УТ000010909 | ПРОМЫШЛЕННЫЙ СВЕТИЛЬНИК TL-PROM SM 70 4K D OPL | Серия | TL-PROM SM 70 4K D OPL | PROM SM 70 | Промышленное освещение | 67,2 | 12 751 | 8 790 | 130,804 | 192 | D (110°) косинусная | 4 000 | 72 | ≤5 | Osram DURIS S5 GW PSLT33.PM 4000К | 100 000 | 0,5 | Нет | MEAN WELL | MEAN WELL XLG-75-L-A | 100-305 VAC / 142-431 VDC | 100-305 VAC / 142-431 VDC | 75 | 47 Гц - 63 Гц | 67 | СтепеньЗащитыСветильника | Нет | Есть | Нет | #NULL! | #NULL! | 6KV/4KV | EN55015(CISPR15) ,GB/T17743, EN55015(CISPR15) ,GB/T17743, EN61000-3-2 , GB/T17625.1, EN61000-3-3 | UL8750(type”HL”), UL879, CSA C22.2 No. 250.13-12; ENEC EN61347-1, EN61347-2-13 independent, EN62384; GB19510.1,GB19510.14; EAC TP TC 004;J61347-1(H29), J61347-2-13(H29),KC61347-1,KC61347-2-13,IS15885(Part2/Sec13)(for XLG-100I type only); IP67 approved | Да | I/P-O/P:3.75 KVAC | I/P-O/P, I/P-FG, O/P-FG:100M Ohms / 500VDC / 25℃/ 70% RH | 1 | Да | > 91% | ≥ 0,95 | 0,33 А | 50 А | <0,75 мА | Есть, восстанавливается автоматически | 175 | Анодированный алюминий | Рассеиватель D (110°) SM OPL | Алюминий | Универсальное (кронштейн/кольцо) | 0,5-35 Гц, 5м/с2, 30 мин | IK10 | IK10 | от -40° до +40° | УХЛ1 | 0,104 | 60 | 137,572 | 998 164 | 432х150х138 | #NULL! | 3,4 | 1 | 0,007 | 3,7 | 510 | 80 | 170 | #NULL! | #NULL! | #NULL! | #NULL! | #NULL! | #NULL! | #NULL! | #NULL! | #NULL! | #NULL! | #NULL! | #NULL! | 4 | #NULL! | #NULL! | #NULL! | #NULL! | #NULL! | #NULL! | #NULL! | #NULL! | #NULL! | 70 | #NULL! | #NULL! | #NULL! | #NULL! | #NULL! | #NULL! | #NULL! | #NULL! | #NULL! | https://tl-led.ru/storage/products/files/14/УТ000010909/main_image_Prom SM OPL 100.jpg | https://tl-led.ru/storage/products/files/14/УТ000010909/package_dimensions_1x100.jpg | #ПУСТО! | https://tl-led.ru/storage/products/files/14/УТ000010909/illuminator_dimensions_Prom SM 100.jpg | https://tl-led.ru/storage/products/files/14/УТ000010909/kss_D OPL.jpg | #NULL! | #NULL! | #NULL! | #NULL! | #NULL! | #NULL!
УТ000010910 | ПРОМЫШЛЕННЫЙ СВЕТИЛЬНИК TL-PROM SM 70 5K D OPL | Серия | TL-PROM SM 70 5K D OPL | PROM SM 70 | Промышленное освещение | 67,2 | 12 751 | 8 790 | 130,804 | 192 | D (110°) косинусная | 5 000 | 72 | ≤5 | Osram DURIS S5 GW PSLT33.PM 5000К | 100 000 | 0,5 | Нет | MEAN WELL | MEAN WELL XLG-75-L-A | 100-305 VAC / 142-431 VDC | 100-305 VAC / 142-431 VDC | 75 | 47 Гц - 63 Гц | 67 | СтепеньЗащитыСветильника | Нет | Есть | Нет | #NULL! | #NULL! | 6KV/4KV | EN55015(CISPR15) ,GB/T17743, EN55015(CISPR15) ,GB/T17743, EN61000-3-2 , GB/T17625.1, EN61000-3-3 | UL8750(type”HL”), UL879, CSA C22.2 No. 250.13-12; ENEC EN61347-1, EN61347-2-13 independent, EN62384; GB19510.1,GB19510.14; EAC TP TC 004;J61347-1(H29), J61347-2-13(H29),KC61347-1,KC61347-2-13,IS15885(Part2/Sec13)(for XLG-100I type only); IP67 approved | Да | I/P-O/P:3.75 KVAC | I/P-O/P, I/P-FG, O/P-FG:100M Ohms / 500VDC / 25℃/ 70% RH | 1 | Да | > 91% | ≥ 0,95 | 0,33 А | 50 А | <0,75 мА | Есть, восстанавливается автоматически | 117 | Анодированный алюминий | Рассеиватель D (110°) SM OPL | Алюминий | Универсальное (кронштейн/кольцо) | 0,5-35 Гц, 5м/с2, 30 мин | IK10 | IK10 | от -40° до +40° | УХЛ1 | 0,104 | 60 | 137,572 | 998 164 | 432х150х138 | #NULL! | 3,4 | 1 | 0,007 | 3,7 | 510 | 80 | 170 | #NULL! | #NULL! | #NULL! | #NULL! | #NULL! | #NULL! | #NULL! | #NULL! | #NULL! | #NULL! | #NULL! | #NULL! | 4 | #NULL! | #NULL! | #NULL! | #NULL! | #NULL! | #NULL! | #NULL! | #NULL! | #NULL! | 70 | #NULL! | #NULL! | #NULL! | #NULL! | #NULL! | #NULL! | #NULL! | #NULL! | #NULL! | https://tl-led.ru/storage/products/files/14/УТ000010910/main_image_Prom SM OPL 100.jpg | https://tl-led.ru/storage/products/files/14/УТ000010910/package_dimensions_1x100.jpg | #ПУСТО! | https://tl-led.ru/storage/products/files/14/УТ000010910/illuminator_dimensions_Prom SM 100.jpg | https://tl-led.ru/storage/products/files/14/УТ000010910/kss_D OPL.jpg | #NULL! | #NULL! | #NULL! | #NULL! | #NULL! | #NULL!
УТ000010911 | ПРОМЫШЛЕННЫЙ СВЕТИЛЬНИК TL-PROM SM 80 4K D OPL | Серия | TL-PROM SM 80 4K D OPL | PROM SM 80 | Промышленное освещение | 78,6 | 14 368 | 10 281 | 130,802 | 144 | D (110°) косинусная | 4 000 | 72 | ≤5 | Osram DURIS S5 GW PSLT33.PM 4000К | 100 000 | 0,5 | Нет | MEAN WELL | MEAN WELL XLG-75-L-A | 100-305 VAC / 142-431 VDC | 100-305 VAC / 142-431 VDC | 75 | 47 Гц - 63 Гц | 67 | СтепеньЗащитыСветильника | Нет | Есть | Нет | #NULL! | #NULL! | 6KV/4KV | EN55015(CISPR15) ,GB/T17743, EN55015(CISPR15) ,GB/T17743, EN61000-3-2 , GB/T17625.1, EN61000-3-3 | UL8750(type”HL”), UL879, CSA C22.2 No. 250.13-12; ENEC EN61347-1, EN61347-2-13 independent, EN62384; GB19510.1,GB19510.14; EAC TP TC 004;J61347-1(H29), J61347-2-13(H29),KC61347-1,KC61347-2-13,IS15885(Part2/Sec13)(for XLG-100I type only); IP67 approved | Да | I/P-O/P:3.75 KVAC | I/P-O/P, I/P-FG, O/P-FG:100M Ohms / 500VDC / 25℃/ 70% RH | 1 | Да | > 91% | ≥ 0,95 | 0,33 А | 50 А | <0,75 мА | Есть, восстанавливается автоматически | 175 | Анодированный алюминий | Рассеиватель D (110°) SM OPL | Алюминий | Универсальное (кронштейн/кольцо) | 0,5-35 Гц, 5м/с2, 30 мин | IK10 | IK10 | от -40° до +40° | УХЛ1 | 0,104 | 60 | 160,91 | 998 164 | 432х150х138 | #NULL! | 3,4 | 1 | 0,007 | 3,7 | 510 | 80 | 170 | #NULL! | #NULL! | #NULL! | #NULL! | #NULL! | #NULL! | #NULL! | #NULL! | #NULL! | #NULL! | #NULL! | #NULL! | 4 | #NULL! | #NULL! | #NULL! | #NULL! | #NULL! | #NULL! | #NULL! | #NULL! | #NULL! | 80 | #NULL! | #NULL! | #NULL! | #NULL! | #NULL! | #NULL! | #NULL! | #NULL! | #NULL! | https://tl-led.ru/storage/products/files/14/УТ000010911/main_image_Prom SM OPL 100.jpg | https://tl-led.ru/storage/products/files/14/УТ000010911/package_dimensions_1x100.jpg | #ПУСТО! | https://tl-led.ru/storage/products/files/14/УТ000010911/illuminator_dimensions_Prom SM 100.jpg | https://tl-led.ru/storage/products/files/14/УТ000010911/kss_D OPL.jpg | #NULL! | #NULL! | #NULL! | #NULL! | #NULL! | #NULL!
УТ000010912 | ПРОМЫШЛЕННЫЙ СВЕТИЛЬНИК TL-PROM SM 80 5K D OPL | Серия | TL-PROM SM 80 5K D OPL | PROM SM 80 | Промышленное освещение | 78,6 | 14 368 | 10 281 | 130,802 | 144 | D (110°) косинусная | 5 000 | 72 | ≤5 | Osram DURIS S5 GW PSLT33.PM 5000К | 100 000 | 0,5 | Нет | MEAN WELL | MEAN WELL XLG-75-L-A | 100-305 VAC / 142-431 VDC | 100-305 VAC / 142-431 VDC | 75 | 47 Гц - 63 Гц | 67 | СтепеньЗащитыСветильника | Нет | Есть | Нет | #NULL! | #NULL! | 6KV/4KV | EN55015(CISPR15) ,GB/T17743, EN55015(CISPR15) ,GB/T17743, EN61000-3-2 , GB/T17625.1, EN61000-3-3 | UL8750(type”HL”), UL879, CSA C22.2 No. 250.13-12; ENEC EN61347-1, EN61347-2-13 independent, EN62384; GB19510.1,GB19510.14; EAC TP TC 004;J61347-1(H29), J61347-2-13(H29),KC61347-1,KC61347-2-13,IS15885(Part2/Sec13)(for XLG-100I type only); IP67 approved | Да | I/P-O/P:3.75 KVAC | I/P-O/P, I/P-FG, O/P-FG:100M Ohms / 500VDC / 25℃/ 70% RH | 1 | Да | > 91% | ≥ 0,95 | 0,33 А | 50 А | <0,75 мА | Есть, восстанавливается автоматически | 117 | Анодированный алюминий | Рассеиватель D (110°) SM OPL | Алюминий | Универсальное (кронштейн/кольцо) | 0,5-35 Гц, 5м/с2, 30 мин | IK10 | IK10 | от -40° до +40° | УХЛ1 | 0,104 | 60 | 160,91 | 998 164 | 432х150х138 | #NULL! | 3,4 | 1 | 0,007 | 3,7 | 510 | 80 | 170 | #NULL! | #NULL! | #NULL! | #NULL! | #NULL! | #NULL! | #NULL! | #NULL! | #NULL! | #NULL! | #NULL! | #NULL! | 4 | #NULL! | #NULL! | #NULL! | #NULL! | #NULL! | #NULL! | #NULL! | #NULL! | #NULL! | 80 | #NULL! | #NULL! | #NULL! | #NULL! | #NULL! | #NULL! | #NULL! | #NULL! | #NULL! | https://tl-led.ru/storage/products/files/14/УТ000010912/main_image_Prom SM OPL 100.jpg | https://tl-led.ru/storage/products/files/14/УТ000010912/package_dimensions_1x100.jpg | #ПУСТО! | https://tl-led.ru/storage/products/files/14/УТ000010912/illuminator_dimensions_Prom SM 100.jpg | https://tl-led.ru/storage/products/files/14/УТ000010912/kss_D OPL.jpg | #NULL! | #NULL! | #NULL! | #NULL! | #NULL! | #NULL!
УТ000010913 | ПРОМЫШЛЕННЫЙ СВЕТИЛЬНИК TL-PROM SM 90 4K D OPL | Серия | TL-PROM SM 90 4K D OPL | PROM SM 90 | Промышленное освещение | 87 | 15 063 | 11 380 | 130,805 | 160 | D (110°) косинусная | 4 000 | 72 | 5 | Osram DURIS S5 GW PSLT33.PM 4000К | 100 000 | 1,4 | Нет | PHILIPS | Xitanium 100W 0.7A 230V I175 | 110B - 277B AC | 110B - 305B AC | 115 | 47 Гц - 63 Гц | 67 | СтепеньЗащитыСветильника | Да | Срабатывает при нагреве поверхности корпуса +90˚С происходит плавное снижение выходного тока блока питания. | Нет | #NULL! | #NULL! | 4 кВ (L-N), 4 кВ (L-PE, N-PE) Acc.IEC61000-4-5 & ANSI C62.41, 2 Ohm | RU: Соответствует стандартам СТБ ЕН 55015-2006, ГОСТ Р 51317.3.2-2006, СТБ IEC 61000-3-3-2011, СТБ IEC 61547-2011 CE: Соответствует стандартам EN 55015:2013, EN 61547:2010, EN 61000-3-2:2015, EN 61000-3-3-2013 | RU: Соответствует стандартам CTB IEC 61347-1:2007 (ГОСТ Р МЭК 61347-1-2011); IEC 61347-2-13:2006 (ГОСТ Р МЭК 61347-2-13-2001) CE: Соответствует стандартам EN 61347-2-13-2015; EN 61347-1:2008+A1:2011+A2:2013 | Да | > 4 кВ АС | > 200 МОм | 1 | Да | 90% | ≥ 0,95 | 0,52 А | - | <0,7 мА | есть, восстанавливается автоматически | 175 | Анодированный алюминий | Рассеиватель D (110°) SM OPL | Алюминий | Универсальное (кронштейн/кольцо) | 0,5-35 Гц, 5м/с2, 30 мин | IK10 | IK10 | от -40° до +40° | УХЛ1 | 0,104 | 60 | 178,106 | 998 164 | 432х150х138 | #NULL! | 3,4 | 1 | 0,007 | 3,7 | 510 | 80 | 170 | #NULL! | #NULL! | #NULL! | #NULL! | #NULL! | #NULL! | #NULL! | #NULL! | #NULL! | #NULL! | #NULL! | #NULL! | 4 | #NULL! | #NULL! | #NULL! | #NULL! | #NULL! | #NULL! | #NULL! | #NULL! | #NULL! | 90 | #NULL! | #NULL! | #NULL! | #NULL! | #NULL! | #NULL! | #NULL! | #NULL! | #NULL! | https://tl-led.ru/storage/products/files/14/УТ000010913/main_image_Prom SM OPL 100.jpg | https://tl-led.ru/storage/products/files/14/УТ000010913/package_dimensions_1x100.jpg | #ПУСТО! | https://tl-led.ru/storage/products/files/14/УТ000010913/illuminator_dimensions_Prom SM 100.jpg | https://tl-led.ru/storage/products/files/14/УТ000010913/kss_D OPL.jpg | #NULL! | #NULL! | #NULL! | #NULL! | #NULL! | #NULL!
УТ000010914 | ПРОМЫШЛЕННЫЙ СВЕТИЛЬНИК TL-PROM SM 90 5K D OPL | Серия | TL-PROM SM 90 5K D OPL | PROM SM 90 | Промышленное освещение | 87 | 15 063 | 11 380 | 130,805 | 160 | D (110°) косинусная | 5 000 | 72 | 5 | Osram DURIS S5 GW PSLT33.PM 5000К | 100 000 | 1,4 | Нет | PHILIPS | Xitanium 100W 0.7A 230V I175 | 110B - 277B AC | 110B - 305B AC | 115 | 47 Гц - 63 Гц | 67 | СтепеньЗащитыСветильника | Да | Срабатывает при нагреве поверхности корпуса +90˚С происходит плавное снижение выходного тока блока питания. | Нет | #NULL! | #NULL! | 4 кВ (L-N), 4 кВ (L-PE, N-PE) Acc.IEC61000-4-5 & ANSI C62.41, 2 Ohm | RU: Соответствует стандартам СТБ ЕН 55015-2006, ГОСТ Р 51317.3.2-2006, СТБ IEC 61000-3-3-2011, СТБ IEC 61547-2011 CE: Соответствует стандартам EN 55015:2013, EN 61547:2010, EN 61000-3-2:2015, EN 61000-3-3-2013 | RU: Соответствует стандартам CTB IEC 61347-1:2007 (ГОСТ Р МЭК 61347-1-2011); IEC 61347-2-13:2006 (ГОСТ Р МЭК 61347-2-13-2001) CE: Соответствует стандартам EN 61347-2-13-2015; EN 61347-1:2008+A1:2011+A2:2013 | Да | > 4 кВ АС | > 200 МОм | 1 | Да | 90% | ≥ 0,95 | 0,52 А | - | <0,7 мА | есть, восстанавливается автоматически | 117 | Анодированный алюминий | Рассеиватель D (110°) SM OPL | Алюминий | Универсальное (кронштейн/кольцо) | 0,5-35 Гц, 5м/с2, 30 мин | IK10 | IK10 | от -40° до +40° | УХЛ1 | 0,104 | 60 | 178,106 | 998 164 | 432х150х138 | #NULL! | 3,4 | 1 | 0,007 | 3,7 | 510 | 80 | 170 | #NULL! | #NULL! | #NULL! | #NULL! | #NULL! | #NULL! | #NULL! | #NULL! | #NULL! | #NULL! | #NULL! | #NULL! | 4 | #NULL! | #NULL! | #NULL! | #NULL! | #NULL! | #NULL! | #NULL! | #NULL! | #NULL! | 90 | #NULL! | #NULL! | #NULL! | #NULL! | #NULL! | #NULL! | #NULL! | #NULL! | #NULL! | https://tl-led.ru/storage/products/files/14/УТ000010914/main_image_Prom SM OPL 100.jpg | https://tl-led.ru/storage/products/files/14/УТ000010914/package_dimensions_1x100.jpg | #ПУСТО! | https://tl-led.ru/storage/products/files/14/УТ000010914/illuminator_dimensions_Prom SM 100.jpg | https://tl-led.ru/storage/products/files/14/УТ000010914/kss_D OPL.jpg | #NULL! | #NULL! | #NULL! | #NULL! | #NULL! | #NULL!
УТ000010915 | ПРОМЫШЛЕННЫЙ СВЕТИЛЬНИК TL-PROM SM 105 4K D OPL | Серия | TL-PROM SM 105 4K D OPL | PROM SM 105 | Промышленное освещение | 101,1 | 18 058 | 13 227 | 130,831 | 192 | D (110°) косинусная | 4 000 | 72 | 5 | Osram DURIS S5 GW PSLT33.PM 4000К | 100 000 | 1,4 | Нет | PHILIPS | Xitanium 100W 0.7A 230V I175 | 110B - 277B AC | 110B - 305B AC | 115 | 47 Гц - 63 Гц | 67 | СтепеньЗащитыСветильника | Да | Срабатывает при нагреве поверхности корпуса +90˚С происходит плавное снижение выходного тока блока питания. | Нет | #NULL! | #NULL! | 4 кВ (L-N), 4 кВ (L-PE, N-PE) Acc.IEC61000-4-5 & ANSI C62.41, 2 Ohm | RU: Соответствует стандартам СТБ ЕН 55015-2006, ГОСТ Р 51317.3.2-2006, СТБ IEC 61000-3-3-2011, СТБ IEC 61547-2011 CE: Соответствует стандартам EN 55015:2013, EN 61547:2010, EN 61000-3-2:2015, EN 61000-3-3-2013 | RU: Соответствует стандартам CTB IEC 61347-1:2007 (ГОСТ Р МЭК 61347-1-2011); IEC 61347-2-13:2006 (ГОСТ Р МЭК 61347-2-13-2001) CE: Соответствует стандартам EN 61347-2-13-2015; EN 61347-1:2008+A1:2011+A2:2013 | Да | > 4 кВ АС | > 200 МОм | 1 | Да | 90% | ≥ 0,95 | 0,52 А | - | <0,7 мА | есть, восстанавливается автоматически | 175 | Анодированный алюминий | Рассеиватель D (110°) SM OPL | Алюминий | Универсальное (кронштейн/кольцо) | 0,5-35 Гц, 5м/с2, 30 мин | IK10 | IK10 | от -40° до +40° | УХЛ1 | 0,104 | 60 | 206,972 | 998 164 | 432х150х138 | #NULL! | 3,4 | 1 | 0,007 | 3,7 | 510 | 80 | 170 | #NULL! | #NULL! | #NULL! | #NULL! | #NULL! | #NULL! | #NULL! | #NULL! | #NULL! | #NULL! | #NULL! | #NULL! | 4 | #NULL! | #NULL! | #NULL! | #NULL! | #NULL! | #NULL! | #NULL! | #NULL! | #NULL! | 105 | #NULL! | #NULL! | #NULL! | #NULL! | #NULL! | #NULL! | #NULL! | #NULL! | #NULL! | https://tl-led.ru/storage/products/files/14/УТ000010915/main_image_Prom SM OPL 100.jpg | https://tl-led.ru/storage/products/files/14/УТ000010915/package_dimensions_1x100.jpg | #ПУСТО! | https://tl-led.ru/storage/products/files/14/УТ000010915/illuminator_dimensions_Prom SM 100.jpg | https://tl-led.ru/storage/products/files/14/УТ000010915/kss_D OPL.jpg | #NULL! | #NULL! | #NULL! | #NULL! | #NULL! | #NULL!
УТ000010793 | ПРОМЫШЛЕННЫЙ СВЕТИЛЬНИК TL-PROM SM 105 5K D OPL | Серия | TL-PROM SM 105 5K D OPL | PROM SM 105 | Промышленное освещение | 101,1 | 18 058 | 13 227 | 130,831 | 192 | D (110°) косинусная | 5 000 | 72 | 5 | Osram DURIS S5 GW PSLT33.PM 5000К | 100 000 | 1,4 | Нет | PHILIPS | Xitanium 100W 0.7A 230V I175 | 110B - 277B AC | 110B - 305B AC | 115 | 47 Гц - 63 Гц | 67 | СтепеньЗащитыСветильника | Да | Срабатывает при нагреве поверхности корпуса +90˚С происходит плавное снижение выходного тока блока питания. | Нет | #NULL! | #NULL! | 4 кВ (L-N), 4 кВ (L-PE, N-PE) Acc.IEC61000-4-5 & ANSI C62.41, 2 Ohm | RU: Соответствует стандартам СТБ ЕН 55015-2006, ГОСТ Р 51317.3.2-2006, СТБ IEC 61000-3-3-2011, СТБ IEC 61547-2011 CE: Соответствует стандартам EN 55015:2013, EN 61547:2010, EN 61000-3-2:2015, EN 61000-3-3-2013 | RU: Соответствует стандартам CTB IEC 61347-1:2007 (ГОСТ Р МЭК 61347-1-2011); IEC 61347-2-13:2006 (ГОСТ Р МЭК 61347-2-13-2001) CE: Соответствует стандартам EN 61347-2-13-2015; EN 61347-1:2008+A1:2011+A2:2013 | Да | > 4 кВ АС | > 200 МОм | 1 | Да | 90% | ≥ 0,95 | 0,52 А | - | <0,7 мА | есть, восстанавливается автоматически | 117 | Анодированный алюминий | Рассеиватель D (110°) SM OPL | Алюминий | Универсальное (кронштейн/кольцо) | 0,5-35 Гц, 5м/с2, 30 мин | IK10 | IK10 | от -40° до +40° | УХЛ1 | 0,104 | 60 | 206,972 | 998 164 | 432х150х138 | #NULL! | 3,4 | 1 | 0,007 | 3,7 | 510 | 80 | 170 | #NULL! | #NULL! | #NULL! | #NULL! | #NULL! | #NULL! | #NULL! | #NULL! | #NULL! | #NULL! | #NULL! | #NULL! | 4 | #NULL! | #NULL! | #NULL! | #NULL! | #NULL! | #NULL! | #NULL! | #NULL! | #NULL! | 105 | #NULL! | #NULL! | #NULL! | #NULL! | #NULL! | #NULL! | #NULL! | #NULL! | #NULL! | https://tl-led.ru/storage/products/files/14/УТ000010793/main_image_Prom SM OPL 100.jpg | https://tl-led.ru/storage/products/files/14/УТ000010793/package_dimensions_1x100.jpg | #ПУСТО! | https://tl-led.ru/storage/products/files/14/УТ000010793/illuminator_dimensions_Prom SM 100.jpg | https://tl-led.ru/storage/products/files/14/УТ000010793/kss_D OPL.jpg | #NULL! | #NULL! | #NULL! | #NULL! | #NULL! | #NULL!
УТ000010916 | ПРОМЫШЛЕННЫЙ СВЕТИЛЬНИК TL-PROM SM 115 4K D OPL | Серия | TL-PROM SM 115 4K D OPL | PROM SM 115 | Промышленное освещение | 112,7 | 20 205 | 14 741 | 130,799 | 216 | D (110°) косинусная | 4 000 | 72 | 5 | Osram DURIS S5 GW PSLT33.PM 4000К | 100 000 | 1,4 | Нет | PHILIPS | Xitanium 150W 0.7A 230V I175 | 110B - 277B AC | 99B - 305B AC | 45 | 47 Гц - 63 Гц | 67 | СтепеньЗащитыСветильника | Да | Срабатывает при нагреве поверхности корпуса +90˚С | Нет | #NULL! | #NULL! | 4 кВ (L-N), 4 кВ (L-PE, N-PE) Acc.IEC61000-4-5 & ANSI C62.41, 2 Ohm | RU: Соответствует стандартам СТБ ЕН 55015-2006, ГОСТ Р 51317.3.2-2006, СТБ IEC 61000-3-3-2011, СТБ IEC 61547-2011 CE: Соответствует стандартам EN 55015:2013, EN 61547:2010, EN 61000-3-2:2015, EN 61000-3-3-2013 | RU: Соответствует стандартам CTB IEC 61347-1:2007 (ГОСТ Р МЭК 61347-1-2011); IEC 61347-2-13:2006 (ГОСТ Р МЭК 61347-2-13-2001) CE: Соответствует стандартам EN 61347-2-13-2015; EN 61347-1:2008+A1:2011+A2:2013 | Да | > 4 кВ АС | > 200 МОм | 1 | Да | 92% | ≥ 0,95 | 0,22 А | - | <0,7 мА | есть, восстанавливается автоматически | 175 | Анодированный алюминий | Рассеиватель D (110°) SM OPL | Алюминий | Универсальное (кронштейн/кольцо) | 0,5-35 Гц, 5м/с2, 30 мин | IK10 | IK10 | от -40° до +40° | УХЛ1 | 0,104 | 60 | 230,719 | 1 497 246 | 632х150х138 | #NULL! | 4,7 | 1 | 0,01 | 5 | 715 | 80 | 170 | #NULL! | #NULL! | #NULL! | #NULL! | #NULL! | #NULL! | #NULL! | #NULL! | #NULL! | #NULL! | #NULL! | #NULL! | 4 | #NULL! | #NULL! | #NULL! | #NULL! | #NULL! | #NULL! | #NULL! | #NULL! | #NULL! | 115 | #NULL! | #NULL! | #NULL! | #NULL! | #NULL! | #NULL! | #NULL! | #NULL! | #NULL! | https://tl-led.ru/storage/products/files/14/УТ000010916/main_image_Prom SM OPL 150.jpg | https://tl-led.ru/storage/products/files/14/УТ000010916/package_dimensions_1x150.jpg | #ПУСТО! | https://tl-led.ru/storage/products/files/14/УТ000010916/illuminator_dimensions_Prom SM 150.jpg | https://tl-led.ru/storage/products/files/14/УТ000010916/kss_D OPL.jpg | #NULL! | #NULL! | #NULL! | #NULL! | #NULL! | #NULL!
УТ000010917 | ПРОМЫШЛЕННЫЙ СВЕТИЛЬНИК TL-PROM SM 115 5K D OPL | Серия | TL-PROM SM 115 5K D OPL | PROM SM 115 | Промышленное освещение | 112,7 | 20 205 | 14 741 | 130,799 | 216 | D (110°) косинусная | 5 000 | 72 | 5 | Osram DURIS S5 GW PSLT33.PM 5000К | 100 000 | 1,4 | Нет | PHILIPS | Xitanium 150W 0.7A 230V I175 | 110B - 277B AC | 99B - 305B AC | 45 | 47 Гц - 63 Гц | 67 | СтепеньЗащитыСветильника | Да | Срабатывает при нагреве поверхности корпуса +90˚С | Нет | #NULL! | #NULL! | 4 кВ (L-N), 4 кВ (L-PE, N-PE) Acc.IEC61000-4-5 & ANSI C62.41, 2 Ohm | RU: Соответствует стандартам СТБ ЕН 55015-2006, ГОСТ Р 51317.3.2-2006, СТБ IEC 61000-3-3-2011, СТБ IEC 61547-2011 CE: Соответствует стандартам EN 55015:2013, EN 61547:2010, EN 61000-3-2:2015, EN 61000-3-3-2013 | RU: Соответствует стандартам CTB IEC 61347-1:2007 (ГОСТ Р МЭК 61347-1-2011); IEC 61347-2-13:2006 (ГОСТ Р МЭК 61347-2-13-2001) CE: Соответствует стандартам EN 61347-2-13-2015; EN 61347-1:2008+A1:2011+A2:2013 | Да | > 4 кВ АС | > 200 МОм | 1 | Да | 92% | ≥ 0,95 | 0,22 А | - | <0,7 мА | есть, восстанавливается автоматически | 117 | Анодированный алюминий | Рассеиватель D (110°) SM OPL | Алюминий | Универсальное (кронштейн/кольцо) | 0,5-35 Гц, 5м/с2, 30 мин | IK10 | IK10 | от -40° до +40° | УХЛ1 | 0,104 | 60 | 230,719 | 1 497 246 | 632х150х138 | #NULL! | 4,7 | 1 | 0,01 | 5 | 715 | 80 | 170 | #NULL! | #NULL! | #NULL! | #NULL! | #NULL! | #NULL! | #NULL! | #NULL! | #NULL! | #NULL! | #NULL! | #NULL! | 4 | #NULL! | #NULL! | #NULL! | #NULL! | #NULL! | #NULL! | #NULL! | #NULL! | #NULL! | 115 | #NULL! | #NULL! | #NULL! | #NULL! | #NULL! | #NULL! | #NULL! | #NULL! | #NULL! | https://tl-led.ru/storage/products/files/14/УТ000010917/main_image_Prom SM OPL 150.jpg | https://tl-led.ru/storage/products/files/14/УТ000010917/package_dimensions_1x150.jpg | #ПУСТО! | https://tl-led.ru/storage/products/files/14/УТ000010917/illuminator_dimensions_Prom SM 150.jpg | https://tl-led.ru/storage/products/files/14/УТ000010917/kss_D OPL.jpg | #NULL! | #NULL! | #NULL! | #NULL! | #NULL! | #NULL!
УТ000010918 | ПРОМЫШЛЕННЫЙ СВЕТИЛЬНИК TL-PROM SM 135 4K D OPL | Серия | TL-PROM SM 135 4K D OPL | PROM SM 135 | Промышленное освещение | 134,2 | 22 818 | 17 553 | 130,797 | 240 | D (110°) косинусная | 4 000 | 72 | 5 | Osram DURIS S5 GW PSLT33.PM 4000К | 100 000 | 1,4 | Нет | PHILIPS | Xitanium 150W 0.7A 230V I175 | 110B - 277B AC | 99B - 305B AC | 45 | 47 Гц - 63 Гц | 67 | СтепеньЗащитыСветильника | Да | Срабатывает при нагреве поверхности корпуса +90˚С | Нет | #NULL! | #NULL! | 4 кВ (L-N), 4 кВ (L-PE, N-PE) Acc.IEC61000-4-5 & ANSI C62.41, 2 Ohm | RU: Соответствует стандартам СТБ ЕН 55015-2006, ГОСТ Р 51317.3.2-2006, СТБ IEC 61000-3-3-2011, СТБ IEC 61547-2011 CE: Соответствует стандартам EN 55015:2013, EN 61547:2010, EN 61000-3-2:2015, EN 61000-3-3-2013 | RU: Соответствует стандартам CTB IEC 61347-1:2007 (ГОСТ Р МЭК 61347-1-2011); IEC 61347-2-13:2006 (ГОСТ Р МЭК 61347-2-13-2001) CE: Соответствует стандартам EN 61347-2-13-2015; EN 61347-1:2008+A1:2011+A2:2013 | Да | > 4 кВ АС | > 200 МОм | 1 | Да | 92% | ≥ 0,95 | 0,22 А | - | <0,7 мА | есть, восстанавливается автоматически | 175 | Анодированный алюминий | Рассеиватель D (110°) SM OPL | Алюминий | Универсальное (кронштейн/кольцо) | 0,5-35 Гц, 5м/с2, 30 мин | IK10 | IK10 | от -40° до +40° | УХЛ1 | 0,104 | 60 | 274,734 | 1 497 246 | 632х150х138 | #NULL! | 4,7 | 1 | 0,01 | 5 | 715 | 80 | 170 | #NULL! | #NULL! | #NULL! | #NULL! | #NULL! | #NULL! | #NULL! | #NULL! | #NULL! | #NULL! | #NULL! | #NULL! | 4 | #NULL! | #NULL! | #NULL! | #NULL! | #NULL! | #NULL! | #NULL! | #NULL! | #NULL! | 135 | #NULL! | #NULL! | #NULL! | #NULL! | #NULL! | #NULL! | #NULL! | #NULL! | #NULL! | https://tl-led.ru/storage/products/files/14/УТ000010918/main_image_Prom SM OPL 150.jpg | https://tl-led.ru/storage/products/files/14/УТ000010918/package_dimensions_1x150.jpg | #ПУСТО! | https://tl-led.ru/storage/products/files/14/УТ000010918/illuminator_dimensions_Prom SM 150.jpg | https://tl-led.ru/storage/products/files/14/УТ000010918/kss_D OPL.jpg | #NULL! | #NULL! | #NULL! | #NULL! | #NULL! | #NULL!
УТ000010919 | ПРОМЫШЛЕННЫЙ СВЕТИЛЬНИК TL-PROM SM 135 5K D OPL | Серия | TL-PROM SM 135 5K D OPL | PROM SM 135 | Промышленное освещение | 134,2 | 22 818 | 17 553 | 130,797 | 240 | D (110°) косинусная | 5 000 | 72 | 5 | Osram DURIS S5 GW PSLT33.PM 5000К | 100 000 | 1,4 | Нет | PHILIPS | Xitanium 150W 0.7A 230V I175 | 110B - 277B AC | 99B - 305B AC | 45 | 47 Гц - 63 Гц | 67 | СтепеньЗащитыСветильника | Да | Срабатывает при нагреве поверхности корпуса +90˚С | Нет | #NULL! | #NULL! | 4 кВ (L-N), 4 кВ (L-PE, N-PE) Acc.IEC61000-4-5 & ANSI C62.41, 2 Ohm | RU: Соответствует стандартам СТБ ЕН 55015-2006, ГОСТ Р 51317.3.2-2006, СТБ IEC 61000-3-3-2011, СТБ IEC 61547-2011 CE: Соответствует стандартам EN 55015:2013, EN 61547:2010, EN 61000-3-2:2015, EN 61000-3-3-2013 | RU: Соответствует стандартам CTB IEC 61347-1:2007 (ГОСТ Р МЭК 61347-1-2011); IEC 61347-2-13:2006 (ГОСТ Р МЭК 61347-2-13-2001) CE: Соответствует стандартам EN 61347-2-13-2015; EN 61347-1:2008+A1:2011+A2:2013 | Да | > 4 кВ АС | > 200 МОм | 1 | Да | 92% | ≥ 0,95 | 0,22 А | - | <0,7 мА | есть, восстанавливается автоматически | 117 | Анодированный алюминий | Рассеиватель D (110°) SM OPL | Алюминий | Универсальное (кронштейн/кольцо) | 0,5-35 Гц, 5м/с2, 30 мин | IK10 | IK10 | от -40° до +40° | УХЛ1 | 0,104 | 60 | 274,734 | 1 497 246 | 632х150х138 | #NULL! | 4,7 | 1 | 0,01 | 5 | 715 | 80 | 170 | #NULL! | #NULL! | #NULL! | #NULL! | #NULL! | #NULL! | #NULL! | #NULL! | #NULL! | #NULL! | #NULL! | #NULL! | 4 | #NULL! | #NULL! | #NULL! | #NULL! | #NULL! | #NULL! | #NULL! | #NULL! | #NULL! | 135 | #NULL! | #NULL! | #NULL! | #NULL! | #NULL! | #NULL! | #NULL! | #NULL! | #NULL! | https://tl-led.ru/storage/products/files/14/УТ000010919/main_image_Prom SM OPL 150.jpg | https://tl-led.ru/storage/products/files/14/УТ000010919/package_dimensions_1x150.jpg | #ПУСТО! | https://tl-led.ru/storage/products/files/14/УТ000010919/illuminator_dimensions_Prom SM 150.jpg | https://tl-led.ru/storage/products/files/14/УТ000010919/kss_D OPL.jpg | #NULL! | #NULL! | #NULL! | #NULL! | #NULL! | #NULL!
УТ000010920 | ПРОМЫШЛЕННЫЙ СВЕТИЛЬНИК TL-PROM SM 150 4K D OPL | Серия | TL-PROM SM 150 4K D OPL | PROM SM 150 | Промышленное освещение | 152 | 27 293 | 19 882 | 130,803 | 288 | D (110°) косинусная | 4 000 | 72 | 5 | Osram DURIS S5 GW PSLT33.PM 4000К | 100 000 | 1,4 | Нет | PHILIPS | Xitanium 150W 0.7A 230V I175 | 110B - 277B AC | 99B - 305B AC | 45 | 47 Гц - 63 Гц | 67 | СтепеньЗащитыСветильника | Да | Срабатывает при нагреве поверхности корпуса +90˚С | Нет | #NULL! | #NULL! | 4 кВ (L-N), 4 кВ (L-PE, N-PE) Acc.IEC61000-4-5 & ANSI C62.41, 2 Ohm | RU: Соответствует стандартам СТБ ЕН 55015-2006, ГОСТ Р 51317.3.2-2006, СТБ IEC 61000-3-3-2011, СТБ IEC 61547-2011 CE: Соответствует стандартам EN 55015:2013, EN 61547:2010, EN 61000-3-2:2015, EN 61000-3-3-2013 | RU: Соответствует стандартам CTB IEC 61347-1:2007 (ГОСТ Р МЭК 61347-1-2011); IEC 61347-2-13:2006 (ГОСТ Р МЭК 61347-2-13-2001) CE: Соответствует стандартам EN 61347-2-13-2015; EN 61347-1:2008+A1:2011+A2:2013 | Да | > 4 кВ АС | > 200 МОм | 1 | Да | 92% | ≥ 0,95 | 0,22 А | - | <0,7 мА | есть, восстанавливается автоматически | 175 | Анодированный алюминий | Рассеиватель D (110°) SM OPL | Алюминий | Универсальное (кронштейн/кольцо) | 0,5-35 Гц, 5м/с2, 30 мин | IK10 | IK10 | от -40° до +40° | УХЛ1 | 0,104 | 60 | 311,174 | 1 497 246 | 632х150х138 | #NULL! | 4,7 | 1 | 0,01 | 5 | 715 | 80 | 170 | #NULL! | #NULL! | #NULL! | #NULL! | #NULL! | #NULL! | #NULL! | #NULL! | #NULL! | #NULL! | #NULL! | #NULL! | 4 | #NULL! | #NULL! | #NULL! | #NULL! | #NULL! | #NULL! | #NULL! | #NULL! | #NULL! | 150 | #NULL! | #NULL! | #NULL! | #NULL! | #NULL! | #NULL! | #NULL! | #NULL! | #NULL! | https://tl-led.ru/storage/products/files/14/УТ000010920/main_image_Prom SM OPL 150.jpg | https://tl-led.ru/storage/products/files/14/УТ000010920/package_dimensions_1x150.jpg | #ПУСТО! | https://tl-led.ru/storage/products/files/14/УТ000010920/illuminator_dimensions_Prom SM 150.jpg | https://tl-led.ru/storage/products/files/14/УТ000010920/kss_D OPL.jpg | #NULL! | #NULL! | #NULL! | #NULL! | #NULL! | #NULL!
УТ000010921 | ПРОМЫШЛЕННЫЙ СВЕТИЛЬНИК TL-PROM SM 150 5K D OPL | Серия | TL-PROM SM 150 5K D OPL | PROM SM 150 | Промышленное освещение | 152 | 27 293 | 19 882 | 130,803 | 288 | D (110°) косинусная | 5 000 | 72 | 5 | Osram DURIS S5 GW PSLT33.PM 5000К | 100 000 | 1,4 | Нет | PHILIPS | Xitanium 150W 0.7A 230V I175 | 110B - 277B AC | 99B - 305B AC | 45 | 47 Гц - 63 Гц | 67 | СтепеньЗащитыСветильника | Да | Срабатывает при нагреве поверхности корпуса +90˚С | Нет | #NULL! | #NULL! | 4 кВ (L-N), 4 кВ (L-PE, N-PE) Acc.IEC61000-4-5 & ANSI C62.41, 2 Ohm | RU: Соответствует стандартам СТБ ЕН 55015-2006, ГОСТ Р 51317.3.2-2006, СТБ IEC 61000-3-3-2011, СТБ IEC 61547-2011 CE: Соответствует стандартам EN 55015:2013, EN 61547:2010, EN 61000-3-2:2015, EN 61000-3-3-2013 | RU: Соответствует стандартам CTB IEC 61347-1:2007 (ГОСТ Р МЭК 61347-1-2011); IEC 61347-2-13:2006 (ГОСТ Р МЭК 61347-2-13-2001) CE: Соответствует стандартам EN 61347-2-13-2015; EN 61347-1:2008+A1:2011+A2:2013 | Да | > 4 кВ АС | > 200 МОм | 1 | Да | 92% | ≥ 0,95 | 0,22 А | - | <0,7 мА | есть, восстанавливается автоматически | 117 | Анодированный алюминий | Рассеиватель D (110°) SM OPL | Алюминий | Универсальное (кронштейн/кольцо) | 0,5-35 Гц, 5м/с2, 30 мин | IK10 | IK10 | от -40° до +40° | УХЛ1 | 0,104 | 60 | 311,174 | 1 497 246 | 632х150х138 | #NULL! | 4,7 | 1 | 0,01 | 5 | 715 | 80 | 170 | #NULL! | #NULL! | #NULL! | #NULL! | #NULL! | #NULL! | #NULL! | #NULL! | #NULL! | #NULL! | #NULL! | #NULL! | 4 | #NULL! | #NULL! | #NULL! | #NULL! | #NULL! | #NULL! | #NULL! | #NULL! | #NULL! | 150 | #NULL! | #NULL! | #NULL! | #NULL! | #NULL! | #NULL! | #NULL! | #NULL! | #NULL! | https://tl-led.ru/storage/products/files/14/УТ000010921/main_image_Prom SM OPL 150.jpg | https://tl-led.ru/storage/products/files/14/УТ000010921/package_dimensions_1x150.jpg | #ПУСТО! | https://tl-led.ru/storage/products/files/14/УТ000010921/illuminator_dimensions_Prom SM 150.jpg | https://tl-led.ru/storage/products/files/14/УТ000010921/kss_D OPL.jpg | #NULL! | #NULL! | #NULL! | #NULL! | #NULL! | #NULL!
УТ000010922 | ПРОМЫШЛЕННЫЙ СВЕТИЛЬНИК TL-PROM SM 170 4K D OPL | Серия | TL-PROM SM 170 4K D OPL | PROM SM 170 | Промышленное освещение | 174 | 30 126 | 22 759 | 130,799 | 320 | D (110°) косинусная | 4 000 | 72 | 3 | Osram DURIS S5 GW PSLT33.PM 4000К | 100 000 | 0,5 | Нет | MEAN WELL | MEAN WELL XLG-200-L-A | 100-305 VAC / 142-431 VDC | 100-305 VAC / 142-431 VDC | 200 | 47 Гц - 63 Гц | 67 | СтепеньЗащитыСветильника | Нет | Есть | Нет | #NULL! | #NULL! | 6KV/4KV | EN55015(CISPR15) ,GB/T17743, EN55015(CISPR15) ,GB/T17743, EN61000-3-2 , GB/T17625.1, EN61000-3-3 | UL8750(type”HL”), UL879, CSA C22.2 No. 250.13-12; ENEC EN61347-1, EN61347-2-13 independent, EN62384; GB19510.1,GB19510.14; EAC TP TC 004;J61347-1(H29), J61347-2-13(H29),KC61347-1,KC61347-2-13,IS15885(Part2/Sec13)(for XLG-100I type only); IP67 approved | Да | I/P-O/P:3.75 KVAC | I/P-O/P, I/P-FG, O/P-FG:100M Ohms / 500VDC / 25℃/ 70% RH | 1 | Да | 94% | ≥ 0,95 | 0,87 А | 65 А | <0,75 мА | Есть | 175 | Анодированный алюминий | Рассеиватель D (110°) SM OPL | Алюминий | Универсальное (кронштейн/кольцо) | 0,5-35 Гц, 5м/с2, 30 мин | IK10 | IK10 | от -40° до +40° | УХЛ1 | 0,104 | 60 | 356,213 | 1 996 328 | 832х150х138 | #NULL! | 6,1 | 1 | 0,012 | 6,5 | 910 | 80 | 170 | #NULL! | #NULL! | #NULL! | #NULL! | #NULL! | #NULL! | #NULL! | #NULL! | #NULL! | #NULL! | #NULL! | #NULL! | 4 | #NULL! | #NULL! | #NULL! | #NULL! | #NULL! | #NULL! | #NULL! | #NULL! | #NULL! | 170 | #NULL! | #NULL! | #NULL! | #NULL! | #NULL! | #NULL! | #NULL! | #NULL! | #NULL! | https://tl-led.ru/storage/products/files/14/УТ000010922/main_image_Prom SM OPL 200.jpg | https://tl-led.ru/storage/products/files/14/УТ000010922/package_dimensions_1x200.jpg | #ПУСТО! | https://tl-led.ru/storage/products/files/14/УТ000010922/illuminator_dimensions_Prom SM 200.jpg | https://tl-led.ru/storage/products/files/14/УТ000010922/kss_D OPL.jpg | #NULL! | #NULL! | #NULL! | #NULL! | #NULL! | #NULL!
УТ000010923 | ПРОМЫШЛЕННЫЙ СВЕТИЛЬНИК TL-PROM SM 170 5K D OPL | Серия | TL-PROM SM 170 5K D OPL | PROM SM 170 | Промышленное освещение | 174 | 30 126 | 22 759 | 130,799 | 320 | D (110°) косинусная | 5 000 | 72 | 3 | Osram DURIS S5 GW PSLT33.PM 5000К | 100 000 | 0,5 | Нет | MEAN WELL | MEAN WELL XLG-200-L-A | 100-305 VAC / 142-431 VDC | 100-305 VAC / 142-431 VDC | 200 | 47 Гц - 63 Гц | 67 | СтепеньЗащитыСветильника | Нет | Есть | Нет | #NULL! | #NULL! | 6KV/4KV | EN55015(CISPR15) ,GB/T17743, EN55015(CISPR15) ,GB/T17743, EN61000-3-2 , GB/T17625.1, EN61000-3-3 | UL8750(type”HL”), UL879, CSA C22.2 No. 250.13-12; ENEC EN61347-1, EN61347-2-13 independent, EN62384; GB19510.1,GB19510.14; EAC TP TC 004;J61347-1(H29), J61347-2-13(H29),KC61347-1,KC61347-2-13,IS15885(Part2/Sec13)(for XLG-100I type only); IP67 approved | Да | I/P-O/P:3.75 KVAC | I/P-O/P, I/P-FG, O/P-FG:100M Ohms / 500VDC / 25℃/ 70% RH | 1 | Да | 94% | ≥ 0,95 | 0,87 А | 65 А | <0,75 мА | Есть | 117 | Анодированный алюминий | Рассеиватель D (110°) SM OPL | Алюминий | Универсальное (кронштейн/кольцо) | 0,5-35 Гц, 5м/с2, 30 мин | IK10 | IK10 | от -40° до +40° | УХЛ1 | 0,104 | 60 | 356,213 | 1 996 328 | 832х150х138 | #NULL! | 6,1 | 1 | 0,012 | 6,5 | 910 | 80 | 170 | #NULL! | #NULL! | #NULL! | #NULL! | #NULL! | #NULL! | #NULL! | #NULL! | #NULL! | #NULL! | #NULL! | #NULL! | 4 | #NULL! | #NULL! | #NULL! | #NULL! | #NULL! | #NULL! | #NULL! | #NULL! | #NULL! | 170 | #NULL! | #NULL! | #NULL! | #NULL! | #NULL! | #NULL! | #NULL! | #NULL! | #NULL! | https://tl-led.ru/storage/products/files/14/УТ000010923/main_image_Prom SM OPL 200.jpg | https://tl-led.ru/storage/products/files/14/УТ000010923/package_dimensions_1x200.jpg | #ПУСТО! | https://tl-led.ru/storage/products/files/14/УТ000010923/illuminator_dimensions_Prom SM 200.jpg | https://tl-led.ru/storage/products/files/14/УТ000010923/kss_D OPL.jpg | #NULL! | #NULL! | #NULL! | #NULL! | #NULL! | #NULL!
УТ000010924 | ПРОМЫШЛЕННЫЙ СВЕТИЛЬНИК TL-PROM SM 205 4K D OPL | Серия | TL-PROM SM 205 4K D OPL | PROM SM 205 | Промышленное освещение | 205,4 | 36 116 | 26 866 | 130,798 | 384 | D (110°) косинусная | 4 000 | 72 | 3 | Osram DURIS S5 GW PSLT33.PM 4000К | 100 000 | 0,5 | Нет | MEAN WELL | MEAN WELL XLG-200-L-A | 100-305 VAC / 142-431 VDC | 100-305 VAC / 142-431 VDC | 200 | 47 Гц - 63 Гц | 67 | СтепеньЗащитыСветильника | Нет | Есть | Нет | #NULL! | #NULL! | 6KV/4KV | EN55015(CISPR15) ,GB/T17743, EN55015(CISPR15) ,GB/T17743, EN61000-3-2 , GB/T17625.1, EN61000-3-3 | UL8750(type”HL”), UL879, CSA C22.2 No. 250.13-12; ENEC EN61347-1, EN61347-2-13 independent, EN62384; GB19510.1,GB19510.14; EAC TP TC 004;J61347-1(H29), J61347-2-13(H29),KC61347-1,KC61347-2-13,IS15885(Part2/Sec13)(for XLG-100I type only); IP67 approved | Да | I/P-O/P:3.75 KVAC | I/P-O/P, I/P-FG, O/P-FG:100M Ohms / 500VDC / 25℃/ 70% RH | 1 | Да | 94% | ≥ 0,95 | 0,87 А | 65 А | <0,75 мА | Есть | 175 | Анодированный алюминий | Рассеиватель D (110°) SM OPL | Алюминий | Универсальное (кронштейн/кольцо) | 0,5-35 Гц, 5м/с2, 30 мин | IK10 | IK10 | от -40° до +40° | УХЛ1 | 0,104 | 60 | 420,495 | 1 996 328 | 832х150х138 | #NULL! | 6,1 | 1 | 0,012 | 6,5 | 910 | 80 | 170 | #NULL! | #NULL! | #NULL! | #NULL! | #NULL! | #NULL! | #NULL! | #NULL! | #NULL! | #NULL! | #NULL! | #NULL! | 4 | #NULL! | #NULL! | #NULL! | #NULL! | #NULL! | #NULL! | #NULL! | #NULL! | #NULL! | 205 | #NULL! | #NULL! | #NULL! | #NULL! | #NULL! | #NULL! | #NULL! | #NULL! | #NULL! | https://tl-led.ru/storage/products/files/14/УТ000010924/main_image_Prom SM OPL 200.jpg | https://tl-led.ru/storage/products/files/14/УТ000010924/package_dimensions_1x200.jpg | #ПУСТО! | https://tl-led.ru/storage/products/files/14/УТ000010924/illuminator_dimensions_Prom SM 200.jpg | https://tl-led.ru/storage/products/files/14/УТ000010924/kss_D OPL.jpg | #NULL! | #NULL! | #NULL! | #NULL! | #NULL! | #NULL!
УТ000010925 | ПРОМЫШЛЕННЫЙ СВЕТИЛЬНИК TL-PROM SM 205 5K D OPL | Серия | TL-PROM SM 205 5K D OPL | PROM SM 205 | Промышленное освещение | 205,4 | 36 116 | 26 866 | 130,798 | 384 | D (110°) косинусная | 5 000 | 72 | 3 | Osram DURIS S5 GW PSLT33.PM 5000К | 100 000 | 0,5 | Нет | MEAN WELL | MEAN WELL XLG-200-L-A | 100-305 VAC / 142-431 VDC | 100-305 VAC / 142-431 VDC | 200 | 47 Гц - 63 Гц | 67 | СтепеньЗащитыСветильника | Нет | Есть | Нет | #NULL! | #NULL! | 6KV/4KV | EN55015(CISPR15) ,GB/T17743, EN55015(CISPR15) ,GB/T17743, EN61000-3-2 , GB/T17625.1, EN61000-3-3 | UL8750(type”HL”), UL879, CSA C22.2 No. 250.13-12; ENEC EN61347-1, EN61347-2-13 independent, EN62384; GB19510.1,GB19510.14; EAC TP TC 004;J61347-1(H29), J61347-2-13(H29),KC61347-1,KC61347-2-13,IS15885(Part2/Sec13)(for XLG-100I type only); IP67 approved | Да | I/P-O/P:3.75 KVAC | I/P-O/P, I/P-FG, O/P-FG:100M Ohms / 500VDC / 25℃/ 70% RH | 1 | Да | 94% | ≥ 0,95 | 0,87 А | 65 А | <0,75 мА | Есть | 117 | Анодированный алюминий | Рассеиватель D (110°) SM OPL | Алюминий | Универсальное (кронштейн/кольцо) | 0,5-35 Гц, 5м/с2, 30 мин | IK10 | IK10 | от -40° до +40° | УХЛ1 | 0,104 | 60 | 420,495 | 1 996 328 | 832х150х138 | #NULL! | 6,1 | 1 | 0,012 | 6,5 | 910 | 80 | 170 | #NULL! | #NULL! | #NULL! | #NULL! | #NULL! | #NULL! | #NULL! | #NULL! | #NULL! | #NULL! | #NULL! | #NULL! | 4 | #NULL! | #NULL! | #NULL! | #NULL! | #NULL! | #NULL! | #NULL! | #NULL! | #NULL! | 205 | #NULL! | #NULL! | #NULL! | #NULL! | #NULL! | #NULL! | #NULL! | #NULL! | #NULL! | https://tl-led.ru/storage/products/files/14/УТ000010925/main_image_Prom SM OPL 200.jpg | https://tl-led.ru/storage/products/files/14/УТ000010925/package_dimensions_1x200.jpg | #ПУСТО! | https://tl-led.ru/storage/products/files/14/УТ000010925/illuminator_dimensions_Prom SM 200.jpg | https://tl-led.ru/storage/products/files/14/УТ000010925/kss_D OPL.jpg | #NULL! | #NULL! | #NULL! | #NULL! | #NULL! | #NULL!
УТ000010667 | Опора парковая ОП1-3-1 | Спецзаказ | #NULL! | #NULL! | #NULL! | 50 | #NULL! | #NULL! | #NULL! | #NULL! | #NULL! | #NULL! | #NULL! | #NULL! | #NULL! | #NULL! | #NULL! | #NULL! | #NULL! | #NULL! | #NULL! | #NULL! | #NULL! | #NULL! | #NULL! | СтепеньЗащитыСветильника | #NULL! | #NULL! | #NULL! | #NULL! | #NULL! | #NULL! | #NULL! | #NULL! | #NULL! | #NULL! | #NULL! | #NULL! | #NULL! | #NULL! | #NULL! | #NULL! | #NULL! | #NULL! | #NULL! | #NULL! | #NULL! | #NULL! | #NULL! | #NULL! | #NULL! | #NULL! | #NULL! | #NULL! | #NULL! | #NULL! | #NULL! | #NULL! | #NULL! | #NULL! | #NULL! | 30,1 | #NULL! | #NULL! | #NULL! | #NULL! | #NULL! | #NULL! | #NULL! | #NULL! | #NULL! | #NULL! | #NULL! | #NULL! | #NULL! | #NULL! | #NULL! | #NULL! | #NULL! | #NULL! | #NULL! | #NULL! | #NULL! | #NULL! | #NULL! | #NULL! | #NULL! | #NULL! | #NULL! | #NULL! | #NULL! | 1 | 3 | 120х60 | TL-PARK LC | ФЗОП1 | #NULL! | #NULL! | #NULL! | #NULL! | #ПУСТО! | #ПУСТО! | #ПУСТО! | #ПУСТО! | #ПУСТО! | #NULL! | #NULL! | #NULL! | #NULL! | #NULL! | #NULL!
УТ000010668 | Опора парковая ОП1-3,5-1 | Спецзаказ | #NULL! | #NULL! | #NULL! | 50 | #NULL! | #NULL! | #NULL! | #NULL! | #NULL! | #NULL! | #NULL! | #NULL! | #NULL! | #NULL! | #NULL! | #NULL! | #NULL! | #NULL! | #NULL! | #NULL! | #NULL! | #NULL! | #NULL! | СтепеньЗащитыСветильника | #NULL! | #NULL! | #NULL! | #NULL! | #NULL! | #NULL! | #NULL! | #NULL! | #NULL! | #NULL! | #NULL! | #NULL! | #NULL! | #NULL! | #NULL! | #NULL! | #NULL! | #NULL! | #NULL! | #NULL! | #NULL! | #NULL! | #NULL! | #NULL! | #NULL! | #NULL! | #NULL! | #NULL! | #NULL! | #NULL! | #NULL! | #NULL! | #NULL! | #NULL! | #NULL! | 34,6 | #NULL! | #NULL! | #NULL! | #NULL! | #NULL! | #NULL! | #NULL! | #NULL! | #NULL! | #NULL! | #NULL! | #NULL! | #NULL! | #NULL! | #NULL! | #NULL! | #NULL! | #NULL! | #NULL! | #NULL! | #NULL! | #NULL! | #NULL! | #NULL! | #NULL! | #NULL! | #NULL! | #NULL! | #NULL! | 1 | 3,5 | 120х60 | TL-PARK LC | ФЗОП1 | #NULL! | #NULL! | #NULL! | #NULL! | #ПУСТО! | #ПУСТО! | #ПУСТО! | #ПУСТО! | #ПУСТО! | #NULL! | #NULL! | #NULL! | #NULL! | #NULL! | #NULL!
УТ000010669 | Опора парковая ОП1-4-1 | Спецзаказ | #NULL! | #NULL! | #NULL! | 50 | #NULL! | #NULL! | #NULL! | #NULL! | #NULL! | #NULL! | #NULL! | #NULL! | #NULL! | #NULL! | #NULL! | #NULL! | #NULL! | #NULL! | #NULL! | #NULL! | #NULL! | #NULL! | #NULL! | СтепеньЗащитыСветильника | #NULL! | #NULL! | #NULL! | #NULL! | #NULL! | #NULL! | #NULL! | #NULL! | #NULL! | #NULL! | #NULL! | #NULL! | #NULL! | #NULL! | #NULL! | #NULL! | #NULL! | #NULL! | #NULL! | #NULL! | #NULL! | #NULL! | #NULL! | #NULL! | #NULL! | #NULL! | #NULL! | #NULL! | #NULL! | #NULL! | #NULL! | #NULL! | #NULL! | #NULL! | #NULL! | 39,1 | #NULL! | #NULL! | #NULL! | #NULL! | #NULL! | #NULL! | #NULL! | #NULL! | #NULL! | #NULL! | #NULL! | #NULL! | #NULL! | #NULL! | #NULL! | #NULL! | #NULL! | #NULL! | #NULL! | #NULL! | #NULL! | #NULL! | #NULL! | #NULL! | #NULL! | #NULL! | #NULL! | #NULL! | #NULL! | 1 | 4 | 120х60 | TL-PARK LC | ФЗОП1 | #NULL! | #NULL! | #NULL! | #NULL! | #ПУСТО! | #ПУСТО! | #ПУСТО! | #ПУСТО! | #ПУСТО! | #NULL! | #NULL! | #NULL! | #NULL! | #NULL! | #NULL!
УТ000010670 | Опора парковая ОП1-3-2 | Спецзаказ | #NULL! | #NULL! | #NULL! | 100 | #NULL! | #NULL! | #NULL! | #NULL! | #NULL! | #NULL! | #NULL! | #NULL! | #NULL! | #NULL! | #NULL! | #NULL! | #NULL! | #NULL! | #NULL! | #NULL! | #NULL! | #NULL! | #NULL! | СтепеньЗащитыСветильника | #NULL! | #NULL! | #NULL! | #NULL! | #NULL! | #NULL! | #NULL! | #NULL! | #NULL! | #NULL! | #NULL! | #NULL! | #NULL! | #NULL! | #NULL! | #NULL! | #NULL! | #NULL! | #NULL! | #NULL! | #NULL! | #NULL! | #NULL! | #NULL! | #NULL! | #NULL! | #NULL! | #NULL! | #NULL! | #NULL! | #NULL! | #NULL! | #NULL! | #NULL! | #NULL! | 30,1 | #NULL! | #NULL! | #NULL! | #NULL! | #NULL! | #NULL! | #NULL! | #NULL! | #NULL! | #NULL! | #NULL! | #NULL! | #NULL! | #NULL! | #NULL! | #NULL! | #NULL! | #NULL! | #NULL! | #NULL! | #NULL! | #NULL! | #NULL! | #NULL! | #NULL! | #NULL! | #NULL! | #NULL! | #NULL! | 2 | 3 | 120х60 | TL-PARK LC | ФЗОП1 | #NULL! | #NULL! | #NULL! | #NULL! | #ПУСТО! | #ПУСТО! | #ПУСТО! | #ПУСТО! | #ПУСТО! | #NULL! | #NULL! | #NULL! | #NULL! | #NULL! | #NULL!
УТ000010671 | Опора парковая ОП1-3,5-2 | Спецзаказ | #NULL! | #NULL! | #NULL! | 100 | #NULL! | #NULL! | #NULL! | #NULL! | #NULL! | #NULL! | #NULL! | #NULL! | #NULL! | #NULL! | #NULL! | #NULL! | #NULL! | #NULL! | #NULL! | #NULL! | #NULL! | #NULL! | #NULL! | СтепеньЗащитыСветильника | #NULL! | #NULL! | #NULL! | #NULL! | #NULL! | #NULL! | #NULL! | #NULL! | #NULL! | #NULL! | #NULL! | #NULL! | #NULL! | #NULL! | #NULL! | #NULL! | #NULL! | #NULL! | #NULL! | #NULL! | #NULL! | #NULL! | #NULL! | #NULL! | #NULL! | #NULL! | #NULL! | #NULL! | #NULL! | #NULL! | #NULL! | #NULL! | #NULL! | #NULL! | #NULL! | 34,6 | #NULL! | #NULL! | #NULL! | #NULL! | #NULL! | #NULL! | #NULL! | #NULL! | #NULL! | #NULL! | #NULL! | #NULL! | #NULL! | #NULL! | #NULL! | #NULL! | #NULL! | #NULL! | #NULL! | #NULL! | #NULL! | #NULL! | #NULL! | #NULL! | #NULL! | #NULL! | #NULL! | #NULL! | #NULL! | 2 | 3,5 | 120х60 | TL-PARK LC | ФЗОП1 | #NULL! | #NULL! | #NULL! | #NULL! | #ПУСТО! | #ПУСТО! | #ПУСТО! | #ПУСТО! | #ПУСТО! | #NULL! | #NULL! | #NULL! | #NULL! | #NULL! | #NULL!
УТ000010672 | Опора парковая ОП1-4-2 | Спецзаказ | #NULL! | #NULL! | #NULL! | 100 | #NULL! | #NULL! | #NULL! | #NULL! | #NULL! | #NULL! | #NULL! | #NULL! | #NULL! | #NULL! | #NULL! | #NULL! | #NULL! | #NULL! | #NULL! | #NULL! | #NULL! | #NULL! | #NULL! | СтепеньЗащитыСветильника | #NULL! | #NULL! | #NULL! | #NULL! | #NULL! | #NULL! | #NULL! | #NULL! | #NULL! | #NULL! | #NULL! | #NULL! | #NULL! | #NULL! | #NULL! | #NULL! | #NULL! | #NULL! | #NULL! | #NULL! | #NULL! | #NULL! | #NULL! | #NULL! | #NULL! | #NULL! | #NULL! | #NULL! | #NULL! | #NULL! | #NULL! | #NULL! | #NULL! | #NULL! | #NULL! | 39,1 | #NULL! | #NULL! | #NULL! | #NULL! | #NULL! | #NULL! | #NULL! | #NULL! | #NULL! | #NULL! | #NULL! | #NULL! | #NULL! | #NULL! | #NULL! | #NULL! | #NULL! | #NULL! | #NULL! | #NULL! | #NULL! | #NULL! | #NULL! | #NULL! | #NULL! | #NULL! | #NULL! | #NULL! | #NULL! | 2 | 4 | 120х60 | TL-PARK LC | ФЗОП1 | #NULL! | #NULL! | #NULL! | #NULL! | #ПУСТО! | #ПУСТО! | #ПУСТО! | #ПУСТО! | #ПУСТО! | #NULL! | #NULL! | #NULL! | #NULL! | #NULL! | #NULL!
УТ000010676 | Опора парковая ОП2-3-3 | Спецзаказ | #NULL! | #NULL! | #NULL! | 150 | #NULL! | #NULL! | #NULL! | #NULL! | #NULL! | #NULL! | #NULL! | #NULL! | #NULL! | #NULL! | #NULL! | #NULL! | #NULL! | #NULL! | #NULL! | #NULL! | #NULL! | #NULL! | #NULL! | СтепеньЗащитыСветильника | #NULL! | #NULL! | #NULL! | #NULL! | #NULL! | #NULL! | #NULL! | #NULL! | #NULL! | #NULL! | #NULL! | #NULL! | #NULL! | #NULL! | #NULL! | #NULL! | #NULL! | #NULL! | #NULL! | #NULL! | #NULL! | #NULL! | #NULL! | #NULL! | #NULL! | #NULL! | #NULL! | #NULL! | #NULL! | #NULL! | #NULL! | #NULL! | #NULL! | #NULL! | #NULL! | 30,6 | #NULL! | #NULL! | #NULL! | #NULL! | #NULL! | #NULL! | #NULL! | #NULL! | #NULL! | #NULL! | #NULL! | #NULL! | #NULL! | #NULL! | #NULL! | #NULL! | #NULL! | #NULL! | #NULL! | #NULL! | #NULL! | #NULL! | #NULL! | #NULL! | #NULL! | #NULL! | #NULL! | #NULL! | #NULL! | 3 | 3 | 80х80 | TL-PARK LC | ФЗОП1 | #NULL! | #NULL! | #NULL! | #NULL! | #ПУСТО! | #ПУСТО! | #ПУСТО! | #ПУСТО! | #ПУСТО! | #NULL! | #NULL! | #NULL! | #NULL! | #NULL! | #NULL!
УТ000010677 | Опора парковая ОП2-3,5-3 | Спецзаказ | #NULL! | #NULL! | #NULL! | 150 | #NULL! | #NULL! | #NULL! | #NULL! | #NULL! | #NULL! | #NULL! | #NULL! | #NULL! | #NULL! | #NULL! | #NULL! | #NULL! | #NULL! | #NULL! | #NULL! | #NULL! | #NULL! | #NULL! | СтепеньЗащитыСветильника | #NULL! | #NULL! | #NULL! | #NULL! | #NULL! | #NULL! | #NULL! | #NULL! | #NULL! | #NULL! | #NULL! | #NULL! | #NULL! | #NULL! | #NULL! | #NULL! | #NULL! | #NULL! | #NULL! | #NULL! | #NULL! | #NULL! | #NULL! | #NULL! | #NULL! | #NULL! | #NULL! | #NULL! | #NULL! | #NULL! | #NULL! | #NULL! | #NULL! | #NULL! | #NULL! | 35,1 | #NULL! | #NULL! | #NULL! | #NULL! | #NULL! | #NULL! | #NULL! | #NULL! | #NULL! | #NULL! | #NULL! | #NULL! | #NULL! | #NULL! | #NULL! | #NULL! | #NULL! | #NULL! | #NULL! | #NULL! | #NULL! | #NULL! | #NULL! | #NULL! | #NULL! | #NULL! | #NULL! | #NULL! | #NULL! | 3 | 3,5 | 80х80 | TL-PARK LC | ФЗОП1 | #NULL! | #NULL! | #NULL! | #NULL! | #ПУСТО! | #ПУСТО! | #ПУСТО! | #ПУСТО! | #ПУСТО! | #NULL! | #NULL! | #NULL! | #NULL! | #NULL! | #NULL!
УТ000010678 | Опора парковая ОП2-4-3 | Спецзаказ | #NULL! | #NULL! | #NULL! | 150 | #NULL! | #NULL! | #NULL! | #NULL! | #NULL! | #NULL! | #NULL! | #NULL! | #NULL! | #NULL! | #NULL! | #NULL! | #NULL! | #NULL! | #NULL! | #NULL! | #NULL! | #NULL! | #NULL! | СтепеньЗащитыСветильника | #NULL! | #NULL! | #NULL! | #NULL! | #NULL! | #NULL! | #NULL! | #NULL! | #NULL! | #NULL! | #NULL! | #NULL! | #NULL! | #NULL! | #NULL! | #NULL! | #NULL! | #NULL! | #NULL! | #NULL! | #NULL! | #NULL! | #NULL! | #NULL! | #NULL! | #NULL! | #NULL! | #NULL! | #NULL! | #NULL! | #NULL! | #NULL! | #NULL! | #NULL! | #NULL! | 39,6 | #NULL! | #NULL! | #NULL! | #NULL! | #NULL! | #NULL! | #NULL! | #NULL! | #NULL! | #NULL! | #NULL! | #NULL! | #NULL! | #NULL! | #NULL! | #NULL! | #NULL! | #NULL! | #NULL! | #NULL! | #NULL! | #NULL! | #NULL! | #NULL! | #NULL! | #NULL! | #NULL! | #NULL! | #NULL! | 3 | 4 | 80х80 | TL-PARK LC | ФЗОП1 | #NULL! | #NULL! | #NULL! | #NULL! | #ПУСТО! | #ПУСТО! | #ПУСТО! | #ПУСТО! | #ПУСТО! | #NULL! | #NULL! | #NULL! | #NULL! | #NULL! | #NULL!
УТ000010682 | Опора парковая ОП3-3-4 | Спецзаказ | #NULL! | #NULL! | #NULL! | 200 | #NULL! | #NULL! | #NULL! | #NULL! | #NULL! | #NULL! | #NULL! | #NULL! | #NULL! | #NULL! | #NULL! | #NULL! | #NULL! | #NULL! | #NULL! | #NULL! | #NULL! | #NULL! | #NULL! | СтепеньЗащитыСветильника | #NULL! | #NULL! | #NULL! | #NULL! | #NULL! | #NULL! | #NULL! | #NULL! | #NULL! | #NULL! | #NULL! | #NULL! | #NULL! | #NULL! | #NULL! | #NULL! | #NULL! | #NULL! | #NULL! | #NULL! | #NULL! | #NULL! | #NULL! | #NULL! | #NULL! | #NULL! | #NULL! | #NULL! | #NULL! | #NULL! | #NULL! | #NULL! | #NULL! | #NULL! | #NULL! | 31 | #NULL! | #NULL! | #NULL! | #NULL! | #NULL! | #NULL! | #NULL! | #NULL! | #NULL! | #NULL! | #NULL! | #NULL! | #NULL! | #NULL! | #NULL! | #NULL! | #NULL! | #NULL! | #NULL! | #NULL! | #NULL! | #NULL! | #NULL! | #NULL! | #NULL! | #NULL! | #NULL! | #NULL! | #NULL! | 4 | 3 | 80х80 | TL-PARK LC | ФЗОП1 | #NULL! | #NULL! | #NULL! | #NULL! | #ПУСТО! | #ПУСТО! | #ПУСТО! | #ПУСТО! | #ПУСТО! | #NULL! | #NULL! | #NULL! | #NULL! | #NULL! | #NULL!
УТ000010683 | Опора парковая ОП3-3,5-4 | Спецзаказ | #NULL! | #NULL! | #NULL! | 200 | #NULL! | #NULL! | #NULL! | #NULL! | #NULL! | #NULL! | #NULL! | #NULL! | #NULL! | #NULL! | #NULL! | #NULL! | #NULL! | #NULL! | #NULL! | #NULL! | #NULL! | #NULL! | #NULL! | СтепеньЗащитыСветильника | #NULL! | #NULL! | #NULL! | #NULL! | #NULL! | #NULL! | #NULL! | #NULL! | #NULL! | #NULL! | #NULL! | #NULL! | #NULL! | #NULL! | #NULL! | #NULL! | #NULL! | #NULL! | #NULL! | #NULL! | #NULL! | #NULL! | #NULL! | #NULL! | #NULL! | #NULL! | #NULL! | #NULL! | #NULL! | #NULL! | #NULL! | #NULL! | #NULL! | #NULL! | #NULL! | 35,5 | #NULL! | #NULL! | #NULL! | #NULL! | #NULL! | #NULL! | #NULL! | #NULL! | #NULL! | #NULL! | #NULL! | #NULL! | #NULL! | #NULL! | #NULL! | #NULL! | #NULL! | #NULL! | #NULL! | #NULL! | #NULL! | #NULL! | #NULL! | #NULL! | #NULL! | #NULL! | #NULL! | #NULL! | #NULL! | 4 | 3,5 | 80х80 | TL-PARK LC | ФЗОП1 | #NULL! | #NULL! | #NULL! | #NULL! | #ПУСТО! | #ПУСТО! | #ПУСТО! | #ПУСТО! | #ПУСТО! | #NULL! | #NULL! | #NULL! | #NULL! | #NULL! | #NULL!
УТ000010684 | Опора парковая ОП3-4-4 | Спецзаказ | #NULL! | #NULL! | #NULL! | 200 | #NULL! | #NULL! | #NULL! | #NULL! | #NULL! | #NULL! | #NULL! | #NULL! | #NULL! | #NULL! | #NULL! | #NULL! | #NULL! | #NULL! | #NULL! | #NULL! | #NULL! | #NULL! | #NULL! | СтепеньЗащитыСветильника | #NULL! | #NULL! | #NULL! | #NULL! | #NULL! | #NULL! | #NULL! | #NULL! | #NULL! | #NULL! | #NULL! | #NULL! | #NULL! | #NULL! | #NULL! | #NULL! | #NULL! | #NULL! | #NULL! | #NULL! | #NULL! | #NULL! | #NULL! | #NULL! | #NULL! | #NULL! | #NULL! | #NULL! | #NULL! | #NULL! | #NULL! | #NULL! | #NULL! | #NULL! | #NULL! | 40 | #NULL! | #NULL! | #NULL! | #NULL! | #NULL! | #NULL! | #NULL! | #NULL! | #NULL! | #NULL! | #NULL! | #NULL! | #NULL! | #NULL! | #NULL! | #NULL! | #NULL! | #NULL! | #NULL! | #NULL! | #NULL! | #NULL! | #NULL! | #NULL! | #NULL! | #NULL! | #NULL! | #NULL! | #NULL! | 4 | 4 | 80х80 | TL-PARK LC | ФЗОП1 | #NULL! | #NULL! | #NULL! | #NULL! | #ПУСТО! | #ПУСТО! | #ПУСТО! | #ПУСТО! | #ПУСТО! | #NULL! | #NULL! | #NULL! | #NULL! | #NULL! | #NULL!
УТ000010760 | Уличный светильник TL-STREET SM 225 5К F3 W | Спецзаказ | TL-STREET SM 225 5К F3 W | STREET SM 225 F3 | Уличное освещение | 226,4 | 40 410 | 35 874 | 158,454 | 432 | W (145°х60°) широкая боковая | 5 000 | 72 | 4 | Osram DURIS S5 GW PSLT33.PM 5000К | 100 000 | 0,5 | Нет | MEAN WELL | MEAN WELL XLG-150-L-A | 100-305 VAC / 142-431 VDC | 100-305 VAC / 142-431 VDC | 150 | 47 Гц - 63 Гц | 67 | СтепеньЗащитыСветильника | Нет | Есть | Нет | #NULL! | #NULL! | 6KV/4KV | EN55015(CISPR15) ,GB/T17743, EN55015(CISPR15) ,GB/T17743, EN61000-3-2 , GB/T17625.1, EN61000-3-3 | UL8750(type”HL”), UL879, CSA C22.2 No. 250.13-12; ENEC EN61347-1, EN61347-2-13 independent, EN62384; GB19510.1,GB19510.14; EAC TP TC 004;J61347-1(H29), J61347-2-13(H29),KC61347-1,KC61347-2-13,IS15885(Part2/Sec13)(for XLG-100I type only); IP67 approved | Да | I/P-O/P:3.75 KVAC | I/P-O/P, I/P-FG, O/P-FG:100M Ohms / 500VDC / 25℃/ 70% RH | 1 | Да | 93% | ≥ 0,95 | 0,65 А | 50 А | <0,75 мА | Есть | 117 | Анодированный алюминий | 1-48/90-В-С5 (PROM, PR, SPORT, APS, ATAMAN Street, LC, PLUS, SM W) | Алюминий | Кронштейн консоль Ø35mm - Ø66mm регулируемый +45° / -90° | 0,5-35 Гц, 5м/с2, 30 мин | IK10 | IK10 | от -40° до +45° | УХЛ1 | 0,086 | 60 | 463,486 | 2 994 492 | 632х292х76 | 851х292х152 | 10,7 | 1 | 0,017 | 11,4 | 715 | 80 | 305 | #NULL! | #NULL! | #NULL! | #NULL! | #NULL! | #NULL! | #NULL! | #NULL! | #NULL! | #NULL! | #NULL! | #NULL! | 4 | #NULL! | #NULL! | #NULL! | #NULL! | #NULL! | #NULL! | #NULL! | #NULL! | #NULL! | 225 | #NULL! | #NULL! | #NULL! | #NULL! | #NULL! | #NULL! | #NULL! | #NULL! | #NULL! | #ПУСТО! | #ПУСТО! | #ПУСТО! | #ПУСТО! | #ПУСТО! | #NULL! | #NULL! | #NULL! | #NULL! | #NULL! | #NULL!
УТ000010976 | Уличный светильник TL-STREET SM 225 5К DIM F3 W | Спецзаказ | TL-STREET SM 225 5К DIM F3 W | STREET SM 225 F3 | Уличное освещение | 226,4 | 40 410 | 35 874 | 158,454 | 432 | W (145°х60°) широкая боковая | 5 000 | 72 | 4 | Osram DURIS S5 GW PSLT33.PM 5000К | 100 000 | 0,5 | Да | MEAN WELL | MEAN WELL XLG-150-L-AB | 100-305 VAC / 142-431 VDC | 100-305 VAC / 142-431 VDC | 150 | 47 Гц - 63 Гц | 67 | СтепеньЗащитыСветильника | Нет | Есть | Нет | #NULL! | #NULL! | 6KV/4KV | EN55015(CISPR15) ,GB/T17743, EN55015(CISPR15) ,GB/T17743, EN61000-3-2 , GB/T17625.1, EN61000-3-3 | UL8750(type”HL”), UL879, CSA C22.2 No. 250.13-12; ENEC EN61347-1, EN61347-2-13 independent, EN62384; GB19510.1,GB19510.14; EAC TP TC 004;J61347-1(H29), J61347-2-13(H29),KC61347-1,KC61347-2-13,IS15885(Part2/Sec13)(for XLG-100I type only); IP67 approved | Да | I/P-O/P:3.75 KVAC | I/P-O/P, I/P-FG, O/P-FG:100M Ohms / 500VDC / 25℃/ 70% RH | 1 | Да | 93% | ≥ 0,95 | 0,65 А | 50 А | <0,75 мА | Есть | 117 | Анодированный алюминий | 1-48/90-В-С5 (PROM, PR, SPORT, APS, ATAMAN Street, LC, PLUS, SM W) | Алюминий | Кронштейн консоль Ø35mm - Ø66mm регулируемый +45° / -90° | 0,5-35 Гц, 5м/с2, 30 мин | IK10 | IK10 | от -40° до +45° | УХЛ1 | 0,086 | 60 | 463,486 | 2 994 492 | 632х292х76 | 851х292х152 | 10,7 | 1 | 0,017 | 11,4 | 715 | 80 | 305 | #NULL! | #NULL! | #NULL! | #NULL! | #NULL! | #NULL! | #NULL! | #NULL! | #NULL! | #NULL! | #NULL! | #NULL! | 4 | #NULL! | #NULL! | #NULL! | #NULL! | #NULL! | #NULL! | #NULL! | #NULL! | #NULL! | 225 | #NULL! | #NULL! | #NULL! | #NULL! | #NULL! | #NULL! | #NULL! | #NULL! | #NULL! | #ПУСТО! | #ПУСТО! | #ПУСТО! | #ПУСТО! | #ПУСТО! | #NULL! | #NULL! | #NULL! | #NULL! | #NULL! | #NULL!
УТ000010759 | УЛИЧНЫЙ СВЕТИЛЬНИК TL-STREET SM 225 4К F3 W | Спецзаказ | TL-STREET SM 225 4К F3 W | STREET SM 225 F3 | Уличное освещение | 226,4 | 40 410 | 35 874 | 158,454 | 432 | W (145°х60°) широкая боковая | 4 000 | 72 | 4 | Osram DURIS S5 GW PSLT33.PM 4000К | 100 000 | 0,5 | Нет | MEAN WELL | MEAN WELL XLG-150-L-A | 100-305 VAC / 142-431 VDC | 100-305 VAC / 142-431 VDC | 150 | 47 Гц - 63 Гц | 67 | СтепеньЗащитыСветильника | Нет | Есть | Нет | #NULL! | #NULL! | 6KV/4KV | EN55015(CISPR15) ,GB/T17743, EN55015(CISPR15) ,GB/T17743, EN61000-3-2 , GB/T17625.1, EN61000-3-3 | UL8750(type”HL”), UL879, CSA C22.2 No. 250.13-12; ENEC EN61347-1, EN61347-2-13 independent, EN62384; GB19510.1,GB19510.14; EAC TP TC 004;J61347-1(H29), J61347-2-13(H29),KC61347-1,KC61347-2-13,IS15885(Part2/Sec13)(for XLG-100I type only); IP67 approved | Да | I/P-O/P:3.75 KVAC | I/P-O/P, I/P-FG, O/P-FG:100M Ohms / 500VDC / 25℃/ 70% RH | 1 | Да | 93% | ≥ 0,95 | 0,65 А | 50 А | <0,75 мА | Есть | 175 | Анодированный алюминий | 1-48/90-В-С5 (PROM, PR, SPORT, APS, ATAMAN Street, LC, PLUS, SM W) | Алюминий | Кронштейн консоль Ø35mm - Ø66mm регулируемый +45° / -90° | 0,5-35 Гц, 5м/с2, 30 мин | IK10 | IK10 | от -40° до +45° | УХЛ1 | 0,086 | 60 | 463,486 | 2 994 492 | 632х292х76 | 851х292х152 | 10,7 | 1 | 0,017 | 11,4 | 715 | 80 | 305 | #NULL! | #NULL! | #NULL! | #NULL! | #NULL! | #NULL! | #NULL! | #NULL! | #NULL! | #NULL! | #NULL! | #NULL! | 4 | #NULL! | #NULL! | #NULL! | #NULL! | #NULL! | #NULL! | #NULL! | #NULL! | #NULL! | 225 | #NULL! | #NULL! | #NULL! | #NULL! | #NULL! | #NULL! | #NULL! | #NULL! | #NULL! | #ПУСТО! | #ПУСТО! | #ПУСТО! | #ПУСТО! | #ПУСТО! | #NULL! | #NULL! | #NULL! | #NULL! | #NULL! | #NULL!
УТ000010975 | Уличный светильник TL-STREET SM 225 4К DIM F3 W | Спецзаказ | TL-STREET SM 225 4К DIM F3 W | STREET SM 225 F3 | Уличное освещение | 226,4 | 40 410 | 35 874 | 158,454 | 432 | W (145°х60°) широкая боковая | 4 000 | 72 | 4 | Osram DURIS S5 GW PSLT33.PM 4000К | 100 000 | 0,5 | Да | MEAN WELL | MEAN WELL XLG-150-L-AB | 100-305 VAC / 142-431 VDC | 100-305 VAC / 142-431 VDC | 150 | 47 Гц - 63 Гц | 67 | СтепеньЗащитыСветильника | Нет | Есть | Нет | #NULL! | #NULL! | 6KV/4KV | EN55015(CISPR15) ,GB/T17743, EN55015(CISPR15) ,GB/T17743, EN61000-3-2 , GB/T17625.1, EN61000-3-3 | UL8750(type”HL”), UL879, CSA C22.2 No. 250.13-12; ENEC EN61347-1, EN61347-2-13 independent, EN62384; GB19510.1,GB19510.14; EAC TP TC 004;J61347-1(H29), J61347-2-13(H29),KC61347-1,KC61347-2-13,IS15885(Part2/Sec13)(for XLG-100I type only); IP67 approved | Да | I/P-O/P:3.75 KVAC | I/P-O/P, I/P-FG, O/P-FG:100M Ohms / 500VDC / 25℃/ 70% RH | 1 | Да | 93% | ≥ 0,95 | 0,65 А | 50 А | <0,75 мА | Есть | 175 | Анодированный алюминий | 1-48/90-В-С5 (PROM, PR, SPORT, APS, ATAMAN Street, LC, PLUS, SM W) | Алюминий | Кронштейн консоль Ø35mm - Ø66mm регулируемый +45° / -90° | 0,5-35 Гц, 5м/с2, 30 мин | IK10 | IK10 | от -40° до +45° | УХЛ1 | 0,086 | 60 | 463,486 | 2 994 492 | 632х292х76 | 851х292х152 | 10,7 | 1 | 0,017 | 11,4 | 715 | 80 | 305 | #NULL! | #NULL! | #NULL! | #NULL! | #NULL! | #NULL! | #NULL! | #NULL! | #NULL! | #NULL! | #NULL! | #NULL! | 4 | #NULL! | #NULL! | #NULL! | #NULL! | #NULL! | #NULL! | #NULL! | #NULL! | #NULL! | 225 | #NULL! | #NULL! | #NULL! | #NULL! | #NULL! | #NULL! | #NULL! | #NULL! | #NULL! | #ПУСТО! | #ПУСТО! | #ПУСТО! | #ПУСТО! | #ПУСТО! | #NULL! | #NULL! | #NULL! | #NULL! | #NULL! | #NULL!
УТ000010762 | УЛИЧНЫЙ СВЕТИЛЬНИК TL-STREET SM 270 5К F3 W | Спецзаказ | TL-STREET SM 270 5К F3 W | STREET SM 270 F3 | Уличное освещение | 261 | 45 806 | 40 700 | 155,939 | 480 | W (145°х60°) широкая боковая | 5 000 | 72 | 4 | Osram DURIS S5 GW PSLT33.PM 5000К | 100 000 | 0,5 | Нет | MEAN WELL | MEAN WELL XLG-150-L-A | 100-305 VAC / 142-431 VDC | 100-305 VAC / 142-431 VDC | 150 | 47 Гц - 63 Гц | 67 | СтепеньЗащитыСветильника | Нет | Есть | Нет | #NULL! | #NULL! | 6KV/4KV | EN55015(CISPR15) ,GB/T17743, EN55015(CISPR15) ,GB/T17743, EN61000-3-2 , GB/T17625.1, EN61000-3-3 | UL8750(type”HL”), UL879, CSA C22.2 No. 250.13-12; ENEC EN61347-1, EN61347-2-13 independent, EN62384; GB19510.1,GB19510.14; EAC TP TC 004;J61347-1(H29), J61347-2-13(H29),KC61347-1,KC61347-2-13,IS15885(Part2/Sec13)(for XLG-100I type only); IP67 approved | Да | I/P-O/P:3.75 KVAC | I/P-O/P, I/P-FG, O/P-FG:100M Ohms / 500VDC / 25℃/ 70% RH | 1 | Да | 93% | ≥ 0,95 | 0,65 А | 50 А | <0,75 мА | Есть | 117 | Анодированный алюминий | 1-48/90-В-С5 (PROM, PR, SPORT, APS, ATAMAN Street, LC, PLUS, SM W) | Алюминий | Кронштейн консоль Ø35mm - Ø66mm регулируемый +45° / -90° | 0,5-35 Гц, 5м/с2, 30 мин | IK10 | IK10 | от -40° до +45° | УХЛ1 | 0,087 | 60 | 534,319 | 2 994 492 | 632х292х76 | 851х292х152 | 10,7 | 1 | 0,017 | 11,4 | 715 | 80 | 305 | #NULL! | #NULL! | #NULL! | #NULL! | #NULL! | #NULL! | #NULL! | #NULL! | #NULL! | #NULL! | #NULL! | #NULL! | 4 | #NULL! | #NULL! | #NULL! | #NULL! | #NULL! | #NULL! | #NULL! | #NULL! | #NULL! | 270 | #NULL! | #NULL! | #NULL! | #NULL! | #NULL! | #NULL! | #NULL! | #NULL! | #NULL! | #ПУСТО! | #ПУСТО! | #ПУСТО! | #ПУСТО! | #ПУСТО! | #NULL! | #NULL! | #NULL! | #NULL! | #NULL! | #NULL!
УТ000010978 | Уличный светильник TL-STREET SM 270 5К DIM F3 W | Спецзаказ | TL-STREET SM 270 5К DIM F3 W | STREET SM 270 F3 | Уличное освещение | 261 | 45 806 | 40 700 | 155,939 | 480 | W (145°х60°) широкая боковая | 5 000 | 72 | 4 | Osram DURIS S5 GW PSLT33.PM 5000К | 100 000 | 0,5 | Да | MEAN WELL | MEAN WELL XLG-150-L-AB | 100-305 VAC / 142-431 VDC | 100-305 VAC / 142-431 VDC | 150 | 47 Гц - 63 Гц | 67 | СтепеньЗащитыСветильника | Нет | Есть | Нет | #NULL! | #NULL! | 6KV/4KV | EN55015(CISPR15) ,GB/T17743, EN55015(CISPR15) ,GB/T17743, EN61000-3-2 , GB/T17625.1, EN61000-3-3 | UL8750(type”HL”), UL879, CSA C22.2 No. 250.13-12; ENEC EN61347-1, EN61347-2-13 independent, EN62384; GB19510.1,GB19510.14; EAC TP TC 004;J61347-1(H29), J61347-2-13(H29),KC61347-1,KC61347-2-13,IS15885(Part2/Sec13)(for XLG-100I type only); IP67 approved | Да | I/P-O/P:3.75 KVAC | I/P-O/P, I/P-FG, O/P-FG:100M Ohms / 500VDC / 25℃/ 70% RH | 1 | Да | 93% | ≥ 0,95 | 0,65 А | 50 А | <0,75 мА | Есть | 117 | Анодированный алюминий | 1-48/90-В-С5 (PROM, PR, SPORT, APS, ATAMAN Street, LC, PLUS, SM W) | Алюминий | Кронштейн консоль Ø35mm - Ø66mm регулируемый +45° / -90° | 0,5-35 Гц, 5м/с2, 30 мин | IK10 | IK10 | от -40° до +45° | УХЛ1 | 0,087 | 60 | 534,319 | 2 994 492 | 632х292х76 | 851х292х152 | 10,7 | 1 | 0,017 | 11,4 | 715 | 80 | 305 | #NULL! | #NULL! | #NULL! | #NULL! | #NULL! | #NULL! | #NULL! | #NULL! | #NULL! | #NULL! | #NULL! | #NULL! | 4 | #NULL! | #NULL! | #NULL! | #NULL! | #NULL! | #NULL! | #NULL! | #NULL! | #NULL! | 270 | #NULL! | #NULL! | #NULL! | #NULL! | #NULL! | #NULL! | #NULL! | #NULL! | #NULL! | #ПУСТО! | #ПУСТО! | #ПУСТО! | #ПУСТО! | #ПУСТО! | #NULL! | #NULL! | #NULL! | #NULL! | #NULL! | #NULL!
УТ000010761 | УЛИЧНЫЙ СВЕТИЛЬНИК TL-STREET SM 270 4К F3 W | Спецзаказ | TL-STREET SM 270 4К F3 W | STREET SM 270 F3 | Уличное освещение | 261 | 45 806 | 40 700 | 155,939 | 480 | W (145°х60°) широкая боковая | 4 000 | 72 | 4 | Osram DURIS S5 GW PSLT33.PM 4000К | 100 000 | 0,5 | Нет | MEAN WELL | MEAN WELL XLG-150-L-A | 100-305 VAC / 142-431 VDC | 100-305 VAC / 142-431 VDC | 150 | 47 Гц - 63 Гц | 67 | СтепеньЗащитыСветильника | Нет | Есть | Нет | #NULL! | #NULL! | 6KV/4KV | EN55015(CISPR15) ,GB/T17743, EN55015(CISPR15) ,GB/T17743, EN61000-3-2 , GB/T17625.1, EN61000-3-3 | UL8750(type”HL”), UL879, CSA C22.2 No. 250.13-12; ENEC EN61347-1, EN61347-2-13 independent, EN62384; GB19510.1,GB19510.14; EAC TP TC 004;J61347-1(H29), J61347-2-13(H29),KC61347-1,KC61347-2-13,IS15885(Part2/Sec13)(for XLG-100I type only); IP67 approved | Да | I/P-O/P:3.75 KVAC | I/P-O/P, I/P-FG, O/P-FG:100M Ohms / 500VDC / 25℃/ 70% RH | 1 | Да | 93% | ≥ 0,95 | 0,65 А | 50 А | <0,75 мА | Есть | 175 | Анодированный алюминий | 1-48/90-В-С5 (PROM, PR, SPORT, APS, ATAMAN Street, LC, PLUS, SM W) | Алюминий | Кронштейн консоль Ø35mm - Ø66mm регулируемый +45° / -90° | 0,5-35 Гц, 5м/с2, 30 мин | IK10 | IK10 | от -40° до +45° | УХЛ1 | 0,087 | 60 | 534,319 | 2 994 492 | 632х292х76 | 851х292х152 | 10,7 | 1 | 0,017 | 11,4 | 715 | 80 | 305 | #NULL! | #NULL! | #NULL! | #NULL! | #NULL! | #NULL! | #NULL! | #NULL! | #NULL! | #NULL! | #NULL! | #NULL! | 4 | #NULL! | #NULL! | #NULL! | #NULL! | #NULL! | #NULL! | #NULL! | #NULL! | #NULL! | 270 | #NULL! | #NULL! | #NULL! | #NULL! | #NULL! | #NULL! | #NULL! | #NULL! | #NULL! | #ПУСТО! | #ПУСТО! | #ПУСТО! | #ПУСТО! | #ПУСТО! | #NULL! | #NULL! | #NULL! | #NULL! | #NULL! | #NULL!
УТ000010977 | Уличный светильник TL-STREET SM 270 4К DIM F3 W | Спецзаказ | TL-STREET SM 270 4К DIM F3 W | STREET SM 270 F3 | Уличное освещение | 261 | 45 806 | 40 700 | 155,939 | 480 | W (145°х60°) широкая боковая | 4 000 | 72 | 4 | Osram DURIS S5 GW PSLT33.PM 4000К | 100 000 | 0,5 | Да | MEAN WELL | MEAN WELL XLG-150-L-AB | 100-305 VAC / 142-431 VDC | 100-305 VAC / 142-431 VDC | 150 | 47 Гц - 63 Гц | 67 | СтепеньЗащитыСветильника | Нет | Есть | Нет | #NULL! | #NULL! | 6KV/4KV | EN55015(CISPR15) ,GB/T17743, EN55015(CISPR15) ,GB/T17743, EN61000-3-2 , GB/T17625.1, EN61000-3-3 | UL8750(type”HL”), UL879, CSA C22.2 No. 250.13-12; ENEC EN61347-1, EN61347-2-13 independent, EN62384; GB19510.1,GB19510.14; EAC TP TC 004;J61347-1(H29), J61347-2-13(H29),KC61347-1,KC61347-2-13,IS15885(Part2/Sec13)(for XLG-100I type only); IP67 approved | Да | I/P-O/P:3.75 KVAC | I/P-O/P, I/P-FG, O/P-FG:100M Ohms / 500VDC / 25℃/ 70% RH | 1 | Да | 93% | ≥ 0,95 | 0,65 А | 50 А | <0,75 мА | Есть | 175 | Анодированный алюминий | 1-48/90-В-С5 (PROM, PR, SPORT, APS, ATAMAN Street, LC, PLUS, SM W) | Алюминий | Кронштейн консоль Ø35mm - Ø66mm регулируемый +45° / -90° | 0,5-35 Гц, 5м/с2, 30 мин | IK10 | IK10 | от -40° до +45° | УХЛ1 | 0,087 | 60 | 534,319 | 2 994 492 | 632х292х76 | 851х292х152 | 10,7 | 1 | 0,017 | 11,4 | 715 | 80 | 305 | #NULL! | #NULL! | #NULL! | #NULL! | #NULL! | #NULL! | #NULL! | #NULL! | #NULL! | #NULL! | #NULL! | #NULL! | 4 | #NULL! | #NULL! | #NULL! | #NULL! | #NULL! | #NULL! | #NULL! | #NULL! | #NULL! | 270 | #NULL! | #NULL! | #NULL! | #NULL! | #NULL! | #NULL! | #NULL! | #NULL! | #NULL! | #ПУСТО! | #ПУСТО! | #ПУСТО! | #ПУСТО! | #ПУСТО! | #NULL! | #NULL! | #NULL! | #NULL! | #NULL! | #NULL!
УТ000010764 | УЛИЧНЫЙ СВЕТИЛЬНИК TL-STREET SM 300 5К F3 W | Спецзаказ | TL-STREET SM 300 5К F3 W | STREET SM 300 F3 | Уличное освещение | 304 | 54 586 | 48 460 | 159,408 | 576 | W (145°х60°) широкая боковая | 5 000 | 72 | 4 | Osram DURIS S5 GW PSLT33.PM 5000К | 100 000 | 0,5 | Нет | MEAN WELL | MEAN WELL XLG-150-L-A | 100-305 VAC / 142-431 VDC | 100-305 VAC / 142-431 VDC | 150 | 47 Гц - 63 Гц | 67 | СтепеньЗащитыСветильника | Нет | Есть | Нет | #NULL! | #NULL! | 6KV/4KV | EN55015(CISPR15) ,GB/T17743, EN55015(CISPR15) ,GB/T17743, EN61000-3-2 , GB/T17625.1, EN61000-3-3 | UL8750(type”HL”), UL879, CSA C22.2 No. 250.13-12; ENEC EN61347-1, EN61347-2-13 independent, EN62384; GB19510.1,GB19510.14; EAC TP TC 004;J61347-1(H29), J61347-2-13(H29),KC61347-1,KC61347-2-13,IS15885(Part2/Sec13)(for XLG-100I type only); IP67 approved | Да | I/P-O/P:3.75 KVAC | I/P-O/P, I/P-FG, O/P-FG:100M Ohms / 500VDC / 25℃/ 70% RH | 1 | Да | 93% | ≥ 0,95 | 0,65 А | 50 А | <0,75 мА | Есть | 117 | Анодированный алюминий | 1-48/90-В-С5 (PROM, PR, SPORT, APS, ATAMAN Street, LC, PLUS, SM W) | Алюминий | Кронштейн консоль Ø35mm - Ø66mm регулируемый +45° / -90° | 0,5-35 Гц, 5м/с2, 30 мин | IK10 | IK10 | от -40° до +45° | УХЛ1 | 0,085 | 60 | 622,349 | 2 994 492 | 632х292х76 | 851х292х152 | 10,7 | 1 | 0,017 | 11,4 | 715 | 80 | 305 | #NULL! | #NULL! | #NULL! | #NULL! | #NULL! | #NULL! | #NULL! | #NULL! | #NULL! | #NULL! | #NULL! | #NULL! | 4 | #NULL! | #NULL! | #NULL! | #NULL! | #NULL! | #NULL! | #NULL! | #NULL! | #NULL! | 300 | #NULL! | #NULL! | #NULL! | #NULL! | #NULL! | #NULL! | #NULL! | #NULL! | #NULL! | #ПУСТО! | #ПУСТО! | #ПУСТО! | #ПУСТО! | #ПУСТО! | #NULL! | #NULL! | #NULL! | #NULL! | #NULL! | #NULL!
УТ000010980 | Уличный светильник TL-STREET SM 300 5К DIM F3 W | Спецзаказ | TL-STREET SM 300 5К DIM F3 W | STREET SM 300 F3 | Уличное освещение | 304 | 54 586 | 48 460 | 159,408 | 576 | W (145°х60°) широкая боковая | 5 000 | 72 | 4 | Osram DURIS S5 GW PSLT33.PM 5000К | 100 000 | 0,5 | Да | MEAN WELL | MEAN WELL XLG-150-L-AB | 100-305 VAC / 142-431 VDC | 100-305 VAC / 142-431 VDC | 150 | 47 Гц - 63 Гц | 67 | СтепеньЗащитыСветильника | Нет | Есть | Нет | #NULL! | #NULL! | 6KV/4KV | EN55015(CISPR15) ,GB/T17743, EN55015(CISPR15) ,GB/T17743, EN61000-3-2 , GB/T17625.1, EN61000-3-3 | UL8750(type”HL”), UL879, CSA C22.2 No. 250.13-12; ENEC EN61347-1, EN61347-2-13 independent, EN62384; GB19510.1,GB19510.14; EAC TP TC 004;J61347-1(H29), J61347-2-13(H29),KC61347-1,KC61347-2-13,IS15885(Part2/Sec13)(for XLG-100I type only); IP67 approved | Да | I/P-O/P:3.75 KVAC | I/P-O/P, I/P-FG, O/P-FG:100M Ohms / 500VDC / 25℃/ 70% RH | 1 | Да | 93% | ≥ 0,95 | 0,65 А | 50 А | <0,75 мА | Есть | 117 | Анодированный алюминий | 1-48/90-В-С5 (PROM, PR, SPORT, APS, ATAMAN Street, LC, PLUS, SM W) | Алюминий | Кронштейн консоль Ø35mm - Ø66mm регулируемый +45° / -90° | 0,5-35 Гц, 5м/с2, 30 мин | IK10 | IK10 | от -40° до +45° | УХЛ1 | 0,085 | 60 | 622,349 | 2 994 492 | 632х292х76 | 851х292х152 | 10,7 | 1 | 0,017 | 11,4 | 715 | 80 | 305 | #NULL! | #NULL! | #NULL! | #NULL! | #NULL! | #NULL! | #NULL! | #NULL! | #NULL! | #NULL! | #NULL! | #NULL! | 4 | #NULL! | #NULL! | #NULL! | #NULL! | #NULL! | #NULL! | #NULL! | #NULL! | #NULL! | 300 | #NULL! | #NULL! | #NULL! | #NULL! | #NULL! | #NULL! | #NULL! | #NULL! | #NULL! | #ПУСТО! | #ПУСТО! | #ПУСТО! | #ПУСТО! | #ПУСТО! | #NULL! | #NULL! | #NULL! | #NULL! | #NULL! | #NULL!
УТ000010763 | УЛИЧНЫЙ СВЕТИЛЬНИК TL-STREET SM 300 4К F3 W | Спецзаказ | TL-STREET SM 300 4К F3 W | STREET SM 300 F3 | Уличное освещение | 304 | 54 586 | 48 460 | 159,408 | 576 | W (145°х60°) широкая боковая | 4 000 | 72 | 4 | Osram DURIS S5 GW PSLT33.PM 4000К | 100 000 | 0,5 | Нет | MEAN WELL | MEAN WELL XLG-150-L-A | 100-305 VAC / 142-431 VDC | 100-305 VAC / 142-431 VDC | 150 | 47 Гц - 63 Гц | 67 | СтепеньЗащитыСветильника | Нет | Есть | Нет | #NULL! | #NULL! | 6KV/4KV | EN55015(CISPR15) ,GB/T17743, EN55015(CISPR15) ,GB/T17743, EN61000-3-2 , GB/T17625.1, EN61000-3-3 | UL8750(type”HL”), UL879, CSA C22.2 No. 250.13-12; ENEC EN61347-1, EN61347-2-13 independent, EN62384; GB19510.1,GB19510.14; EAC TP TC 004;J61347-1(H29), J61347-2-13(H29),KC61347-1,KC61347-2-13,IS15885(Part2/Sec13)(for XLG-100I type only); IP67 approved | Да | I/P-O/P:3.75 KVAC | I/P-O/P, I/P-FG, O/P-FG:100M Ohms / 500VDC / 25℃/ 70% RH | 1 | Да | 93% | ≥ 0,95 | 0,65 А | 50 А | <0,75 мА | Есть | 175 | Анодированный алюминий | 1-48/90-В-С5 (PROM, PR, SPORT, APS, ATAMAN Street, LC, PLUS, SM W) | Алюминий | Кронштейн консоль Ø35mm - Ø66mm регулируемый +45° / -90° | 0,5-35 Гц, 5м/с2, 30 мин | IK10 | IK10 | от -40° до +45° | УХЛ1 | 0,085 | 60 | 622,349 | 2 994 492 | 632х292х76 | 851х292х152 | 10,7 | 1 | 0,017 | 11,4 | 715 | 80 | 305 | #NULL! | #NULL! | #NULL! | #NULL! | #NULL! | #NULL! | #NULL! | #NULL! | #NULL! | #NULL! | #NULL! | #NULL! | 4 | #NULL! | #NULL! | #NULL! | #NULL! | #NULL! | #NULL! | #NULL! | #NULL! | #NULL! | 300 | #NULL! | #NULL! | #NULL! | #NULL! | #NULL! | #NULL! | #NULL! | #NULL! | #NULL! | #ПУСТО! | #ПУСТО! | #ПУСТО! | #ПУСТО! | #ПУСТО! | #NULL! | #NULL! | #NULL! | #NULL! | #NULL! | #NULL!
УТ000010979 | Уличный светильник TL-STREET SM 300 4К DIM F3 W | Спецзаказ | TL-STREET SM 300 4К DIM F3 W | STREET SM 300 F3 | Уличное освещение | 304 | 54 586 | 48 460 | 159,408 | 576 | W (145°х60°) широкая боковая | 4 000 | 72 | 4 | Osram DURIS S5 GW PSLT33.PM 4000К | 100 000 | 0,5 | Да | MEAN WELL | MEAN WELL XLG-150-L-AB | 100-305 VAC / 142-431 VDC | 100-305 VAC / 142-431 VDC | 150 | 47 Гц - 63 Гц | 67 | СтепеньЗащитыСветильника | Нет | Есть | Нет | #NULL! | #NULL! | 6KV/4KV | EN55015(CISPR15) ,GB/T17743, EN55015(CISPR15) ,GB/T17743, EN61000-3-2 , GB/T17625.1, EN61000-3-3 | UL8750(type”HL”), UL879, CSA C22.2 No. 250.13-12; ENEC EN61347-1, EN61347-2-13 independent, EN62384; GB19510.1,GB19510.14; EAC TP TC 004;J61347-1(H29), J61347-2-13(H29),KC61347-1,KC61347-2-13,IS15885(Part2/Sec13)(for XLG-100I type only); IP67 approved | Да | I/P-O/P:3.75 KVAC | I/P-O/P, I/P-FG, O/P-FG:100M Ohms / 500VDC / 25℃/ 70% RH | 1 | Да | 93% | ≥ 0,95 | 0,65 А | 50 А | <0,75 мА | Есть | 175 | Анодированный алюминий | 1-48/90-В-С5 (PROM, PR, SPORT, APS, ATAMAN Street, LC, PLUS, SM W) | Алюминий | Кронштейн консоль Ø35mm - Ø66mm регулируемый +45° / -90° | 0,5-35 Гц, 5м/с2, 30 мин | IK10 | IK10 | от -40° до +45° | УХЛ1 | 0,085 | 60 | 622,349 | 2 994 492 | 632х292х76 | 851х292х152 | 10,7 | 1 | 0,017 | 11,4 | 715 | 80 | 305 | #NULL! | #NULL! | #NULL! | #NULL! | #NULL! | #NULL! | #NULL! | #NULL! | #NULL! | #NULL! | #NULL! | #NULL! | 4 | #NULL! | #NULL! | #NULL! | #NULL! | #NULL! | #NULL! | #NULL! | #NULL! | #NULL! | 300 | #NULL! | #NULL! | #NULL! | #NULL! | #NULL! | #NULL! | #NULL! | #NULL! | #NULL! | #ПУСТО! | #ПУСТО! | #ПУСТО! | #ПУСТО! | #ПУСТО! | #NULL! | #NULL! | #NULL! | #NULL! | #NULL! | #NULL!
УТ000010926 | ПРОМЫШЛЕННЫЙ СВЕТИЛЬНИК TL-PROM SM 45 5K FL K40 | Серия | TL-PROM SM 45 5K FL К40 | PROM SM 45 FL | Прожекторное освещение | 44,8 | 7 378 | 6 810 | 152,009 | 80 | К (40°) концентрированная | 5 000 | 72 | ≤5 | Osram DURIS S5 GW PSLT33.PM 5000К | 100 000 | 0,5 | Нет | MEAN WELL | MEAN WELL XLG-75-L-A | 100-305 VAC / 142-431 VDC | 100-305 VAC / 142-431 VDC | 75 | 47 Гц - 63 Гц | 67 | СтепеньЗащитыСветильника | Нет | Есть | Нет | #NULL! | #NULL! | 6KV/4KV | EN55015(CISPR15) ,GB/T17743, EN55015(CISPR15) ,GB/T17743, EN61000-3-2 , GB/T17625.1, EN61000-3-3 | UL8750(type”HL”), UL879, CSA C22.2 No. 250.13-12; ENEC EN61347-1, EN61347-2-13 independent, EN62384; GB19510.1,GB19510.14; EAC TP TC 004;J61347-1(H29), J61347-2-13(H29),KC61347-1,KC61347-2-13,IS15885(Part2/Sec13)(for XLG-100I type only); IP67 approved | Да | I/P-O/P:3.75 KVAC | I/P-O/P, I/P-FG, O/P-FG:100M Ohms / 500VDC / 25℃/ 70% RH | 1 | Да | > 91% | ≥ 0,95 | 0,33 А | 50 А | <0,75 мА | Есть, восстанавливается автоматически | 117 | Анодированный алюминий | Линза TL-Lens Industrial Square 40 | Алюминий | Поворотная скоба (угол наклона -39°+141°) | 0,5-35 Гц, 5м/с2, 30 мин | IK09 | IK10 | от -40° до +40° | УХЛ1 | 0,09 | 60 | 91,715 | 499 082 | 232х150х76 | 232х192х197 | 2,7 | 1 | 0,004 | 2,9 | 310 | 80 | 165 | #NULL! | #NULL! | #NULL! | #NULL! | #NULL! | #NULL! | #NULL! | #NULL! | #NULL! | #NULL! | #NULL! | #NULL! | 4 | #NULL! | #NULL! | #NULL! | #NULL! | #NULL! | #NULL! | #NULL! | #NULL! | #NULL! | 45 | #NULL! | #NULL! | #NULL! | #NULL! | #NULL! | #NULL! | #NULL! | #NULL! | #NULL! | https://tl-led.ru/storage/products/files/13/УТ000010926/main_image_FL Open LEBS 1х50.jpg | https://tl-led.ru/storage/products/files/13/УТ000010926/package_dimensions_TL-PROM SM FL 35 45 50 55.jpg | #ПУСТО! | https://tl-led.ru/storage/products/files/13/УТ000010926/illuminator_dimensions_Prom SM 50 FL.jpg | https://tl-led.ru/storage/products/files/13/УТ000010926/kss_K40.jpg | 2 | 0,004 | 0,004 | 0,008 | 310х165х80 | 310х165х80
УТ000010927 | ПРОМЫШЛЕННЫЙ СВЕТИЛЬНИК TL-PROM SM 65 5K FL K40 | Серия | TL-PROM SM 65 5K FL К40 | PROM SM 65 FL | Прожекторное освещение | 61,9 | 10 893 | 9 409 | 152,003 | 112 | К (40°) концентрированная | 5 000 | 72 | ≤5 | Osram DURIS S5 GW PSLT33.PM 5000К | 100 000 | 0,5 | Нет | MEAN WELL | MEAN WELL XLG-75-L-A | 100-305 VAC / 142-431 VDC | 100-305 VAC / 142-431 VDC | 75 | 47 Гц - 63 Гц | 67 | СтепеньЗащитыСветильника | Нет | Есть | Нет | #NULL! | #NULL! | 6KV/4KV | EN55015(CISPR15) ,GB/T17743, EN55015(CISPR15) ,GB/T17743, EN61000-3-2 , GB/T17625.1, EN61000-3-3 | UL8750(type”HL”), UL879, CSA C22.2 No. 250.13-12; ENEC EN61347-1, EN61347-2-13 independent, EN62384; GB19510.1,GB19510.14; EAC TP TC 004;J61347-1(H29), J61347-2-13(H29),KC61347-1,KC61347-2-13,IS15885(Part2/Sec13)(for XLG-100I type only); IP67 approved | Да | I/P-O/P:3.75 KVAC | I/P-O/P, I/P-FG, O/P-FG:100M Ohms / 500VDC / 25℃/ 70% RH | 1 | Да | > 91% | ≥ 0,95 | 0,33 А | 50 А | <0,75 мА | Есть, восстанавливается автоматически | 117 | Анодированный алюминий | Линза TL-Lens Industrial Square 40 | Алюминий | Поворотная скоба (угол наклона -39°+141°) | 0,5-35 Гц, 5м/с2, 30 мин | IK10 | IK10 | от -40° до +40° | УХЛ1 | 0,09 | 60 | 126,722 | 998 164 | 432х150х76 | 432х192х197 | 3,9 | 1 | 0,007 | 4,1 | 510 | 80 | 170 | #NULL! | #NULL! | #NULL! | #NULL! | #NULL! | #NULL! | #NULL! | #NULL! | #NULL! | #NULL! | #NULL! | #NULL! | 4 | #NULL! | #NULL! | #NULL! | #NULL! | #NULL! | #NULL! | #NULL! | #NULL! | #NULL! | 65 | #NULL! | #NULL! | #NULL! | #NULL! | #NULL! | #NULL! | #NULL! | #NULL! | #NULL! | https://tl-led.ru/storage/products/files/13/УТ000010927/main_image_FL Open LENS 1х100.jpg | https://tl-led.ru/storage/products/files/13/УТ000010927/package_dimensions_TL-PROM SM 65 70 80 90 105 85 FL.jpg | #ПУСТО! | https://tl-led.ru/storage/products/files/13/УТ000010927/illuminator_dimensions_Prom SM 100 FL.jpg | https://tl-led.ru/storage/products/files/13/УТ000010927/kss_K40.jpg | 2 | 0,004 | 0,007 | 0,011 | 510х170х80 | 310х165х80
УТ000010928 | ПРОМЫШЛЕННЫЙ СВЕТИЛЬНИК TL-PROM SM 90 5K FL K40 | Серия | TL-PROM SM 90 5K FL К40 | PROM SM 90 FL | Прожекторное освещение | 86,5 | 15 063 | 13 157 | 152,104 | 160 | К (40°) концентрированная | 5 000 | 72 | 5 | Osram DURIS S5 GW PSLT33.PM 5000К | 100 000 | 1,4 | Нет | PHILIPS | Xitanium 100W 0.7A 230V I175 | 110B - 277B AC | 110B - 305B AC | 115 | 47 Гц - 63 Гц | 67 | СтепеньЗащитыСветильника | Да | Срабатывает при нагреве поверхности корпуса +90˚С происходит плавное снижение выходного тока блока питания. | Нет | #NULL! | #NULL! | 4 кВ (L-N), 4 кВ (L-PE, N-PE) Acc.IEC61000-4-5 & ANSI C62.41, 2 Ohm | RU: Соответствует стандартам СТБ ЕН 55015-2006, ГОСТ Р 51317.3.2-2006, СТБ IEC 61000-3-3-2011, СТБ IEC 61547-2011 CE: Соответствует стандартам EN 55015:2013, EN 61547:2010, EN 61000-3-2:2015, EN 61000-3-3-2013 | RU: Соответствует стандартам CTB IEC 61347-1:2007 (ГОСТ Р МЭК 61347-1-2011); IEC 61347-2-13:2006 (ГОСТ Р МЭК 61347-2-13-2001) CE: Соответствует стандартам EN 61347-2-13-2015; EN 61347-1:2008+A1:2011+A2:2013 | Да | > 4 кВ АС | > 200 МОм | 1 | Да | 90% | ≥ 0,95 | 0,52 А | - | <0,7 мА | есть, восстанавливается автоматически | 117 | Анодированный алюминий | Линза TL-Lens Industrial Square 40 | Алюминий | Поворотная скоба (угол наклона -39°+141°) | 0,5-35 Гц, 5м/с2, 30 мин | IK10 | IK10 | от -40° до +40° | УХЛ1 | 0,09 | 60 | 177,083 | 998 164 | 432х150х76 | 432х192х197 | 3,9 | 1 | 0,007 | 4,1 | 510 | 80 | 170 | #NULL! | #NULL! | #NULL! | #NULL! | #NULL! | #NULL! | #NULL! | #NULL! | #NULL! | #NULL! | #NULL! | #NULL! | 4 | #NULL! | #NULL! | #NULL! | #NULL! | #NULL! | #NULL! | #NULL! | #NULL! | #NULL! | 90 | #NULL! | #NULL! | #NULL! | #NULL! | #NULL! | #NULL! | #NULL! | #NULL! | #NULL! | https://tl-led.ru/storage/products/files/13/УТ000010928/main_image_FL Open LENS 1х100.jpg | https://tl-led.ru/storage/products/files/13/УТ000010928/package_dimensions_TL-PROM SM 65 70 80 90 105 85 FL.jpg | #ПУСТО! | https://tl-led.ru/storage/products/files/13/УТ000010928/illuminator_dimensions_Prom SM 100 FL.jpg | https://tl-led.ru/storage/products/files/13/УТ000010928/kss_K40.jpg | 2 | 0,004 | 0,007 | 0,011 | 510х170х80 | 310х165х80
УТ000010929 | ПРОМЫШЛЕННЫЙ СВЕТИЛЬНИК TL-PROM SM 115 5K FL K40 | Серия | TL-PROM SM 115 5K FL К40 | PROM SM 115 FL | Прожекторное освещение | 113,2 | 20 205 | 17 206 | 151,996 | 216 | К (40°) концентрированная | 5 000 | 72 | 5 | Osram DURIS S5 GW PSLT33.PM 5000К | 100 000 | 1,4 | Нет | PHILIPS | Xitanium 150W 0.7A 230V I175 | 110B - 277B AC | 99B - 305B AC | 45 | 47 Гц - 63 Гц | 67 | СтепеньЗащитыСветильника | Да | Срабатывает при нагреве поверхности корпуса +90˚С | Нет | #NULL! | #NULL! | 4 кВ (L-N), 4 кВ (L-PE, N-PE) Acc.IEC61000-4-5 & ANSI C62.41, 2 Ohm | RU: Соответствует стандартам СТБ ЕН 55015-2006, ГОСТ Р 51317.3.2-2006, СТБ IEC 61000-3-3-2011, СТБ IEC 61547-2011 CE: Соответствует стандартам EN 55015:2013, EN 61547:2010, EN 61000-3-2:2015, EN 61000-3-3-2013 | RU: Соответствует стандартам CTB IEC 61347-1:2007 (ГОСТ Р МЭК 61347-1-2011); IEC 61347-2-13:2006 (ГОСТ Р МЭК 61347-2-13-2001) CE: Соответствует стандартам EN 61347-2-13-2015; EN 61347-1:2008+A1:2011+A2:2013 | Да | > 4 кВ АС | > 200 МОм | 1 | Да | 92% | ≥ 0,95 | 0,22 А | - | <0,7 мА | есть, восстанавливается автоматически | 117 | Анодированный алюминий | Линза TL-Lens Industrial Square 40 | Алюминий | Поворотная скоба (угол наклона -39°+141°) | 0,5-35 Гц, 5м/с2, 30 мин | IK10 | IK10 | от -40° до +40° | УХЛ1 | 0,09 | 60 | 231,743 | 1 497 246 | 632х150х76 | 632х192х197 | 5,5 | 1 | 0,01 | 5,8 | 715 | 80 | 170 | #NULL! | #NULL! | #NULL! | #NULL! | #NULL! | #NULL! | #NULL! | #NULL! | #NULL! | #NULL! | #NULL! | #NULL! | 4 | #NULL! | #NULL! | #NULL! | #NULL! | #NULL! | #NULL! | #NULL! | #NULL! | #NULL! | 115 | #NULL! | #NULL! | #NULL! | #NULL! | #NULL! | #NULL! | #NULL! | #NULL! | #NULL! | https://tl-led.ru/storage/products/files/13/УТ000010929/main_image_FL Open LENS 1х150.jpg | https://tl-led.ru/storage/products/files/13/УТ000010929/package_dimensions_TL-PROM SM 115 135 150 130 FL.jpg | #ПУСТО! | https://tl-led.ru/storage/products/files/13/УТ000010929/illuminator_dimensions_Prom SM 150 FL.jpg | https://tl-led.ru/storage/products/files/13/УТ000010929/kss_K40.jpg | 2 | 0,004 | 0,01 | 0,014 | 715х170х80 | 310х165х80
УТ000010930 | ПРОМЫШЛЕННЫЙ СВЕТИЛЬНИК TL-PROM SM 135 5K FL K40 | Серия | TL-PROM SM 135 5K FL К40 | PROM SM 135 FL | Прожекторное освещение | 134,2 | 22 818 | 20 398 | 151,997 | 240 | К (40°) концентрированная | 5 000 | 72 | 5 | Osram DURIS S5 GW PSLT33.PM 5000К | 100 000 | 1,4 | Нет | PHILIPS | Xitanium 150W 0.7A 230V I175 | 110B - 277B AC | 99B - 305B AC | 45 | 47 Гц - 63 Гц | 67 | СтепеньЗащитыСветильника | Да | Срабатывает при нагреве поверхности корпуса +90˚С | Нет | #NULL! | #NULL! | 4 кВ (L-N), 4 кВ (L-PE, N-PE) Acc.IEC61000-4-5 & ANSI C62.41, 2 Ohm | RU: Соответствует стандартам СТБ ЕН 55015-2006, ГОСТ Р 51317.3.2-2006, СТБ IEC 61000-3-3-2011, СТБ IEC 61547-2011 CE: Соответствует стандартам EN 55015:2013, EN 61547:2010, EN 61000-3-2:2015, EN 61000-3-3-2013 | RU: Соответствует стандартам CTB IEC 61347-1:2007 (ГОСТ Р МЭК 61347-1-2011); IEC 61347-2-13:2006 (ГОСТ Р МЭК 61347-2-13-2001) CE: Соответствует стандартам EN 61347-2-13-2015; EN 61347-1:2008+A1:2011+A2:2013 | Да | > 4 кВ АС | > 200 МОм | 1 | Да | 92% | ≥ 0,95 | 0,22 А | - | <0,7 мА | есть, восстанавливается автоматически | 117 | Анодированный алюминий | Линза TL-Lens Industrial Square 40 | Алюминий | Поворотная скоба (угол наклона -39°+141°) | 0,5-35 Гц, 5м/с2, 30 мин | IK10 | IK10 | от -40° до +40° | УХЛ1 | 0,09 | 60 | 274,734 | 1 497 246 | 632х150х76 | 632х192х197 | 5,5 | 1 | 0,009 | 5,8 | 715 | 80 | 165 | #NULL! | #NULL! | #NULL! | #NULL! | #NULL! | #NULL! | #NULL! | #NULL! | #NULL! | #NULL! | #NULL! | #NULL! | 4 | #NULL! | #NULL! | #NULL! | #NULL! | #NULL! | #NULL! | #NULL! | #NULL! | #NULL! | 135 | #NULL! | #NULL! | #NULL! | #NULL! | #NULL! | #NULL! | #NULL! | #NULL! | #NULL! | https://tl-led.ru/storage/products/files/13/УТ000010930/main_image_FL Open LENS 1х150.jpg | https://tl-led.ru/storage/products/files/13/УТ000010930/package_dimensions_TL-PROM SM 115 135 150 130 FL.jpg | #ПУСТО! | https://tl-led.ru/storage/products/files/13/УТ000010930/illuminator_dimensions_Prom SM 150 FL.jpg | https://tl-led.ru/storage/products/files/13/УТ000010930/kss_K40.jpg | 2 | 0,004 | 0,01 | 0,014 | 715х170х80 | 310х165х80
УТ000010931 | ПРОМЫШЛЕННЫЙ СВЕТИЛЬНИК TL-PROM SM 230 5K FL K40 | Серия | TL-PROM SM 230 5K FL К40 | PROM SM 230 FL | Прожекторное освещение | 226,4 | 40 410 | 34 413 | 152,001 | 432 | К (40°) концентрированная | 5 000 | 72 | 5 | Osram DURIS S5 GW PSLT33.PM 5000К | 100 000 | 1,4 | Нет | PHILIPS | Xitanium 150W 0.7A 230V I175 | 110B - 277B AC | 99B - 305B AC | 45 | 47 Гц - 63 Гц | 67 | СтепеньЗащитыСветильника | Да | Срабатывает при нагреве поверхности корпуса +90˚С | Нет | #NULL! | #NULL! | 4 кВ (L-N), 4 кВ (L-PE, N-PE) Acc.IEC61000-4-5 & ANSI C62.41, 2 Ohm | RU: Соответствует стандартам СТБ ЕН 55015-2006, ГОСТ Р 51317.3.2-2006, СТБ IEC 61000-3-3-2011, СТБ IEC 61547-2011 CE: Соответствует стандартам EN 55015:2013, EN 61547:2010, EN 61000-3-2:2015, EN 61000-3-3-2013 | RU: Соответствует стандартам CTB IEC 61347-1:2007 (ГОСТ Р МЭК 61347-1-2011); IEC 61347-2-13:2006 (ГОСТ Р МЭК 61347-2-13-2001) CE: Соответствует стандартам EN 61347-2-13-2015; EN 61347-1:2008+A1:2011+A2:2013 | Да | > 4 кВ АС | > 200 МОм | 1 | Да | 92% | ≥ 0,95 | 0,22 А | - | <0,7 мА | есть, восстанавливается автоматически | 117 | Анодированный алюминий | Линза TL-Lens Industrial Square 40 | Алюминий | Поворотная скоба (угол наклона -40°+145°) | 0,5-35 Гц, 5м/с2, 30 мин | IK10 | IK10 | от -40° до +40° | УХЛ1 | 0,09 | 60 | 463,486 | 2 994 492 | 632х292х76 | 632х320х298 | 12,6 | 1 | 0,017 | 13,2 | 715 | 80 | 305 | #NULL! | #NULL! | #NULL! | #NULL! | #NULL! | #NULL! | #NULL! | #NULL! | #NULL! | #NULL! | #NULL! | #NULL! | 4 | #NULL! | #NULL! | #NULL! | #NULL! | #NULL! | #NULL! | #NULL! | #NULL! | #NULL! | 230 | #NULL! | #NULL! | #NULL! | #NULL! | #NULL! | #NULL! | #NULL! | #NULL! | #NULL! | https://tl-led.ru/storage/products/files/13/УТ000010931/main_image_FL Open LENS 2х150.jpg | https://tl-led.ru/storage/products/files/13/УТ000010931/package_dimensions_TL-PROM SM 230--255 FL х2.jpg | #ПУСТО! | https://tl-led.ru/storage/products/files/13/УТ000010931/illuminator_dimensions_Prom SM 2х150 FL.jpg | https://tl-led.ru/storage/products/files/13/УТ000010931/kss_K40.jpg | 2 | 0,021 | 0,017 | 0,038 | 715х305х80 | 600х355х100
УТ000010123 | ПРОМЫШЛЕННЫЙ СВЕТИЛЬНИК TL-PROM SM 255 5К FL К40 | Серия | TL-PROM SM 255 5K FL К40 | PROM SM 255 FL | Прожекторное освещение | 268,4 | 45 636 | 40 797 | 152,001 | 480 | К (40°) концентрированная | 5 000 | 72 | 5 | Osram DURIS S5 GW PSLT33.PM 5000К | 100 000 | 1,4 | Нет | PHILIPS | Xitanium 150W 0.7A 230V I175 | 110B - 277B AC | 99B - 305B AC | 45 | 47 Гц - 63 Гц | 67 | СтепеньЗащитыСветильника | Да | Срабатывает при нагреве поверхности корпуса +90˚С | Нет | #NULL! | #NULL! | 4 кВ (L-N), 4 кВ (L-PE, N-PE) Acc.IEC61000-4-5 & ANSI C62.41, 2 Ohm | RU: Соответствует стандартам СТБ ЕН 55015-2006, ГОСТ Р 51317.3.2-2006, СТБ IEC 61000-3-3-2011, СТБ IEC 61547-2011 CE: Соответствует стандартам EN 55015:2013, EN 61547:2010, EN 61000-3-2:2015, EN 61000-3-3-2013 | RU: Соответствует стандартам CTB IEC 61347-1:2007 (ГОСТ Р МЭК 61347-1-2011); IEC 61347-2-13:2006 (ГОСТ Р МЭК 61347-2-13-2001) CE: Соответствует стандартам EN 61347-2-13-2015; EN 61347-1:2008+A1:2011+A2:2013 | Да | > 4 кВ АС | > 200 МОм | 1 | Да | 92% | ≥ 0,95 | 0,22 А | - | <0,7 мА | есть, восстанавливается автоматически | 117 | Анодированный алюминий | Линза TL-Lens Industrial Square 40 | Алюминий | Поворотная скоба (угол наклона -40°+145°) | 0,5-35 Гц, 5м/с2, 30 мин | IK10 | IK10 | от -40° до +40° | УХЛ1 | 0,09 | 60 | 549,468 | 2 994 492 | 632х292х76 | 632х320х298 | 12,6 | 1 | 0,017 | 13,2 | 715 | 80 | 305 | #NULL! | #NULL! | #NULL! | #NULL! | #NULL! | #NULL! | #NULL! | #NULL! | #NULL! | #NULL! | #NULL! | #NULL! | 4 | #NULL! | #NULL! | #NULL! | #NULL! | #NULL! | #NULL! | #NULL! | #NULL! | #NULL! | 255 | #NULL! | #NULL! | #NULL! | #NULL! | #NULL! | #NULL! | #NULL! | #NULL! | #NULL! | https://tl-led.ru/storage/products/files/13/УТ000010123/main_image_FL Open LENS 2х150.jpg | https://tl-led.ru/storage/products/files/13/УТ000010123/package_dimensions_TL-PROM SM 230 255 FLх2.jpg | #ПУСТО! | https://tl-led.ru/storage/products/files/13/УТ000010123/illuminator_dimensions_Prom SM 2х150 FL.jpg | https://tl-led.ru/storage/products/files/13/УТ000010123/kss_K40.jpg | 2 | 0,021 | 0,017 | 0,038 | 715х305х80 | 600х355х100
УТ000010932 | ПРОМЫШЛЕННЫЙ СВЕТИЛЬНИК TL-PROM SM 400 5K FL K40 | Серия | TL-PROM SM 400 5K FL К40 | PROM SM 400 FL | Прожекторное освещение | 402,6 | 68 454 | 61 195 | 152 | 720 | К (40°) концентрированная | 5 000 | 72 | 5 | Osram DURIS S5 GW PSLT33.PM 5000К | 100 000 | 1,4 | Нет | PHILIPS | Xitanium 150W 0.7A 230V I175 | 110B - 277B AC | 99B - 305B AC | 45 | 47 Гц - 63 Гц | 67 | СтепеньЗащитыСветильника | Да | Срабатывает при нагреве поверхности корпуса +90˚С | Нет | #NULL! | #NULL! | 4 кВ (L-N), 4 кВ (L-PE, N-PE) Acc.IEC61000-4-5 & ANSI C62.41, 2 Ohm | RU: Соответствует стандартам СТБ ЕН 55015-2006, ГОСТ Р 51317.3.2-2006, СТБ IEC 61000-3-3-2011, СТБ IEC 61547-2011 CE: Соответствует стандартам EN 55015:2013, EN 61547:2010, EN 61000-3-2:2015, EN 61000-3-3-2013 | RU: Соответствует стандартам CTB IEC 61347-1:2007 (ГОСТ Р МЭК 61347-1-2011); IEC 61347-2-13:2006 (ГОСТ Р МЭК 61347-2-13-2001) CE: Соответствует стандартам EN 61347-2-13-2015; EN 61347-1:2008+A1:2011+A2:2013 | Да | > 4 кВ АС | > 200 МОм | 1 | Да | 92% | ≥ 0,95 | 0,22 А | - | <0,7 мА | есть, восстанавливается автоматически | 117 | Анодированный алюминий | Линза TL-Lens Industrial Square 40 | Алюминий | Поворотная скоба (угол наклона -40°+145°) | 0,5-35 Гц, 5м/с2, 30 мин | IK10 | IK10 | от -40° до +40° | УХЛ1 | 0,09 | 60 | 824,203 | 4 491 738 | 632х434х76 | 632х450х448 | 18,4 | 1 | 0,033 | 19,1 | 680 | 80 | 600 | #NULL! | #NULL! | #NULL! | #NULL! | #NULL! | #NULL! | #NULL! | #NULL! | #NULL! | #NULL! | #NULL! | #NULL! | 4 | #NULL! | #NULL! | #NULL! | #NULL! | #NULL! | #NULL! | #NULL! | #NULL! | #NULL! | 400 | #NULL! | #NULL! | #NULL! | #NULL! | #NULL! | #NULL! | #NULL! | #NULL! | #NULL! | https://tl-led.ru/storage/products/files/13/УТ000010932/main_image_FL Open Lens 3х150.jpg | https://tl-led.ru/storage/products/files/13/УТ000010932/package_dimensions_TL-PROM SM FL 380 400 455.jpg | #ПУСТО! | https://tl-led.ru/storage/products/files/13/УТ000010932/illuminator_dimensions_Prom SM 3х150 FL.jpg | https://tl-led.ru/storage/products/files/13/УТ000010932/kss_K40.jpg | 2 | 0,037 | 0,033 | 0,07 | 680х600х80 | 630х610х95
УТ000010933 | ПРОМЫШЛЕННЫЙ СВЕТИЛЬНИК TL-PROM SM 535 5K FL K40 | Серия | TL-PROM SM 535 5K FL К40 | PROM SM 535 FL | Прожекторное освещение | 536,8 | 91 272 | 81 594 | 152,001 | 960 | К (40°) концентрированная | 5 000 | 72 | 5 | Osram DURIS S5 GW PSLT33.PM 5000К | 100 000 | 1,4 | Нет | PHILIPS | Xitanium 150W 0.7A 230V I175 | 110B - 277B AC | 99B - 305B AC | 45 | 47 Гц - 63 Гц | 67 | СтепеньЗащитыСветильника | Да | Срабатывает при нагреве поверхности корпуса +90˚С | Нет | #NULL! | #NULL! | 4 кВ (L-N), 4 кВ (L-PE, N-PE) Acc.IEC61000-4-5 & ANSI C62.41, 2 Ohm | RU: Соответствует стандартам СТБ ЕН 55015-2006, ГОСТ Р 51317.3.2-2006, СТБ IEC 61000-3-3-2011, СТБ IEC 61547-2011 CE: Соответствует стандартам EN 55015:2013, EN 61547:2010, EN 61000-3-2:2015, EN 61000-3-3-2013 | RU: Соответствует стандартам CTB IEC 61347-1:2007 (ГОСТ Р МЭК 61347-1-2011); IEC 61347-2-13:2006 (ГОСТ Р МЭК 61347-2-13-2001) CE: Соответствует стандартам EN 61347-2-13-2015; EN 61347-1:2008+A1:2011+A2:2013 | Да | > 4 кВ АС | > 200 МОм | 1 | Да | 92% | ≥ 0,95 | 0,22 А | - | <0,7 мА | есть, восстанавливается автоматически | 117 | Анодированный алюминий | Линза TL-Lens Industrial Square 40 | Алюминий | Поворотная скоба (угол наклона -40°+145°) | 0,5-35 Гц, 5м/с2, 30 мин | IK10 | IK10 | от -40° до +40° | УХЛ1 | 0,09 | 60 | 1 098,937 | 5 989 104 | 632х576х76 | 632х576х523 | 23,2 | 1 | 0,033 | 23,8 | 680 | 80 | 600 | #NULL! | #NULL! | #NULL! | #NULL! | #NULL! | #NULL! | #NULL! | #NULL! | #NULL! | #NULL! | #NULL! | #NULL! | 4 | #NULL! | #NULL! | #NULL! | #NULL! | #NULL! | #NULL! | #NULL! | #NULL! | #NULL! | 535 | #NULL! | #NULL! | #NULL! | #NULL! | #NULL! | #NULL! | #NULL! | #NULL! | #NULL! | https://tl-led.ru/storage/products/files/13/УТ000010933/main_image_FL Open Lens 4х150.jpg | https://tl-led.ru/storage/products/files/13/УТ000010933/package_dimensions_TL-PROM SM FL 510 535 610.jpg | #ПУСТО! | https://tl-led.ru/storage/products/files/13/УТ000010933/illuminator_dimensions_Prom SM 4х150 FL.jpg | https://tl-led.ru/storage/products/files/13/УТ000010933/kss_K40.jpg | 2 | 0,037 | 0,033 | 0,07 | 680х600х80 | 630х610х95
УТ000023678 | УЛИЧНЫЙ СВЕТИЛЬНИК TL-STREET PLUS 60-1 740 SW | Спецзаказ | #NULL! | #NULL! | Уличное освещение | 60,8 | 10 107 | 9 541 | 156,924 | 112 | SW (Широкая боковая) | 4 000 | 72 | ≤5 | Osram DURIS S5 GW PSLT33.PM 4000К | 100 000 | 0,5 | Нет | MEAN WELL | MEAN WELL XLG-75-L-A | 100-305 VAC / 142-431 VDC | 100-305 VAC / 142-431 VDC | 75 | 47 Гц - 63 Гц | 67 | СтепеньЗащитыСветильника | Нет | Есть | Нет | #NULL! | #NULL! | 6KV/4KV | EN55015(CISPR15) ,GB/T17743, EN55015(CISPR15) ,GB/T17743, EN61000-3-2 , GB/T17625.1, EN61000-3-3 | UL8750(type”HL”), UL879, CSA C22.2 No. 250.13-12; ENEC EN61347-1, EN61347-2-13 independent, EN62384; GB19510.1,GB19510.14; EAC TP TC 004;J61347-1(H29), J61347-2-13(H29),KC61347-1,KC61347-2-13,IS15885(Part2/Sec13)(for XLG-100I type only); IP67 approved | Да | I/P-O/P:3.75 KVAC | I/P-O/P, I/P-FG, O/P-FG:100M Ohms / 500VDC / 25℃/ 70% RH | 1 | Да | > 91% | ≥ 0,95 | 0,33 А | 50 А | <0,75 мА | Есть, восстанавливается автоматически | 175 | Анодированный алюминий | 1-48/90-СВ-С5 (ATAMAN Street, LC, PLUS, SM SW) | Алюминий | Консоль Ø30mm - Ø52mm | 0,5-35 Гц, 5м/с2, 30 мин | IK10 | IK10 | от -40° до +45° | УХЛ1 | 0,087 | 60 | 124,47 | 465 075 | 344х173х93 | #NULL! | 2,3 | 1 | 0,009 | 2,66 | 470 | 100 | 185 | #NULL! | #NULL! | #NULL! | #NULL! | #NULL! | #NULL! | #NULL! | #NULL! | #NULL! | #NULL! | #NULL! | #NULL! | 4 | #NULL! | #NULL! | #NULL! | #NULL! | #NULL! | #NULL! | #NULL! | #NULL! | #NULL! | #NULL! | #NULL! | #NULL! | #NULL! | #NULL! | #NULL! | #NULL! | #NULL! | #NULL! | #NULL! | #ПУСТО! | #ПУСТО! | #ПУСТО! | #ПУСТО! | #ПУСТО! | #NULL! | #NULL! | #NULL! | #NULL! | #NULL! | #NULL!
УТ000023679 | УЛИЧНЫЙ СВЕТИЛЬНИК TL-STREET PLUS 60-1 750 SW | Спецзаказ | #NULL! | #NULL! | Уличное освещение | 60,8 | 10 107 | 9 541 | 156,924 | 112 | SW (Широкая боковая) | 5 000 | 72 | ≤5 | Osram DURIS S5 GW PSLT33.PM 5000К | 100 000 | 0,5 | Нет | MEAN WELL | MEAN WELL XLG-75-L-A | 100-305 VAC / 142-431 VDC | 100-305 VAC / 142-431 VDC | 75 | 47 Гц - 63 Гц | 67 | СтепеньЗащитыСветильника | Нет | Есть | Нет | #NULL! | #NULL! | 6KV/4KV | EN55015(CISPR15) ,GB/T17743, EN55015(CISPR15) ,GB/T17743, EN61000-3-2 , GB/T17625.1, EN61000-3-3 | UL8750(type”HL”), UL879, CSA C22.2 No. 250.13-12; ENEC EN61347-1, EN61347-2-13 independent, EN62384; GB19510.1,GB19510.14; EAC TP TC 004;J61347-1(H29), J61347-2-13(H29),KC61347-1,KC61347-2-13,IS15885(Part2/Sec13)(for XLG-100I type only); IP67 approved | Да | I/P-O/P:3.75 KVAC | I/P-O/P, I/P-FG, O/P-FG:100M Ohms / 500VDC / 25℃/ 70% RH | 1 | Да | > 91% | ≥ 0,95 | 0,33 А | 50 А | <0,75 мА | Есть, восстанавливается автоматически | 117 | Анодированный алюминий | 1-48/90-СВ-С5 (ATAMAN Street, LC, PLUS, SM SW) | Алюминий | Консоль Ø30mm - Ø52mm | 0,5-35 Гц, 5м/с2, 30 мин | IK10 | IK10 | от -40° до +45° | УХЛ1 | 0,087 | 60 | 124,47 | 465 075 | 344х173х93 | #NULL! | 2,3 | 1 | 0,009 | 2,66 | 470 | 100 | 185 | #NULL! | #NULL! | #NULL! | #NULL! | #NULL! | #NULL! | #NULL! | #NULL! | #NULL! | #NULL! | #NULL! | #NULL! | 4 | #NULL! | #NULL! | #NULL! | #NULL! | #NULL! | #NULL! | #NULL! | #NULL! | #NULL! | #NULL! | #NULL! | #NULL! | #NULL! | #NULL! | #NULL! | #NULL! | #NULL! | #NULL! | #NULL! | #ПУСТО! | #ПУСТО! | #ПУСТО! | #ПУСТО! | #ПУСТО! | #NULL! | #NULL! | #NULL! | #NULL! | #NULL! | #NULL!
УТ000023680 | УЛИЧНЫЙ СВЕТИЛЬНИК TL-STREET PLUS 60-1 830 SW | Спецзаказ | #NULL! | #NULL! | Уличное освещение | 60,8 | 9 103 | 8 593 | 141,332 | 112 | SW (Широкая боковая) | 3 000 | 80 | ≤5 | Osram DURIS S5 GW PSLT33.EM 3000К | 100 000 | 0,5 | Нет | MEAN WELL | MEAN WELL XLG-75-L-A | 100-305 VAC / 142-431 VDC | 100-305 VAC / 142-431 VDC | 75 | 47 Гц - 63 Гц | 67 | СтепеньЗащитыСветильника | Нет | Есть | Нет | #NULL! | #NULL! | 6KV/4KV | EN55015(CISPR15) ,GB/T17743, EN55015(CISPR15) ,GB/T17743, EN61000-3-2 , GB/T17625.1, EN61000-3-3 | UL8750(type”HL”), UL879, CSA C22.2 No. 250.13-12; ENEC EN61347-1, EN61347-2-13 independent, EN62384; GB19510.1,GB19510.14; EAC TP TC 004;J61347-1(H29), J61347-2-13(H29),KC61347-1,KC61347-2-13,IS15885(Part2/Sec13)(for XLG-100I type only); IP67 approved | Да | I/P-O/P:3.75 KVAC | I/P-O/P, I/P-FG, O/P-FG:100M Ohms / 500VDC / 25℃/ 70% RH | 1 | Да | > 91% | ≥ 0,95 | 0,33 А | 50 А | <0,75 мА | Есть, восстанавливается автоматически | #NULL! | Анодированный алюминий | 1-48/90-СВ-С5 (ATAMAN Street, LC, PLUS, SM SW) | Алюминий | Консоль Ø30mm - Ø52mm | 0,5-35 Гц, 5м/с2, 30 мин | IK10 | IK10 | от -40° до +45° | УХЛ1 | 0,096 | 60 | 124,47 | 465 075 | 344х173х93 | #NULL! | 2,3 | 1 | 0,009 | 2,66 | 470 | 100 | 185 | #NULL! | #NULL! | #NULL! | #NULL! | #NULL! | #NULL! | #NULL! | #NULL! | #NULL! | #NULL! | #NULL! | #NULL! | 4 | #NULL! | #NULL! | #NULL! | #NULL! | #NULL! | #NULL! | #NULL! | #NULL! | #NULL! | #NULL! | #NULL! | #NULL! | #NULL! | #NULL! | #NULL! | #NULL! | #NULL! | #NULL! | #NULL! | #ПУСТО! | #ПУСТО! | #ПУСТО! | #ПУСТО! | #ПУСТО! | #NULL! | #NULL! | #NULL! | #NULL! | #NULL! | #NULL!
УТ000023681 | УЛИЧНЫЙ СВЕТИЛЬНИК TL-STREET PLUS 70-1 740 SW | Спецзаказ | #NULL! | #NULL! | Уличное освещение | 69,2 | 11 551 | 10 904 | 157,572 | 128 | SW (Широкая боковая) | 4 000 | 72 | ≤5 | Osram DURIS S5 GW PSLT33.PM 4000К | 100 000 | 0,5 | Нет | MEAN WELL | MEAN WELL XLG-75-L-A | 100-305 VAC / 142-431 VDC | 100-305 VAC / 142-431 VDC | 75 | 47 Гц - 63 Гц | 67 | СтепеньЗащитыСветильника | Нет | Есть | Нет | #NULL! | #NULL! | 6KV/4KV | EN55015(CISPR15) ,GB/T17743, EN55015(CISPR15) ,GB/T17743, EN61000-3-2 , GB/T17625.1, EN61000-3-3 | UL8750(type”HL”), UL879, CSA C22.2 No. 250.13-12; ENEC EN61347-1, EN61347-2-13 independent, EN62384; GB19510.1,GB19510.14; EAC TP TC 004;J61347-1(H29), J61347-2-13(H29),KC61347-1,KC61347-2-13,IS15885(Part2/Sec13)(for XLG-100I type only); IP67 approved | Да | I/P-O/P:3.75 KVAC | I/P-O/P, I/P-FG, O/P-FG:100M Ohms / 500VDC / 25℃/ 70% RH | 1 | Да | > 91% | ≥ 0,95 | 0,33 А | 50 А | <0,75 мА | Есть, восстанавливается автоматически | 175 | Анодированный алюминий | 1-48/90-СВ-С5 (ATAMAN Street, LC, PLUS, SM SW) | Алюминий | Консоль Ø30mm - Ø52mm | 0,5-35 Гц, 5м/с2, 30 мин | IK10 | IK10 | от -40° до +45° | УХЛ1 | 0,086 | 60 | 141,666 | 465 075 | 344х173х93 | #NULL! | 2,3 | 1 | 0,009 | 2,66 | 470 | 100 | 185 | #NULL! | #NULL! | #NULL! | #NULL! | #NULL! | #NULL! | #NULL! | #NULL! | #NULL! | #NULL! | #NULL! | #NULL! | 4 | #NULL! | #NULL! | #NULL! | #NULL! | #NULL! | #NULL! | #NULL! | #NULL! | #NULL! | #NULL! | #NULL! | #NULL! | #NULL! | #NULL! | #NULL! | #NULL! | #NULL! | #NULL! | #NULL! | #ПУСТО! | #ПУСТО! | #ПУСТО! | #ПУСТО! | #ПУСТО! | #NULL! | #NULL! | #NULL! | #NULL! | #NULL! | #NULL!
УТ000023682 | УЛИЧНЫЙ СВЕТИЛЬНИК TL-STREET PLUS 70-1 750 SW | Спецзаказ | #NULL! | #NULL! | Уличное освещение | 69,2 | 11 551 | 10 904 | 157,572 | 128 | SW (Широкая боковая) | 5 000 | 72 | ≤5 | Osram DURIS S5 GW PSLT33.PM 5000К | 100 000 | 0,5 | Нет | MEAN WELL | MEAN WELL XLG-75-L-A | 100-305 VAC / 142-431 VDC | 100-305 VAC / 142-431 VDC | 75 | 47 Гц - 63 Гц | 67 | СтепеньЗащитыСветильника | Нет | Есть | Нет | #NULL! | #NULL! | 6KV/4KV | EN55015(CISPR15) ,GB/T17743, EN55015(CISPR15) ,GB/T17743, EN61000-3-2 , GB/T17625.1, EN61000-3-3 | UL8750(type”HL”), UL879, CSA C22.2 No. 250.13-12; ENEC EN61347-1, EN61347-2-13 independent, EN62384; GB19510.1,GB19510.14; EAC TP TC 004;J61347-1(H29), J61347-2-13(H29),KC61347-1,KC61347-2-13,IS15885(Part2/Sec13)(for XLG-100I type only); IP67 approved | Да | I/P-O/P:3.75 KVAC | I/P-O/P, I/P-FG, O/P-FG:100M Ohms / 500VDC / 25℃/ 70% RH | 1 | Да | > 91% | ≥ 0,95 | 0,33 А | 50 А | <0,75 мА | Есть, восстанавливается автоматически | 117 | Анодированный алюминий | 1-48/90-СВ-С5 (ATAMAN Street, LC, PLUS, SM SW) | Алюминий | Консоль Ø30mm - Ø52mm | 0,5-35 Гц, 5м/с2, 30 мин | IK10 | IK10 | от -40° до +45° | УХЛ1 | 0,086 | 60 | 141,666 | 465 075 | 344х173х93 | #NULL! | 2,3 | 1 | 0,009 | 2,66 | 470 | 100 | 185 | #NULL! | #NULL! | #NULL! | #NULL! | #NULL! | #NULL! | #NULL! | #NULL! | #NULL! | #NULL! | #NULL! | #NULL! | 4 | #NULL! | #NULL! | #NULL! | #NULL! | #NULL! | #NULL! | #NULL! | #NULL! | #NULL! | #NULL! | #NULL! | #NULL! | #NULL! | #NULL! | #NULL! | #NULL! | #NULL! | #NULL! | #NULL! | #ПУСТО! | #ПУСТО! | #ПУСТО! | #ПУСТО! | #ПУСТО! | #NULL! | #NULL! | #NULL! | #NULL! | #NULL! | #NULL!
УТ000023683 | УЛИЧНЫЙ СВЕТИЛЬНИК TL-STREET PLUS 70-1 830 SW | Спецзаказ | #NULL! | #NULL! | Уличное освещение | 69,2 | 10 403 | 9 820 | 141,908 | 128 | SW (Широкая боковая) | 3 000 | 80 | ≤5 | Osram DURIS S5 GW PSLT33.EM 3000К | 100 000 | 0,5 | Нет | MEAN WELL | MEAN WELL XLG-75-L-A | 100-305 VAC / 142-431 VDC | 100-305 VAC / 142-431 VDC | 75 | 47 Гц - 63 Гц | 67 | СтепеньЗащитыСветильника | Нет | Есть | Нет | #NULL! | #NULL! | 6KV/4KV | EN55015(CISPR15) ,GB/T17743, EN55015(CISPR15) ,GB/T17743, EN61000-3-2 , GB/T17625.1, EN61000-3-3 | UL8750(type”HL”), UL879, CSA C22.2 No. 250.13-12; ENEC EN61347-1, EN61347-2-13 independent, EN62384; GB19510.1,GB19510.14; EAC TP TC 004;J61347-1(H29), J61347-2-13(H29),KC61347-1,KC61347-2-13,IS15885(Part2/Sec13)(for XLG-100I type only); IP67 approved | Да | I/P-O/P:3.75 KVAC | I/P-O/P, I/P-FG, O/P-FG:100M Ohms / 500VDC / 25℃/ 70% RH | 1 | Да | > 91% | ≥ 0,95 | 0,33 А | 50 А | <0,75 мА | Есть, восстанавливается автоматически | #NULL! | Анодированный алюминий | 1-48/90-СВ-С5 (ATAMAN Street, LC, PLUS, SM SW) | Алюминий | Консоль Ø30mm - Ø52mm | 0,5-35 Гц, 5м/с2, 30 мин | IK10 | IK10 | от -40° до +45° | УХЛ1 | 0,096 | 60 | 141,666 | 465 075 | 344х173х93 | #NULL! | 2,3 | 1 | 0,009 | 2,66 | 470 | 100 | 185 | #NULL! | #NULL! | #NULL! | #NULL! | #NULL! | #NULL! | #NULL! | #NULL! | #NULL! | #NULL! | #NULL! | #NULL! | 4 | #NULL! | #NULL! | #NULL! | #NULL! | #NULL! | #NULL! | #NULL! | #NULL! | #NULL! | #NULL! | #NULL! | #NULL! | #NULL! | #NULL! | #NULL! | #NULL! | #NULL! | #NULL! | #NULL! | #ПУСТО! | #ПУСТО! | #ПУСТО! | #ПУСТО! | #ПУСТО! | #NULL! | #NULL! | #NULL! | #NULL! | #NULL! | #NULL!
УТ000023684 | УЛИЧНЫЙ СВЕТИЛЬНИК TL-STREET PLUS 80-1 740 SW | Спецзаказ | #NULL! | #NULL! | Уличное освещение | 77,9 | 12 995 | 12 267 | 157,471 | 144 | SW (Широкая боковая) | 4 000 | 72 | 3 | Osram DURIS S5 GW PSLT33.PM 4000К | 100 000 | 0,5 | Нет | MEAN WELL | MEAN WELL XLG-100-L-A | 100-305 VAC / 142-431 VDC | 100-305 VAC / 142-431 VDC | 100 | 47 Гц - 63 Гц | 67 | СтепеньЗащитыСветильника | Нет | Есть | Нет | #NULL! | #NULL! | 6KV/4KV | EN55015(CISPR15) ,GB/T17743, EN55015(CISPR15) ,GB/T17743, EN61000-3-2 , GB/T17625.1, EN61000-3-3 | UL8750(type”HL”), UL879, CSA C22.2 No. 250.13-12; ENEC EN61347-1, EN61347-2-13 independent, EN62384; GB19510.1,GB19510.14; EAC TP TC 004;J61347-1(H29), J61347-2-13(H29),KC61347-1,KC61347-2-13,IS15885(Part2/Sec13)(for XLG-100I type only); IP67 approved | Да | I/P-O/P:3.75 KVAC | I/P-O/P, I/P-FG, O/P-FG:100M Ohms / 500VDC / 25℃/ 70% RH | 1 | Да | 92,5% | ≥ 0,95 | 0,43 А | 50A | #NULL! | Есть | 175 | Анодированный алюминий | 1-48/90-СВ-С5 (ATAMAN Street, LC, PLUS, SM SW) | Алюминий | Консоль Ø30mm - Ø52mm | 0,5-35 Гц, 5м/с2, 30 мин | IK10 | IK10 | от -40° до +45° | УХЛ1 | 0,087 | 60 | 159,477 | 465 075 | 344х173х93 | #NULL! | 2,3 | 1 | 0,009 | 2,66 | 470 | 100 | 185 | #NULL! | #NULL! | #NULL! | #NULL! | #NULL! | #NULL! | #NULL! | #NULL! | #NULL! | #NULL! | #NULL! | #NULL! | 4 | #NULL! | #NULL! | #NULL! | #NULL! | #NULL! | #NULL! | #NULL! | #NULL! | #NULL! | #NULL! | #NULL! | #NULL! | #NULL! | #NULL! | #NULL! | #NULL! | #NULL! | #NULL! | #NULL! | #ПУСТО! | #ПУСТО! | #ПУСТО! | #ПУСТО! | #ПУСТО! | #NULL! | #NULL! | #NULL! | #NULL! | #NULL! | #NULL!
УТ000023685 | УЛИЧНЫЙ СВЕТИЛЬНИК TL-STREET PLUS 80-1 750 SW | Спецзаказ | #NULL! | #NULL! | Уличное освещение | 77,9 | 12 995 | 12 267 | 157,471 | 144 | SW (Широкая боковая) | 5 000 | 72 | 3 | Osram DURIS S5 GW PSLT33.PM 5000К | 100 000 | 0,5 | Нет | MEAN WELL | MEAN WELL XLG-100-L-A | 100-305 VAC / 142-431 VDC | 100-305 VAC / 142-431 VDC | 100 | 47 Гц - 63 Гц | 67 | СтепеньЗащитыСветильника | Нет | Есть | Нет | #NULL! | #NULL! | 6KV/4KV | EN55015(CISPR15) ,GB/T17743, EN55015(CISPR15) ,GB/T17743, EN61000-3-2 , GB/T17625.1, EN61000-3-3 | UL8750(type”HL”), UL879, CSA C22.2 No. 250.13-12; ENEC EN61347-1, EN61347-2-13 independent, EN62384; GB19510.1,GB19510.14; EAC TP TC 004;J61347-1(H29), J61347-2-13(H29),KC61347-1,KC61347-2-13,IS15885(Part2/Sec13)(for XLG-100I type only); IP67 approved | Да | I/P-O/P:3.75 KVAC | I/P-O/P, I/P-FG, O/P-FG:100M Ohms / 500VDC / 25℃/ 70% RH | 1 | Да | 92,5% | ≥ 0,95 | 0,43 А | 50A | #NULL! | Есть | 117 | Анодированный алюминий | 1-48/90-СВ-С5 (ATAMAN Street, LC, PLUS, SM SW) | Алюминий | Консоль Ø30mm - Ø52mm | 0,5-35 Гц, 5м/с2, 30 мин | IK10 | IK10 | от -40° до +45° | УХЛ1 | 0,087 | 60 | 159,477 | 465 075 | 344х173х93 | #NULL! | 2,3 | 1 | 0,009 | 2,66 | 470 | 100 | 185 | #NULL! | #NULL! | #NULL! | #NULL! | #NULL! | #NULL! | #NULL! | #NULL! | #NULL! | #NULL! | #NULL! | #NULL! | 4 | #NULL! | #NULL! | #NULL! | #NULL! | #NULL! | #NULL! | #NULL! | #NULL! | #NULL! | #NULL! | #NULL! | #NULL! | #NULL! | #NULL! | #NULL! | #NULL! | #NULL! | #NULL! | #NULL! | #ПУСТО! | #ПУСТО! | #ПУСТО! | #ПУСТО! | #ПУСТО! | #NULL! | #NULL! | #NULL! | #NULL! | #NULL! | #NULL!
УТ000023686 | УЛИЧНЫЙ СВЕТИЛЬНИК TL-STREET PLUS 80-1 830 SW | Спецзаказ | #NULL! | #NULL! | Уличное освещение | 77,9 | 11 703 | 11 048 | 141,823 | 144 | SW (Широкая боковая) | 3 000 | 80 | 3 | Osram DURIS S5 GW PSLT33.EM 3000К | 100 000 | 0,5 | Нет | MEAN WELL | MEAN WELL XLG-100-L-A | 100-305 VAC / 142-431 VDC | 100-305 VAC / 142-431 VDC | 100 | 47 Гц - 63 Гц | 67 | СтепеньЗащитыСветильника | Нет | Есть | Нет | #NULL! | #NULL! | 6KV/4KV | EN55015(CISPR15) ,GB/T17743, EN55015(CISPR15) ,GB/T17743, EN61000-3-2 , GB/T17625.1, EN61000-3-3 | UL8750(type”HL”), UL879, CSA C22.2 No. 250.13-12; ENEC EN61347-1, EN61347-2-13 independent, EN62384; GB19510.1,GB19510.14; EAC TP TC 004;J61347-1(H29), J61347-2-13(H29),KC61347-1,KC61347-2-13,IS15885(Part2/Sec13)(for XLG-100I type only); IP67 approved | Да | I/P-O/P:3.75 KVAC | I/P-O/P, I/P-FG, O/P-FG:100M Ohms / 500VDC / 25℃/ 70% RH | 1 | Да | 92,5% | ≥ 0,95 | 0,43 А | 50A | #NULL! | Есть | #NULL! | Анодированный алюминий | 1-48/90-СВ-С5 (ATAMAN Street, LC, PLUS, SM SW) | Алюминий | Консоль Ø30mm - Ø52mm | 0,5-35 Гц, 5м/с2, 30 мин | IK10 | IK10 | от -40° до +45° | УХЛ1 | 0,096 | 60 | 159,477 | 465 075 | 344х173х93 | #NULL! | 2,3 | 1 | 0,009 | 2,66 | 470 | 100 | 185 | #NULL! | #NULL! | #NULL! | #NULL! | #NULL! | #NULL! | #NULL! | #NULL! | #NULL! | #NULL! | #NULL! | #NULL! | 4 | #NULL! | #NULL! | #NULL! | #NULL! | #NULL! | #NULL! | #NULL! | #NULL! | #NULL! | #NULL! | #NULL! | #NULL! | #NULL! | #NULL! | #NULL! | #NULL! | #NULL! | #NULL! | #NULL! | #ПУСТО! | #ПУСТО! | #ПУСТО! | #ПУСТО! | #ПУСТО! | #NULL! | #NULL! | #NULL! | #NULL! | #NULL! | #NULL!
УТ000023476 | УЛИЧНЫЙ СВЕТИЛЬНИК TL-STREET PLUS 120-2 740 SW | Спецзаказ | #NULL! | #NULL! | Уличное освещение | 120,9 | 20 080 | 18 956 | 156,791 | 224 | SW (Широкая боковая) | 4 000 | 72 | 4 | Osram DURIS S5 GW PSLT33.PM 4000К | 100 000 | 0,5 | Нет | MEAN WELL | MEAN WELL XLG-150-L-A | 100-305 VAC / 142-431 VDC | 100-305 VAC / 142-431 VDC | 150 | 47 Гц - 63 Гц | 67 | СтепеньЗащитыСветильника | Нет | Есть | Нет | #NULL! | #NULL! | 6KV/4KV | EN55015(CISPR15) ,GB/T17743, EN55015(CISPR15) ,GB/T17743, EN61000-3-2 , GB/T17625.1, EN61000-3-3 | UL8750(type”HL”), UL879, CSA C22.2 No. 250.13-12; ENEC EN61347-1, EN61347-2-13 independent, EN62384; GB19510.1,GB19510.14; EAC TP TC 004;J61347-1(H29), J61347-2-13(H29),KC61347-1,KC61347-2-13,IS15885(Part2/Sec13)(for XLG-100I type only); IP67 approved | Да | I/P-O/P:3.75 KVAC | I/P-O/P, I/P-FG, O/P-FG:100M Ohms / 500VDC / 25℃/ 70% RH | 1 | Да | 93% | ≥ 0,95 | 0,65 А | 50 А | <0,75 мА | Есть | 175 | Анодированный алюминий | 1-48/90-СВ-С5 (ATAMAN Street, LC, PLUS, SM SW) | Алюминий | Консоль Ø30mm - Ø52mm | 0,5-35 Гц, 5м/с2, 30 мин | IK10 | IK10 | от -40° до +45° | УХЛ1 | 0,087 | 60 | 247,506 | 618 628 | 444х173х93 | #NULL! | 3 | 1 | 0,009 | 3,2 | 470 | 100 | 185 | #NULL! | #NULL! | #NULL! | #NULL! | #NULL! | #NULL! | #NULL! | #NULL! | #NULL! | #NULL! | #NULL! | #NULL! | 4 | #NULL! | #NULL! | #NULL! | #NULL! | #NULL! | #NULL! | #NULL! | #NULL! | #NULL! | #NULL! | #NULL! | #NULL! | #NULL! | #NULL! | #NULL! | #NULL! | #NULL! | #NULL! | #NULL! | #ПУСТО! | #ПУСТО! | #ПУСТО! | #ПУСТО! | #ПУСТО! | #NULL! | #NULL! | #NULL! | #NULL! | #NULL! | #NULL!
УТ000023688 | УЛИЧНЫЙ СВЕТИЛЬНИК TL-STREET PLUS 120-2 750 SW | Спецзаказ | #NULL! | #NULL! | Уличное освещение | 120,9 | 20 080 | 18 956 | 156,791 | 224 | SW (Широкая боковая) | 5 000 | 72 | 4 | Osram DURIS S5 GW PSLT33.PM 5000К | 100 000 | 0,5 | Нет | MEAN WELL | MEAN WELL XLG-150-L-A | 100-305 VAC / 142-431 VDC | 100-305 VAC / 142-431 VDC | 150 | 47 Гц - 63 Гц | 67 | СтепеньЗащитыСветильника | Нет | Есть | Нет | #NULL! | #NULL! | 6KV/4KV | EN55015(CISPR15) ,GB/T17743, EN55015(CISPR15) ,GB/T17743, EN61000-3-2 , GB/T17625.1, EN61000-3-3 | UL8750(type”HL”), UL879, CSA C22.2 No. 250.13-12; ENEC EN61347-1, EN61347-2-13 independent, EN62384; GB19510.1,GB19510.14; EAC TP TC 004;J61347-1(H29), J61347-2-13(H29),KC61347-1,KC61347-2-13,IS15885(Part2/Sec13)(for XLG-100I type only); IP67 approved | Да | I/P-O/P:3.75 KVAC | I/P-O/P, I/P-FG, O/P-FG:100M Ohms / 500VDC / 25℃/ 70% RH | 1 | Да | 93% | ≥ 0,95 | 0,65 А | 50 А | <0,75 мА | Есть | 117 | Анодированный алюминий | 1-48/90-СВ-С5 (ATAMAN Street, LC, PLUS, SM SW) | Алюминий | Консоль Ø30mm - Ø52mm | 0,5-35 Гц, 5м/с2, 30 мин | IK10 | IK10 | от -40° до +45° | УХЛ1 | 0,087 | 60 | 247,506 | 618 628 | 444х173х93 | #NULL! | 3 | 1 | 0,009 | 3,2 | 470 | 100 | 185 | #NULL! | #NULL! | #NULL! | #NULL! | #NULL! | #NULL! | #NULL! | #NULL! | #NULL! | #NULL! | #NULL! | #NULL! | 4 | #NULL! | #NULL! | #NULL! | #NULL! | #NULL! | #NULL! | #NULL! | #NULL! | #NULL! | #NULL! | #NULL! | #NULL! | #NULL! | #NULL! | #NULL! | #NULL! | #NULL! | #NULL! | #NULL! | #ПУСТО! | #ПУСТО! | #ПУСТО! | #ПУСТО! | #ПУСТО! | #NULL! | #NULL! | #NULL! | #NULL! | #NULL! | #NULL!
УТ000023689 | УЛИЧНЫЙ СВЕТИЛЬНИК TL-STREET PLUS 120-2 830 SW | Спецзаказ | #NULL! | #NULL! | Уличное освещение | 120,9 | 18 085 | 17 072 | 141,208 | 224 | SW (Широкая боковая) | 3 000 | 80 | 4 | Osram DURIS S5 GW PSLT33.EM 3000К | 100 000 | 0,5 | Нет | MEAN WELL | MEAN WELL XLG-150-L-A | 100-305 VAC / 142-431 VDC | 100-305 VAC / 142-431 VDC | 150 | 47 Гц - 63 Гц | 67 | СтепеньЗащитыСветильника | Нет | Есть | Нет | #NULL! | #NULL! | 6KV/4KV | EN55015(CISPR15) ,GB/T17743, EN55015(CISPR15) ,GB/T17743, EN61000-3-2 , GB/T17625.1, EN61000-3-3 | UL8750(type”HL”), UL879, CSA C22.2 No. 250.13-12; ENEC EN61347-1, EN61347-2-13 independent, EN62384; GB19510.1,GB19510.14; EAC TP TC 004;J61347-1(H29), J61347-2-13(H29),KC61347-1,KC61347-2-13,IS15885(Part2/Sec13)(for XLG-100I type only); IP67 approved | Да | I/P-O/P:3.75 KVAC | I/P-O/P, I/P-FG, O/P-FG:100M Ohms / 500VDC / 25℃/ 70% RH | 1 | Да | 93% | ≥ 0,95 | 0,65 А | 50 А | <0,75 мА | Есть | #NULL! | Анодированный алюминий | 1-48/90-СВ-С5 (ATAMAN Street, LC, PLUS, SM SW) | Алюминий | Консоль Ø30mm - Ø52mm | 0,5-35 Гц, 5м/с2, 30 мин | IK10 | IK10 | от -40° до +45° | УХЛ1 | 0,096 | 60 | 247,506 | 618 628 | 444х173х93 | #NULL! | 3 | 1 | 0,009 | 3,2 | 470 | 100 | 185 | #NULL! | #NULL! | #NULL! | #NULL! | #NULL! | #NULL! | #NULL! | #NULL! | #NULL! | #NULL! | #NULL! | #NULL! | 4 | #NULL! | #NULL! | #NULL! | #NULL! | #NULL! | #NULL! | #NULL! | #NULL! | #NULL! | #NULL! | #NULL! | #NULL! | #NULL! | #NULL! | #NULL! | #NULL! | #NULL! | #NULL! | #NULL! | #ПУСТО! | #ПУСТО! | #ПУСТО! | #ПУСТО! | #ПУСТО! | #NULL! | #NULL! | #NULL! | #NULL! | #NULL! | #NULL!
УТ000023691 | УЛИЧНЫЙ СВЕТИЛЬНИК TL-STREET PLUS 130-2 740 SW | Спецзаказ | #NULL! | #NULL! | Уличное освещение | 129,5 | 21 515 | 20 310 | 156,834 | 240 | SW (Широкая боковая) | 4 000 | 72 | 4 | Osram DURIS S5 GW PSLT33.PM 4000К | 100 000 | 0,5 | Нет | MEAN WELL | MEAN WELL XLG-150-L-A | 100-305 VAC / 142-431 VDC | 100-305 VAC / 142-431 VDC | 150 | 47 Гц - 63 Гц | 67 | СтепеньЗащитыСветильника | Нет | Есть | Нет | #NULL! | #NULL! | 6KV/4KV | EN55015(CISPR15) ,GB/T17743, EN55015(CISPR15) ,GB/T17743, EN61000-3-2 , GB/T17625.1, EN61000-3-3 | UL8750(type”HL”), UL879, CSA C22.2 No. 250.13-12; ENEC EN61347-1, EN61347-2-13 independent, EN62384; GB19510.1,GB19510.14; EAC TP TC 004;J61347-1(H29), J61347-2-13(H29),KC61347-1,KC61347-2-13,IS15885(Part2/Sec13)(for XLG-100I type only); IP67 approved | Да | I/P-O/P:3.75 KVAC | I/P-O/P, I/P-FG, O/P-FG:100M Ohms / 500VDC / 25℃/ 70% RH | 1 | Да | 93% | ≥ 0,95 | 0,65 А | 50 А | <0,75 мА | Есть | 175 | Анодированный алюминий | 1-48/90-СВ-С5 (ATAMAN Street, LC, PLUS, SM SW) | Алюминий | Консоль Ø30mm - Ø52mm | 0,5-35 Гц, 5м/с2, 30 мин | IK10 | IK10 | от -40° до +45° | УХЛ1 | 0,087 | 60 | 265,112 | 618 628 | 444х173х93 | #NULL! | 3 | 1 | 0,009 | 3,2 | 470 | 100 | 185 | #NULL! | #NULL! | #NULL! | #NULL! | #NULL! | #NULL! | #NULL! | #NULL! | #NULL! | #NULL! | #NULL! | #NULL! | 4 | #NULL! | #NULL! | #NULL! | #NULL! | #NULL! | #NULL! | #NULL! | #NULL! | #NULL! | #NULL! | #NULL! | #NULL! | #NULL! | #NULL! | #NULL! | #NULL! | #NULL! | #NULL! | #NULL! | #ПУСТО! | #ПУСТО! | #ПУСТО! | #ПУСТО! | #ПУСТО! | #NULL! | #NULL! | #NULL! | #NULL! | #NULL! | #NULL!
УТ000023692 | УЛИЧНЫЙ СВЕТИЛЬНИК TL-STREET PLUS 130-2 750 SW | Спецзаказ | #NULL! | #NULL! | Уличное освещение | 129,5 | 21 515 | 20 310 | 156,834 | 240 | SW (Широкая боковая) | 5 000 | 72 | 4 | Osram DURIS S5 GW PSLT33.PM 5000К | 100 000 | 0,5 | Нет | MEAN WELL | MEAN WELL XLG-150-L-A | 100-305 VAC / 142-431 VDC | 100-305 VAC / 142-431 VDC | 150 | 47 Гц - 63 Гц | 67 | СтепеньЗащитыСветильника | Нет | Есть | Нет | #NULL! | #NULL! | 6KV/4KV | EN55015(CISPR15) ,GB/T17743, EN55015(CISPR15) ,GB/T17743, EN61000-3-2 , GB/T17625.1, EN61000-3-3 | UL8750(type”HL”), UL879, CSA C22.2 No. 250.13-12; ENEC EN61347-1, EN61347-2-13 independent, EN62384; GB19510.1,GB19510.14; EAC TP TC 004;J61347-1(H29), J61347-2-13(H29),KC61347-1,KC61347-2-13,IS15885(Part2/Sec13)(for XLG-100I type only); IP67 approved | Да | I/P-O/P:3.75 KVAC | I/P-O/P, I/P-FG, O/P-FG:100M Ohms / 500VDC / 25℃/ 70% RH | 1 | Да | 93% | ≥ 0,95 | 0,65 А | 50 А | <0,75 мА | Есть | 117 | Анодированный алюминий | 1-48/90-СВ-С5 (ATAMAN Street, LC, PLUS, SM SW) | Алюминий | Консоль Ø30mm - Ø52mm | 0,5-35 Гц, 5м/с2, 30 мин | IK10 | IK10 | от -40° до +45° | УХЛ1 | 0,087 | 60 | 265,112 | 618 628 | 444х173х93 | #NULL! | 3 | 1 | 0,009 | 3,2 | 470 | 100 | 185 | #NULL! | #NULL! | #NULL! | #NULL! | #NULL! | #NULL! | #NULL! | #NULL! | #NULL! | #NULL! | #NULL! | #NULL! | 4 | #NULL! | #NULL! | #NULL! | #NULL! | #NULL! | #NULL! | #NULL! | #NULL! | #NULL! | #NULL! | #NULL! | #NULL! | #NULL! | #NULL! | #NULL! | #NULL! | #NULL! | #NULL! | #NULL! | #ПУСТО! | #ПУСТО! | #ПУСТО! | #ПУСТО! | #ПУСТО! | #NULL! | #NULL! | #NULL! | #NULL! | #NULL! | #NULL!
УТ000023694 | УЛИЧНЫЙ СВЕТИЛЬНИК TL-STREET PLUS 130-2 830 SW | Спецзаказ | #NULL! | #NULL! | Уличное освещение | 129,5 | 19 377 | 18 292 | 141,251 | 240 | SW (Широкая боковая) | 3 000 | 80 | 4 | Osram DURIS S5 GW PSLT33.EM 3000К | 100 000 | 0,5 | Нет | MEAN WELL | MEAN WELL XLG-150-L-A | 100-305 VAC / 142-431 VDC | 100-305 VAC / 142-431 VDC | 150 | 47 Гц - 63 Гц | 67 | СтепеньЗащитыСветильника | Нет | Есть | Нет | #NULL! | #NULL! | 6KV/4KV | EN55015(CISPR15) ,GB/T17743, EN55015(CISPR15) ,GB/T17743, EN61000-3-2 , GB/T17625.1, EN61000-3-3 | UL8750(type”HL”), UL879, CSA C22.2 No. 250.13-12; ENEC EN61347-1, EN61347-2-13 independent, EN62384; GB19510.1,GB19510.14; EAC TP TC 004;J61347-1(H29), J61347-2-13(H29),KC61347-1,KC61347-2-13,IS15885(Part2/Sec13)(for XLG-100I type only); IP67 approved | Да | I/P-O/P:3.75 KVAC | I/P-O/P, I/P-FG, O/P-FG:100M Ohms / 500VDC / 25℃/ 70% RH | 1 | Да | 93% | ≥ 0,95 | 0,65 А | 50 А | <0,75 мА | Есть | #NULL! | Анодированный алюминий | 1-48/90-СВ-С5 (ATAMAN Street, LC, PLUS, SM SW) | Алюминий | Консоль Ø30mm - Ø52mm | 0,5-35 Гц, 5м/с2, 30 мин | IK10 | IK10 | от -40° до +45° | УХЛ1 | 0,096 | 60 | 265,112 | 618 628 | 444х173х93 | #NULL! | 3 | 1 | 0,009 | 3,2 | 470 | 100 | 185 | #NULL! | #NULL! | #NULL! | #NULL! | #NULL! | #NULL! | #NULL! | #NULL! | #NULL! | #NULL! | #NULL! | #NULL! | 4 | #NULL! | #NULL! | #NULL! | #NULL! | #NULL! | #NULL! | #NULL! | #NULL! | #NULL! | #NULL! | #NULL! | #NULL! | #NULL! | #NULL! | #NULL! | #NULL! | #NULL! | #NULL! | #NULL! | #ПУСТО! | #ПУСТО! | #ПУСТО! | #ПУСТО! | #ПУСТО! | #NULL! | #NULL! | #NULL! | #NULL! | #NULL! | #NULL!
УТ000023695 | УЛИЧНЫЙ СВЕТИЛЬНИК TL-STREET PLUS 140-2 740 SW | Спецзаказ | #NULL! | #NULL! | Уличное освещение | 138,2 | 22 949 | 21 664 | 156,758 | 256 | SW (Широкая боковая) | 4 000 | 72 | 4 | Osram DURIS S5 GW PSLT33.PM 4000К | 100 000 | 0,5 | Нет | MEAN WELL | MEAN WELL XLG-150-L-A | 100-305 VAC / 142-431 VDC | 100-305 VAC / 142-431 VDC | 150 | 47 Гц - 63 Гц | 67 | СтепеньЗащитыСветильника | Нет | Есть | Нет | #NULL! | #NULL! | 6KV/4KV | EN55015(CISPR15) ,GB/T17743, EN55015(CISPR15) ,GB/T17743, EN61000-3-2 , GB/T17625.1, EN61000-3-3 | UL8750(type”HL”), UL879, CSA C22.2 No. 250.13-12; ENEC EN61347-1, EN61347-2-13 independent, EN62384; GB19510.1,GB19510.14; EAC TP TC 004;J61347-1(H29), J61347-2-13(H29),KC61347-1,KC61347-2-13,IS15885(Part2/Sec13)(for XLG-100I type only); IP67 approved | Да | I/P-O/P:3.75 KVAC | I/P-O/P, I/P-FG, O/P-FG:100M Ohms / 500VDC / 25℃/ 70% RH | 1 | Да | 93% | ≥ 0,95 | 0,65 А | 50 А | <0,75 мА | Есть | 175 | Анодированный алюминий | 1-48/90-СВ-С5 (ATAMAN Street, LC, PLUS, SM SW) | Алюминий | Консоль Ø30mm - Ø52mm | 0,5-35 Гц, 5м/с2, 30 мин | IK10 | IK10 | от -40° до +45° | УХЛ1 | 0,087 | 60 | 282,923 | 618 628 | 444х173х93 | #NULL! | 3 | 1 | 0,009 | 3,2 | 470 | 100 | 185 | #NULL! | #NULL! | #NULL! | #NULL! | #NULL! | #NULL! | #NULL! | #NULL! | #NULL! | #NULL! | #NULL! | #NULL! | 4 | #NULL! | #NULL! | #NULL! | #NULL! | #NULL! | #NULL! | #NULL! | #NULL! | #NULL! | #NULL! | #NULL! | #NULL! | #NULL! | #NULL! | #NULL! | #NULL! | #NULL! | #NULL! | #NULL! | #ПУСТО! | #ПУСТО! | #ПУСТО! | #ПУСТО! | #ПУСТО! | #NULL! | #NULL! | #NULL! | #NULL! | #NULL! | #NULL!
УТ000023697 | УЛИЧНЫЙ СВЕТИЛЬНИК TL-STREET PLUS 140-2 750 SW | Спецзаказ | #NULL! | #NULL! | Уличное освещение | 138,2 | 22 949 | 21 664 | 156,758 | 256 | SW (Широкая боковая) | 5 000 | 72 | 4 | Osram DURIS S5 GW PSLT33.PM 5000К | 100 000 | 0,5 | Нет | MEAN WELL | MEAN WELL XLG-150-L-A | 100-305 VAC / 142-431 VDC | 100-305 VAC / 142-431 VDC | 150 | 47 Гц - 63 Гц | 67 | СтепеньЗащитыСветильника | Нет | Есть | Нет | #NULL! | #NULL! | 6KV/4KV | EN55015(CISPR15) ,GB/T17743, EN55015(CISPR15) ,GB/T17743, EN61000-3-2 , GB/T17625.1, EN61000-3-3 | UL8750(type”HL”), UL879, CSA C22.2 No. 250.13-12; ENEC EN61347-1, EN61347-2-13 independent, EN62384; GB19510.1,GB19510.14; EAC TP TC 004;J61347-1(H29), J61347-2-13(H29),KC61347-1,KC61347-2-13,IS15885(Part2/Sec13)(for XLG-100I type only); IP67 approved | Да | I/P-O/P:3.75 KVAC | I/P-O/P, I/P-FG, O/P-FG:100M Ohms / 500VDC / 25℃/ 70% RH | 1 | Да | 93% | ≥ 0,95 | 0,65 А | 50 А | <0,75 мА | Есть | 117 | Анодированный алюминий | 1-48/90-СВ-С5 (ATAMAN Street, LC, PLUS, SM SW) | Алюминий | Консоль Ø30mm - Ø52mm | 0,5-35 Гц, 5м/с2, 30 мин | IK10 | IK10 | от -40° до +45° | УХЛ1 | 0,087 | 60 | 282,923 | 618 628 | 444х173х93 | #NULL! | 3 | 1 | 0,009 | 3,2 | 470 | 100 | 185 | #NULL! | #NULL! | #NULL! | #NULL! | #NULL! | #NULL! | #NULL! | #NULL! | #NULL! | #NULL! | #NULL! | #NULL! | 4 | #NULL! | #NULL! | #NULL! | #NULL! | #NULL! | #NULL! | #NULL! | #NULL! | #NULL! | #NULL! | #NULL! | #NULL! | #NULL! | #NULL! | #NULL! | #NULL! | #NULL! | #NULL! | #NULL! | #ПУСТО! | #ПУСТО! | #ПУСТО! | #ПУСТО! | #ПУСТО! | #NULL! | #NULL! | #NULL! | #NULL! | #NULL! | #NULL!
УТ000023699 | УЛИЧНЫЙ СВЕТИЛЬНИК TL-STREET PLUS 140-2 830 SW | Спецзаказ | #NULL! | #NULL! | Уличное освещение | 138,2 | 20 668 | 19 511 | 141,179 | 256 | SW (Широкая боковая) | 3 000 | 80 | 4 | Osram DURIS S5 GW PSLT33.EM 3000К | 100 000 | 0,5 | Нет | MEAN WELL | MEAN WELL XLG-150-L-A | 100-305 VAC / 142-431 VDC | 100-305 VAC / 142-431 VDC | 150 | 47 Гц - 63 Гц | 67 | СтепеньЗащитыСветильника | Нет | Есть | Нет | #NULL! | #NULL! | 6KV/4KV | EN55015(CISPR15) ,GB/T17743, EN55015(CISPR15) ,GB/T17743, EN61000-3-2 , GB/T17625.1, EN61000-3-3 | UL8750(type”HL”), UL879, CSA C22.2 No. 250.13-12; ENEC EN61347-1, EN61347-2-13 independent, EN62384; GB19510.1,GB19510.14; EAC TP TC 004;J61347-1(H29), J61347-2-13(H29),KC61347-1,KC61347-2-13,IS15885(Part2/Sec13)(for XLG-100I type only); IP67 approved | Да | I/P-O/P:3.75 KVAC | I/P-O/P, I/P-FG, O/P-FG:100M Ohms / 500VDC / 25℃/ 70% RH | 1 | Да | 93% | ≥ 0,95 | 0,65 А | 50 А | <0,75 мА | Есть | #NULL! | Анодированный алюминий | 1-48/90-СВ-С5 (ATAMAN Street, LC, PLUS, SM SW) | Алюминий | Консоль Ø30mm - Ø52mm | 0,5-35 Гц, 5м/с2, 30 мин | IK10 | IK10 | от -40° до +45° | УХЛ1 | 0,096 | 60 | 282,923 | 618 628 | 444х173х93 | #NULL! | 3 | 1 | 0,009 | 3,2 | 470 | 100 | 185 | #NULL! | #NULL! | #NULL! | #NULL! | #NULL! | #NULL! | #NULL! | #NULL! | #NULL! | #NULL! | #NULL! | #NULL! | 4 | #NULL! | #NULL! | #NULL! | #NULL! | #NULL! | #NULL! | #NULL! | #NULL! | #NULL! | #NULL! | #NULL! | #NULL! | #NULL! | #NULL! | #NULL! | #NULL! | #NULL! | #NULL! | #NULL! | #ПУСТО! | #ПУСТО! | #ПУСТО! | #ПУСТО! | #ПУСТО! | #NULL! | #NULL! | #NULL! | #NULL! | #NULL! | #NULL!
УТ000023703 | УЛИЧНЫЙ СВЕТИЛЬНИК TL-STREET PLUS RUS 60-1 740 SW | Спецзаказ | #NULL! | #NULL! | Уличное освещение | 60,4 | 10 005 | 9 445 | 156,374 | 112 | SW (Широкая боковая) | 4 000 | 70 | ≤ 1% | Клевер CLP-3030F3A-02A CRI70 4000К | 100 000 | 1,5 | Нет | Аргос-Электрон | ИПС 60-700Т IP67 3325 | 176 - 264B AC | 158 - 290B AC | 68 | 47 ~ 63 Гц | 67 | СтепеньЗащитыСветильника | Нет | Есть | Да | #NULL! | #NULL! | 4 кВ (L-N) | Соответствует ТР ТС 020/2011 "Электромагнитная совместимость технических средств" | Соответствует ТР ТС 004/2011 "О безопасности низковольтного оборудования" | Да | > 1,5 кВ АС | вход-выход > 200 МОм | 1 | Да | ≥90.0% | ≥0.95 | 0,3 А | #NULL! | #NULL! | Восстанавливается | #NULL! | Анодированный алюминий | 1-48/90-СВ-С5 (ATAMAN Street, LC, PLUS, SM SW) | Алюминий | Консоль Ø30mm - Ø52mm | 0,5-35 Гц, 5м/с2, 30 мин | IK10 | IK10 | от -40° до +45° | УХЛ1 | 0,087 | 60 | 123,651 | 465 075 | 344х173х93 | #NULL! | 2,3 | 1 | 0,009 | 2,66 | 470 | 100 | 185 | #NULL! | #NULL! | #NULL! | #NULL! | #NULL! | #NULL! | #NULL! | #NULL! | #NULL! | #NULL! | #NULL! | #NULL! | 4 | #NULL! | #NULL! | #NULL! | #NULL! | #NULL! | #NULL! | #NULL! | #NULL! | #NULL! | #NULL! | #NULL! | #NULL! | #NULL! | #NULL! | #NULL! | #NULL! | #NULL! | #NULL! | #NULL! | #ПУСТО! | #ПУСТО! | #ПУСТО! | #ПУСТО! | #ПУСТО! | #NULL! | #NULL! | #NULL! | #NULL! | #NULL! | #NULL!
УТ000023704 | УЛИЧНЫЙ СВЕТИЛЬНИК TL-STREET PLUS RUS 60-1 750 SW | Спецзаказ | #NULL! | #NULL! | Уличное освещение | 60,4 | 10 005 | 9 445 | 156,374 | 112 | SW (Широкая боковая) | 5 000 | 70 | ≤ 1% | Клевер CLP-3030F3A-02A CRI70 5000К | 100 000 | 1,5 | Нет | Аргос-Электрон | ИПС 60-700Т IP67 3325 | 176 - 264B AC | 158 - 290B AC | 68 | 47 ~ 63 Гц | 67 | СтепеньЗащитыСветильника | Нет | Есть | Да | #NULL! | #NULL! | 4 кВ (L-N) | Соответствует ТР ТС 020/2011 "Электромагнитная совместимость технических средств" | Соответствует ТР ТС 004/2011 "О безопасности низковольтного оборудования" | Да | > 1,5 кВ АС | вход-выход > 200 МОм | 1 | Да | ≥90.0% | ≥0.95 | 0,3 А | #NULL! | #NULL! | Восстанавливается | #NULL! | Анодированный алюминий | 1-48/90-СВ-С5 (ATAMAN Street, LC, PLUS, SM SW) | Алюминий | Консоль Ø30mm - Ø52mm | 0,5-35 Гц, 5м/с2, 30 мин | IK10 | IK10 | от -40° до +45° | УХЛ1 | 0,087 | 60 | 123,651 | 465 075 | 344х173х93 | #NULL! | 2,3 | 1 | 0,009 | 2,66 | 470 | 100 | 185 | #NULL! | #NULL! | #NULL! | #NULL! | #NULL! | #NULL! | #NULL! | #NULL! | #NULL! | #NULL! | #NULL! | #NULL! | 4 | #NULL! | #NULL! | #NULL! | #NULL! | #NULL! | #NULL! | #NULL! | #NULL! | #NULL! | #NULL! | #NULL! | #NULL! | #NULL! | #NULL! | #NULL! | #NULL! | #NULL! | #NULL! | #NULL! | #ПУСТО! | #ПУСТО! | #ПУСТО! | #ПУСТО! | #ПУСТО! | #NULL! | #NULL! | #NULL! | #NULL! | #NULL! | #NULL!
УТ000023705 | УЛИЧНЫЙ СВЕТИЛЬНИК TL-STREET PLUS RUS 60-1 830 SW | Спецзаказ | #NULL! | #NULL! | Уличное освещение | 60,4 | 8 540 | 8 061 | 133,46 | 112 | SW (Широкая боковая) | 3 000 | 80 | ≤ 1% | Клевер CLP-3030F3A-02A CRI80 3000К | 100 000 | 1,5 | Нет | Аргос-Электрон | ИПС 60-700Т IP67 3325 | 176 - 264B AC | 158 - 290B AC | 68 | 47 ~ 63 Гц | 67 | СтепеньЗащитыСветильника | Нет | Есть | Да | #NULL! | #NULL! | 4 кВ (L-N) | Соответствует ТР ТС 020/2011 "Электромагнитная совместимость технических средств" | Соответствует ТР ТС 004/2011 "О безопасности низковольтного оборудования" | Да | > 1,5 кВ АС | вход-выход > 200 МОм | 1 | Да | ≥90.0% | ≥0.95 | 0,3 А | #NULL! | #NULL! | Восстанавливается | #NULL! | Анодированный алюминий | 1-48/90-СВ-С5 (ATAMAN Street, LC, PLUS, SM SW) | Алюминий | Консоль Ø30mm - Ø52mm | 0,5-35 Гц, 5м/с2, 30 мин | IK10 | IK10 | от -40° до +45° | УХЛ1 | 0,102 | 60 | 123,651 | 465 075 | 344х173х93 | #NULL! | 2,3 | 1 | 0,009 | 2,66 | 470 | 100 | 185 | #NULL! | #NULL! | #NULL! | #NULL! | #NULL! | #NULL! | #NULL! | #NULL! | #NULL! | #NULL! | #NULL! | #NULL! | 4 | #NULL! | #NULL! | #NULL! | #NULL! | #NULL! | #NULL! | #NULL! | #NULL! | #NULL! | #NULL! | #NULL! | #NULL! | #NULL! | #NULL! | #NULL! | #NULL! | #NULL! | #NULL! | #NULL! | #ПУСТО! | #ПУСТО! | #ПУСТО! | #ПУСТО! | #ПУСТО! | #NULL! | #NULL! | #NULL! | #NULL! | #NULL! | #NULL!
УТ000023706 | УЛИЧНЫЙ СВЕТИЛЬНИК TL-STREET PLUS RUS 70-1 740 SW | Спецзаказ | #NULL! | #NULL! | Уличное освещение | 68,8 | 11 435 | 10 794 | 156,89 | 128 | SW (Широкая боковая) | 4 000 | 70 | ≤ 2% | Клевер CLP-3030F3A-02A CRI70 4000К | 100 000 | 1,5 | Нет | Аргос-Электрон | ИПС 100-700Т IP67 5200 | 176 - 264B AC | 158 - 290B AC | 100 | 47 ~ 63 Гц | 67 | СтепеньЗащитыСветильника | Да | Есть | Да | #NULL! | #NULL! | 4 кВ (L-N), 6 кВ (L-PE, N-PE) | Соответствует ТР ТС 020/2011 "Электромагнитная совместимость технических средств" | Соответствует ТР ТС 004/2011 "О безопасности низковольтного оборудования" | Да | > 1,5 кВ АС | вход-выход > 200 МОм; вход-земля > 200 МОм; выход-земля > 200 МОм | 1 | Да | ≥ 92% | ~ 0,95 | 0,39 А | #NULL! | #NULL! | Восстанавливается | #NULL! | Анодированный алюминий | 1-48/90-СВ-С5 (ATAMAN Street, LC, PLUS, SM SW) | Алюминий | Консоль Ø30mm - Ø52mm | 0,5-35 Гц, 5м/с2, 30 мин | IK10 | IK10 | от -40° до +45° | УХЛ1 | 0,087 | 60 | 140,847 | 465 075 | 344х173х93 | #NULL! | 2,3 | 1 | 0,009 | 2,66 | 470 | 100 | 185 | #NULL! | #NULL! | #NULL! | #NULL! | #NULL! | #NULL! | #NULL! | #NULL! | #NULL! | #NULL! | #NULL! | #NULL! | 4 | #NULL! | #NULL! | #NULL! | #NULL! | #NULL! | #NULL! | #NULL! | #NULL! | #NULL! | #NULL! | #NULL! | #NULL! | #NULL! | #NULL! | #NULL! | #NULL! | #NULL! | #NULL! | #NULL! | #ПУСТО! | #ПУСТО! | #ПУСТО! | #ПУСТО! | #ПУСТО! | #NULL! | #NULL! | #NULL! | #NULL! | #NULL! | #NULL!
УТ000023707 | УЛИЧНЫЙ СВЕТИЛЬНИК TL-STREET PLUS RUS 70-1 750 SW | Спецзаказ | #NULL! | #NULL! | Уличное освещение | 68,8 | 11 435 | 10 794 | 156,89 | 128 | SW (Широкая боковая) | 5 000 | 70 | ≤ 2% | Клевер CLP-3030F3A-02A CRI70 5000К | 100 000 | 1,5 | Нет | Аргос-Электрон | ИПС 100-700Т IP67 5200 | 176 - 264B AC | 158 - 290B AC | 100 | 47 ~ 63 Гц | 67 | СтепеньЗащитыСветильника | Да | Есть | Да | #NULL! | #NULL! | 4 кВ (L-N), 6 кВ (L-PE, N-PE) | Соответствует ТР ТС 020/2011 "Электромагнитная совместимость технических средств" | Соответствует ТР ТС 004/2011 "О безопасности низковольтного оборудования" | Да | > 1,5 кВ АС | вход-выход > 200 МОм; вход-земля > 200 МОм; выход-земля > 200 МОм | 1 | Да | ≥ 92% | ~ 0,95 | 0,39 А | #NULL! | #NULL! | Восстанавливается | #NULL! | Анодированный алюминий | 1-48/90-СВ-С5 (ATAMAN Street, LC, PLUS, SM SW) | Алюминий | Консоль Ø30mm - Ø52mm | 0,5-35 Гц, 5м/с2, 30 мин | IK10 | IK10 | от -40° до +45° | УХЛ1 | 0,087 | 60 | 140,847 | 465 075 | 344х173х93 | #NULL! | 2,3 | 1 | 0,009 | 2,66 | 470 | 100 | 185 | #NULL! | #NULL! | #NULL! | #NULL! | #NULL! | #NULL! | #NULL! | #NULL! | #NULL! | #NULL! | #NULL! | #NULL! | 4 | #NULL! | #NULL! | #NULL! | #NULL! | #NULL! | #NULL! | #NULL! | #NULL! | #NULL! | #NULL! | #NULL! | #NULL! | #NULL! | #NULL! | #NULL! | #NULL! | #NULL! | #NULL! | #NULL! | #ПУСТО! | #ПУСТО! | #ПУСТО! | #ПУСТО! | #ПУСТО! | #NULL! | #NULL! | #NULL! | #NULL! | #NULL! | #NULL!
УТ000023708 | УЛИЧНЫЙ СВЕТИЛЬНИК TL-STREET PLUS RUS 70-1 830 SW | Спецзаказ | #NULL! | #NULL! | Уличное освещение | 68,8 | 9 759 | 9 213 | 133,91 | 128 | SW (Широкая боковая) | 3 000 | 80 | ≤ 2% | Клевер CLP-3030F3A-02A CRI80 3000К | 100 000 | 1,5 | Нет | Аргос-Электрон | ИПС 100-700Т IP67 5200 | 176 - 264B AC | 158 - 290B AC | 100 | 47 ~ 63 Гц | 67 | СтепеньЗащитыСветильника | Да | Есть | Да | #NULL! | #NULL! | 4 кВ (L-N), 6 кВ (L-PE, N-PE) | Соответствует ТР ТС 020/2011 "Электромагнитная совместимость технических средств" | Соответствует ТР ТС 004/2011 "О безопасности низковольтного оборудования" | Да | > 1,5 кВ АС | вход-выход > 200 МОм; вход-земля > 200 МОм; выход-земля > 200 МОм | 1 | Да | ≥ 92% | ~ 0,95 | 0,39 А | #NULL! | #NULL! | Восстанавливается | #NULL! | Анодированный алюминий | 1-48/90-СВ-С5 (ATAMAN Street, LC, PLUS, SM SW) | Алюминий | Консоль Ø30mm - Ø52mm | 0,5-35 Гц, 5м/с2, 30 мин | IK10 | IK10 | от -40° до +45° | УХЛ1 | 0,102 | 60 | 140,847 | 465 075 | 344х173х93 | #NULL! | 2,3 | 1 | 0,009 | 2,66 | 470 | 100 | 185 | #NULL! | #NULL! | #NULL! | #NULL! | #NULL! | #NULL! | #NULL! | #NULL! | #NULL! | #NULL! | #NULL! | #NULL! | 4 | #NULL! | #NULL! | #NULL! | #NULL! | #NULL! | #NULL! | #NULL! | #NULL! | #NULL! | #NULL! | #NULL! | #NULL! | #NULL! | #NULL! | #NULL! | #NULL! | #NULL! | #NULL! | #NULL! | #ПУСТО! | #ПУСТО! | #ПУСТО! | #ПУСТО! | #ПУСТО! | #NULL! | #NULL! | #NULL! | #NULL! | #NULL! | #NULL!
УТ000023709 | УЛИЧНЫЙ СВЕТИЛЬНИК TL-STREET PLUS RUS 80-1 740 SW | Спецзаказ | #NULL! | #NULL! | Уличное освещение | 77,3 | 12 864 | 12 144 | 157,102 | 144 | SW (Широкая боковая) | 4 000 | 70 | ≤ 2% | Клевер CLP-3030F3A-02A CRI70 4000К | 100 000 | 1,5 | Нет | Аргос-Электрон | ИПС 100-700Т IP67 5200 | 176 - 264B AC | 158 - 290B AC | 100 | 47 ~ 63 Гц | 67 | СтепеньЗащитыСветильника | Да | Есть | Да | #NULL! | #NULL! | 4 кВ (L-N), 6 кВ (L-PE, N-PE) | Соответствует ТР ТС 020/2011 "Электромагнитная совместимость технических средств" | Соответствует ТР ТС 004/2011 "О безопасности низковольтного оборудования" | Да | > 1,5 кВ АС | вход-выход > 200 МОм; вход-земля > 200 МОм; выход-земля > 200 МОм | 1 | Да | ≥ 92% | ~ 0,95 | 0,39 А | #NULL! | #NULL! | Восстанавливается | #NULL! | Анодированный алюминий | 1-48/90-СВ-С5 (ATAMAN Street, LC, PLUS, SM SW) | Алюминий | Консоль Ø30mm - Ø52mm | 0,5-35 Гц, 5м/с2, 30 мин | IK10 | IK10 | от -40° до +45° | УХЛ1 | 0,087 | 60 | 158,249 | 465 075 | 344х173х93 | #NULL! | 2,3 | 1 | 0,009 | 2,66 | 470 | 100 | 185 | #NULL! | #NULL! | #NULL! | #NULL! | #NULL! | #NULL! | #NULL! | #NULL! | #NULL! | #NULL! | #NULL! | #NULL! | 4 | #NULL! | #NULL! | #NULL! | #NULL! | #NULL! | #NULL! | #NULL! | #NULL! | #NULL! | #NULL! | #NULL! | #NULL! | #NULL! | #NULL! | #NULL! | #NULL! | #NULL! | #NULL! | #NULL! | #ПУСТО! | #ПУСТО! | #ПУСТО! | #ПУСТО! | #ПУСТО! | #NULL! | #NULL! | #NULL! | #NULL! | #NULL! | #NULL!
УТ000023710 | УЛИЧНЫЙ СВЕТИЛЬНИК TL-STREET PLUS RUS 80-1 750 SW | Спецзаказ | #NULL! | #NULL! | Уличное освещение | 77,3 | 12 864 | 12 144 | 157,102 | 144 | SW (Широкая боковая) | 5 000 | 70 | ≤ 2% | Клевер CLP-3030F3A-02A CRI70 5000К | 100 000 | 1,5 | Нет | Аргос-Электрон | ИПС 100-700Т IP67 5200 | 176 - 264B AC | 158 - 290B AC | 100 | 47 ~ 63 Гц | 67 | СтепеньЗащитыСветильника | Да | Есть | Да | #NULL! | #NULL! | 4 кВ (L-N), 6 кВ (L-PE, N-PE) | Соответствует ТР ТС 020/2011 "Электромагнитная совместимость технических средств" | Соответствует ТР ТС 004/2011 "О безопасности низковольтного оборудования" | Да | > 1,5 кВ АС | вход-выход > 200 МОм; вход-земля > 200 МОм; выход-земля > 200 МОм | 1 | Да | ≥ 92% | ~ 0,95 | 0,39 А | #NULL! | #NULL! | Восстанавливается | #NULL! | Анодированный алюминий | 1-48/90-СВ-С5 (ATAMAN Street, LC, PLUS, SM SW) | Алюминий | Консоль Ø30mm - Ø52mm | 0,5-35 Гц, 5м/с2, 30 мин | IK10 | IK10 | от -40° до +45° | УХЛ1 | 0,087 | 60 | 158,249 | 465 075 | 344х173х93 | #NULL! | 2,3 | 1 | 0,009 | 2,66 | 470 | 100 | 185 | #NULL! | #NULL! | #NULL! | #NULL! | #NULL! | #NULL! | #NULL! | #NULL! | #NULL! | #NULL! | #NULL! | #NULL! | 4 | #NULL! | #NULL! | #NULL! | #NULL! | #NULL! | #NULL! | #NULL! | #NULL! | #NULL! | #NULL! | #NULL! | #NULL! | #NULL! | #NULL! | #NULL! | #NULL! | #NULL! | #NULL! | #NULL! | #ПУСТО! | #ПУСТО! | #ПУСТО! | #ПУСТО! | #ПУСТО! | #NULL! | #NULL! | #NULL! | #NULL! | #NULL! | #NULL!
УТ000023711 | УЛИЧНЫЙ СВЕТИЛЬНИК TL-STREET PLUS RUS 80-1 830 SW | Спецзаказ | #NULL! | #NULL! | Уличное освещение | 77,3 | 10 979 | 10 365 | 134,088 | 144 | SW (Широкая боковая) | 3 000 | 80 | ≤ 2% | Клевер CLP-3030F3A-02A CRI80 3000К | 100 000 | 1,5 | Нет | Аргос-Электрон | ИПС 100-700Т IP67 5200 | 176 - 264B AC | 158 - 290B AC | 100 | 47 ~ 63 Гц | 67 | СтепеньЗащитыСветильника | Да | Есть | Да | #NULL! | #NULL! | 4 кВ (L-N), 6 кВ (L-PE, N-PE) | Соответствует ТР ТС 020/2011 "Электромагнитная совместимость технических средств" | Соответствует ТР ТС 004/2011 "О безопасности низковольтного оборудования" | Да | > 1,5 кВ АС | вход-выход > 200 МОм; вход-земля > 200 МОм; выход-земля > 200 МОм | 1 | Да | ≥ 92% | ~ 0,95 | 0,39 А | #NULL! | #NULL! | Восстанавливается | #NULL! | Анодированный алюминий | 1-48/90-СВ-С5 (ATAMAN Street, LC, PLUS, SM SW) | Алюминий | Консоль Ø30mm - Ø52mm | 0,5-35 Гц, 5м/с2, 30 мин | IK10 | IK10 | от -40° до +45° | УХЛ1 | 0,102 | 60 | 158,249 | 465 075 | 344х173х93 | #NULL! | 2,3 | 1 | 0,009 | 2,66 | 470 | 100 | 185 | #NULL! | #NULL! | #NULL! | #NULL! | #NULL! | #NULL! | #NULL! | #NULL! | #NULL! | #NULL! | #NULL! | #NULL! | 4 | #NULL! | #NULL! | #NULL! | #NULL! | #NULL! | #NULL! | #NULL! | #NULL! | #NULL! | #NULL! | #NULL! | #NULL! | #NULL! | #NULL! | #NULL! | #NULL! | #NULL! | #NULL! | #NULL! | #ПУСТО! | #ПУСТО! | #ПУСТО! | #ПУСТО! | #ПУСТО! | #NULL! | #NULL! | #NULL! | #NULL! | #NULL! | #NULL!
УТ000023712 | УЛИЧНЫЙ СВЕТИЛЬНИК TL-STREET PLUS RUS 120-2 740 SW | Спецзаказ | #NULL! | #NULL! | Уличное освещение | 120,1 | 20 011 | 18 890 | 157,286 | 224 | SW (Широкая боковая) | 4 000 | 70 | ≤ 1% | Клевер CLP-3030F3A-02A CRI70 4000К | 100 000 | 1,5 | Нет | Аргос-Электрон | ИПС 120-700Т IP67 4300 | 176 ~ 264 B AC | 158 ~ 290 B AC | 130 | 47 ~ 63 Гц | 67 | СтепеньЗащитыСветильника | Да | Есть | Да | #NULL! | #NULL! | 4 кВ (L-N), 6 кВ (L-PE, N-PE) | Соответствует ТР ТС 020/2011 "Электромагнитная совместимость технических средств" | Соответствует ТР ТС 004/2011 "О безопасности низковольтного оборудования" | Да | > 1,5 кВ АС | вход-выход > 200 МОм; вход-земля > 200 МОм; выход-земля > 200 МОм | 1 | Да | ≥92.0% | ≥0.98 | 0,56 А | #NULL! | #NULL! | Восстанавливается | #NULL! | Анодированный алюминий | 1-48/90-СВ-С5 (ATAMAN Street, LC, PLUS, SM SW) | Алюминий | Консоль Ø30mm - Ø52mm | 0,5-35 Гц, 5м/с2, 30 мин | IK10 | IK10 | от -40° до +45° | УХЛ1 | 0,087 | 60 | 245,869 | 618 628 | 444х173х93 | #NULL! | 3 | 1 | 0,009 | 3,2 | 470 | 100 | 185 | #NULL! | #NULL! | #NULL! | #NULL! | #NULL! | #NULL! | #NULL! | #NULL! | #NULL! | #NULL! | #NULL! | #NULL! | 4 | #NULL! | #NULL! | #NULL! | #NULL! | #NULL! | #NULL! | #NULL! | #NULL! | #NULL! | #NULL! | #NULL! | #NULL! | #NULL! | #NULL! | #NULL! | #NULL! | #NULL! | #NULL! | #NULL! | #ПУСТО! | #ПУСТО! | #ПУСТО! | #ПУСТО! | #ПУСТО! | #NULL! | #NULL! | #NULL! | #NULL! | #NULL! | #NULL!
УТ000023713 | УЛИЧНЫЙ СВЕТИЛЬНИК TL-STREET PLUS RUS 120-2 750 SW | Спецзаказ | #NULL! | #NULL! | Уличное освещение | 120,1 | 20 011 | 18 890 | 157,286 | 224 | SW (Широкая боковая) | 5 000 | 70 | ≤ 1% | Клевер CLP-3030F3A-02A CRI70 5000К | 100 000 | 1,5 | Нет | Аргос-Электрон | ИПС 120-700Т IP67 4300 | 176 ~ 264 B AC | 158 ~ 290 B AC | 130 | 47 ~ 63 Гц | 67 | СтепеньЗащитыСветильника | Да | Есть | Да | #NULL! | #NULL! | 4 кВ (L-N), 6 кВ (L-PE, N-PE) | Соответствует ТР ТС 020/2011 "Электромагнитная совместимость технических средств" | Соответствует ТР ТС 004/2011 "О безопасности низковольтного оборудования" | Да | > 1,5 кВ АС | вход-выход > 200 МОм; вход-земля > 200 МОм; выход-земля > 200 МОм | 1 | Да | ≥92.0% | ≥0.98 | 0,56 А | #NULL! | #NULL! | Восстанавливается | #NULL! | Анодированный алюминий | 1-48/90-СВ-С5 (ATAMAN Street, LC, PLUS, SM SW) | Алюминий | Консоль Ø30mm - Ø52mm | 0,5-35 Гц, 5м/с2, 30 мин | IK10 | IK10 | от -40° до +45° | УХЛ1 | 0,087 | 60 | 245,869 | 618 628 | 444х173х93 | #NULL! | 3 | 1 | 0,009 | 3,2 | 470 | 100 | 185 | #NULL! | #NULL! | #NULL! | #NULL! | #NULL! | #NULL! | #NULL! | #NULL! | #NULL! | #NULL! | #NULL! | #NULL! | 4 | #NULL! | #NULL! | #NULL! | #NULL! | #NULL! | #NULL! | #NULL! | #NULL! | #NULL! | #NULL! | #NULL! | #NULL! | #NULL! | #NULL! | #NULL! | #NULL! | #NULL! | #NULL! | #NULL! | #ПУСТО! | #ПУСТО! | #ПУСТО! | #ПУСТО! | #ПУСТО! | #NULL! | #NULL! | #NULL! | #NULL! | #NULL! | #NULL!
УТ000023714 | УЛИЧНЫЙ СВЕТИЛЬНИК TL-STREET PLUS RUS 120-2 830 SW | Спецзаказ | #NULL! | #NULL! | Уличное освещение | 120,1 | 17 079 | 16 123 | 134,246 | 224 | SW (Широкая боковая) | 3 000 | 80 | ≤ 1% | Клевер CLP-3030F3A-02A CRI80 3000К | 100 000 | 1,5 | Нет | Аргос-Электрон | ИПС 120-700Т IP67 4300 | 176 ~ 264 B AC | 158 ~ 290 B AC | 130 | 47 ~ 63 Гц | 67 | СтепеньЗащитыСветильника | Да | Есть | Да | #NULL! | #NULL! | 4 кВ (L-N), 6 кВ (L-PE, N-PE) | Соответствует ТР ТС 020/2011 "Электромагнитная совместимость технических средств" | Соответствует ТР ТС 004/2011 "О безопасности низковольтного оборудования" | Да | > 1,5 кВ АС | вход-выход > 200 МОм; вход-земля > 200 МОм; выход-земля > 200 МОм | 1 | Да | ≥92.0% | ≥0.98 | 0,56 А | #NULL! | #NULL! | Восстанавливается | #NULL! | Анодированный алюминий | 1-48/90-СВ-С5 (ATAMAN Street, LC, PLUS, SM SW) | Алюминий | Консоль Ø30mm - Ø52mm | 0,5-35 Гц, 5м/с2, 30 мин | IK10 | IK10 | от -40° до +45° | УХЛ1 | 0,101 | 60 | 245,869 | 618 628 | 444х173х93 | #NULL! | 3 | 1 | 0,009 | 3,2 | 470 | 100 | 185 | #NULL! | #NULL! | #NULL! | #NULL! | #NULL! | #NULL! | #NULL! | #NULL! | #NULL! | #NULL! | #NULL! | #NULL! | 4 | #NULL! | #NULL! | #NULL! | #NULL! | #NULL! | #NULL! | #NULL! | #NULL! | #NULL! | #NULL! | #NULL! | #NULL! | #NULL! | #NULL! | #NULL! | #NULL! | #NULL! | #NULL! | #NULL! | #ПУСТО! | #ПУСТО! | #ПУСТО! | #ПУСТО! | #ПУСТО! | #NULL! | #NULL! | #NULL! | #NULL! | #NULL! | #NULL!
УТ000023715 | УЛИЧНЫЙ СВЕТИЛЬНИК TL-STREET PLUS RUS 130-2 740 SW | Спецзаказ | #NULL! | #NULL! | Уличное освещение | 128,6 | 21 440 | 20 239 | 157,379 | 240 | SW (Широкая боковая) | 4 000 | 70 | ≤ 1% | Клевер CLP-3030F3A-02A CRI70 4000К | 100 000 | 1,5 | Нет | Аргос-Электрон | ИПС 160-700Т IP67 0820 | 176 - 264 B AC | 158 - 290 B AC | 176 | 47 ~ 63 Гц | 67 | СтепеньЗащитыСветильника | Да | Есть | Да | #NULL! | #NULL! | 4 кВ (L-N), 6 кВ (L-PE, N-PE) | Соответствует ТР ТС 020/2011 "Электромагнитная совместимость технических средств" | Соответствует ТР ТС 004/2011 "О безопасности низковольтного оборудования" | Да | > 1,5 кВ АС | вход-выход > 200 МОм; вход-земля > 200 МОм; выход-земля > 200 МОм | 1 | Да | ≥92.0% | ≥0.98 | 0,77 А | #NULL! | #NULL! | Восстанавливается | #NULL! | Анодированный алюминий | 1-48/90-СВ-С5 (ATAMAN Street, LC, PLUS, SM SW) | Алюминий | Консоль Ø30mm - Ø52mm | 0,5-35 Гц, 5м/с2, 30 мин | IK10 | IK10 | от -40° до +45° | УХЛ1 | 0,087 | 60 | 263,27 | 618 628 | 444х173х93 | #NULL! | 3 | 1 | 0,009 | 3,2 | 470 | 100 | 185 | #NULL! | #NULL! | #NULL! | #NULL! | #NULL! | #NULL! | #NULL! | #NULL! | #NULL! | #NULL! | #NULL! | #NULL! | 4 | #NULL! | #NULL! | #NULL! | #NULL! | #NULL! | #NULL! | #NULL! | #NULL! | #NULL! | #NULL! | #NULL! | #NULL! | #NULL! | #NULL! | #NULL! | #NULL! | #NULL! | #NULL! | #NULL! | #ПУСТО! | #ПУСТО! | #ПУСТО! | #ПУСТО! | #ПУСТО! | #NULL! | #NULL! | #NULL! | #NULL! | #NULL! | #NULL!
УТ000023716 | УЛИЧНЫЙ СВЕТИЛЬНИК TL-STREET PLUS RUS 130-2 750 SW | Спецзаказ | #NULL! | #NULL! | Уличное освещение | 128,6 | 21 440 | 20 239 | 157,379 | 240 | SW (Широкая боковая) | 5 000 | 70 | ≤ 1% | Клевер CLP-3030F3A-02A CRI70 5000К | 100 000 | 1,5 | Нет | Аргос-Электрон | ИПС 160-700Т IP67 0820 | 176 - 264 B AC | 158 - 290 B AC | 176 | 47 ~ 63 Гц | 67 | СтепеньЗащитыСветильника | Да | Есть | Да | #NULL! | #NULL! | 4 кВ (L-N), 6 кВ (L-PE, N-PE) | Соответствует ТР ТС 020/2011 "Электромагнитная совместимость технических средств" | Соответствует ТР ТС 004/2011 "О безопасности низковольтного оборудования" | Да | > 1,5 кВ АС | вход-выход > 200 МОм; вход-земля > 200 МОм; выход-земля > 200 МОм | 1 | Да | ≥92.0% | ≥0.98 | 0,77 А | #NULL! | #NULL! | Восстанавливается | #NULL! | Анодированный алюминий | 1-48/90-СВ-С5 (ATAMAN Street, LC, PLUS, SM SW) | Алюминий | Консоль Ø30mm - Ø52mm | 0,5-35 Гц, 5м/с2, 30 мин | IK10 | IK10 | от -40° до +45° | УХЛ1 | 0,087 | 60 | 263,27 | 618 628 | 444х173х93 | #NULL! | 3 | 1 | 0,009 | 3,2 | 470 | 100 | 185 | #NULL! | #NULL! | #NULL! | #NULL! | #NULL! | #NULL! | #NULL! | #NULL! | #NULL! | #NULL! | #NULL! | #NULL! | 4 | #NULL! | #NULL! | #NULL! | #NULL! | #NULL! | #NULL! | #NULL! | #NULL! | #NULL! | #NULL! | #NULL! | #NULL! | #NULL! | #NULL! | #NULL! | #NULL! | #NULL! | #NULL! | #NULL! | #ПУСТО! | #ПУСТО! | #ПУСТО! | #ПУСТО! | #ПУСТО! | #NULL! | #NULL! | #NULL! | #NULL! | #NULL! | #NULL!
УТ000023717 | УЛИЧНЫЙ СВЕТИЛЬНИК TL-STREET PLUS RUS 130-2 830 SW | Спецзаказ | #NULL! | #NULL! | Уличное освещение | 128,6 | 18 299 | 17 274 | 134,323 | 240 | SW (Широкая боковая) | 3 000 | 80 | ≤ 1% | Клевер CLP-3030F3A-02A CRI80 3000К | 100 000 | 1,5 | Нет | Аргос-Электрон | ИПС 160-700Т IP67 0820 | 176 - 264 B AC | 158 - 290 B AC | 176 | 47 ~ 63 Гц | 67 | СтепеньЗащитыСветильника | Да | Есть | Да | #NULL! | #NULL! | 4 кВ (L-N), 6 кВ (L-PE, N-PE) | Соответствует ТР ТС 020/2011 "Электромагнитная совместимость технических средств" | Соответствует ТР ТС 004/2011 "О безопасности низковольтного оборудования" | Да | > 1,5 кВ АС | вход-выход > 200 МОм; вход-земля > 200 МОм; выход-земля > 200 МОм | 1 | Да | ≥92.0% | ≥0.98 | 0,77 А | #NULL! | #NULL! | Восстанавливается | #NULL! | Анодированный алюминий | 1-48/90-СВ-С5 (ATAMAN Street, LC, PLUS, SM SW) | Алюминий | Консоль Ø30mm - Ø52mm | 0,5-35 Гц, 5м/с2, 30 мин | IK10 | IK10 | от -40° до +45° | УХЛ1 | 0,101 | 60 | 263,27 | 618 628 | 444х173х93 | #NULL! | 3 | 1 | 0,009 | 3,2 | 470 | 100 | 185 | #NULL! | #NULL! | #NULL! | #NULL! | #NULL! | #NULL! | #NULL! | #NULL! | #NULL! | #NULL! | #NULL! | #NULL! | 4 | #NULL! | #NULL! | #NULL! | #NULL! | #NULL! | #NULL! | #NULL! | #NULL! | #NULL! | #NULL! | #NULL! | #NULL! | #NULL! | #NULL! | #NULL! | #NULL! | #NULL! | #NULL! | #NULL! | #ПУСТО! | #ПУСТО! | #ПУСТО! | #ПУСТО! | #ПУСТО! | #NULL! | #NULL! | #NULL! | #NULL! | #NULL! | #NULL!
УТ000023718 | УЛИЧНЫЙ СВЕТИЛЬНИК TL-STREET PLUS RUS 140-2 740 SW | Спецзаказ | #NULL! | #NULL! | Уличное освещение | 137,2 | 22 869 | 21 589 | 157,354 | 256 | SW (Широкая боковая) | 4 000 | 70 | ≤ 1% | Клевер CLP-3030F3A-02A CRI70 4000К | 100 000 | 1,5 | Нет | Аргос-Электрон | ИПС 160-700Т IP67 0820 | 176 - 264 B AC | 158 - 290 B AC | 176 | 47 ~ 63 Гц | 67 | СтепеньЗащитыСветильника | Да | Есть | Да | #NULL! | #NULL! | 4 кВ (L-N), 6 кВ (L-PE, N-PE) | Соответствует ТР ТС 020/2011 "Электромагнитная совместимость технических средств" | Соответствует ТР ТС 004/2011 "О безопасности низковольтного оборудования" | Да | > 1,5 кВ АС | вход-выход > 200 МОм; вход-земля > 200 МОм; выход-земля > 200 МОм | 1 | Да | ≥92.0% | ≥0.98 | 0,77 А | #NULL! | #NULL! | Восстанавливается | #NULL! | Анодированный алюминий | 1-48/90-СВ-С5 (ATAMAN Street, LC, PLUS, SM SW) | Алюминий | Консоль Ø30mm - Ø52mm | 0,5-35 Гц, 5м/с2, 30 мин | IK10 | IK10 | от -40° до +45° | УХЛ1 | 0,087 | 60 | 280,876 | 618 628 | 444х173х93 | #NULL! | 3 | 1 | 0,009 | 3,2 | 470 | 100 | 185 | #NULL! | #NULL! | #NULL! | #NULL! | #NULL! | #NULL! | #NULL! | #NULL! | #NULL! | #NULL! | #NULL! | #NULL! | 4 | #NULL! | #NULL! | #NULL! | #NULL! | #NULL! | #NULL! | #NULL! | #NULL! | #NULL! | #NULL! | #NULL! | #NULL! | #NULL! | #NULL! | #NULL! | #NULL! | #NULL! | #NULL! | #NULL! | #ПУСТО! | #ПУСТО! | #ПУСТО! | #ПУСТО! | #ПУСТО! | #NULL! | #NULL! | #NULL! | #NULL! | #NULL! | #NULL!
УТ000023719 | УЛИЧНЫЙ СВЕТИЛЬНИК TL-STREET PLUS RUS 140-2 750 SW | Спецзаказ | #NULL! | #NULL! | Уличное освещение | 137,2 | 22 869 | 21 589 | 157,354 | 256 | SW (Широкая боковая) | 5 000 | 70 | ≤ 1% | Клевер CLP-3030F3A-02A CRI70 5000К | 100 000 | 1,5 | Нет | Аргос-Электрон | ИПС 160-700Т IP67 0820 | 176 - 264 B AC | 158 - 290 B AC | 176 | 47 ~ 63 Гц | 67 | СтепеньЗащитыСветильника | Да | Есть | Да | #NULL! | #NULL! | 4 кВ (L-N), 6 кВ (L-PE, N-PE) | Соответствует ТР ТС 020/2011 "Электромагнитная совместимость технических средств" | Соответствует ТР ТС 004/2011 "О безопасности низковольтного оборудования" | Да | > 1,5 кВ АС | вход-выход > 200 МОм; вход-земля > 200 МОм; выход-земля > 200 МОм | 1 | Да | ≥92.0% | ≥0.98 | 0,77 А | #NULL! | #NULL! | Восстанавливается | #NULL! | Анодированный алюминий | 1-48/90-СВ-С5 (ATAMAN Street, LC, PLUS, SM SW) | Алюминий | Консоль Ø30mm - Ø52mm | 0,5-35 Гц, 5м/с2, 30 мин | IK10 | IK10 | от -40° до +45° | УХЛ1 | 0,087 | 60 | 280,876 | 618 628 | 444х173х93 | #NULL! | 3 | 1 | 0,009 | 3,2 | 470 | 100 | 185 | #NULL! | #NULL! | #NULL! | #NULL! | #NULL! | #NULL! | #NULL! | #NULL! | #NULL! | #NULL! | #NULL! | #NULL! | 4 | #NULL! | #NULL! | #NULL! | #NULL! | #NULL! | #NULL! | #NULL! | #NULL! | #NULL! | #NULL! | #NULL! | #NULL! | #NULL! | #NULL! | #NULL! | #NULL! | #NULL! | #NULL! | #NULL! | #ПУСТО! | #ПУСТО! | #ПУСТО! | #ПУСТО! | #ПУСТО! | #NULL! | #NULL! | #NULL! | #NULL! | #NULL! | #NULL!
УТ000023720 | УЛИЧНЫЙ СВЕТИЛЬНИК TL-STREET PLUS RUS 140-2 830 SW | Спецзаказ | #NULL! | #NULL! | Уличное освещение | 137,2 | 19 519 | 18 426 | 134,3 | 256 | SW (Широкая боковая) | 3 000 | 80 | ≤ 1% | Клевер CLP-3030F3A-02A CRI80 3000К | 100 000 | 1,5 | Нет | Аргос-Электрон | ИПС 160-700Т IP67 0820 | 176 - 264 B AC | 158 - 290 B AC | 176 | 47 ~ 63 Гц | 67 | СтепеньЗащитыСветильника | Да | Есть | Да | #NULL! | #NULL! | 4 кВ (L-N), 6 кВ (L-PE, N-PE) | Соответствует ТР ТС 020/2011 "Электромагнитная совместимость технических средств" | Соответствует ТР ТС 004/2011 "О безопасности низковольтного оборудования" | Да | > 1,5 кВ АС | вход-выход > 200 МОм; вход-земля > 200 МОм; выход-земля > 200 МОм | 1 | Да | ≥92.0% | ≥0.98 | 0,77 А | #NULL! | #NULL! | Восстанавливается | #NULL! | Анодированный алюминий | 1-48/90-СВ-С5 (ATAMAN Street, LC, PLUS, SM SW) | Алюминий | Консоль Ø30mm - Ø52mm | 0,5-35 Гц, 5м/с2, 30 мин | IK10 | IK10 | от -40° до +45° | УХЛ1 | 0,101 | 60 | 280,876 | 618 628 | 444х173х93 | #NULL! | 3 | 1 | 0,009 | 3,2 | 470 | 100 | 185 | #NULL! | #NULL! | #NULL! | #NULL! | #NULL! | #NULL! | #NULL! | #NULL! | #NULL! | #NULL! | #NULL! | #NULL! | 4 | #NULL! | #NULL! | #NULL! | #NULL! | #NULL! | #NULL! | #NULL! | #NULL! | #NULL! | #NULL! | #NULL! | #NULL! | #NULL! | #NULL! | #NULL! | #NULL! | #NULL! | #NULL! | #NULL! | #ПУСТО! | #ПУСТО! | #ПУСТО! | #ПУСТО! | #ПУСТО! | #NULL! | #NULL! | #NULL! | #NULL! | #NULL! | #NULL!
УТ000010934 | Уличный светильник TL-STREET 35 4K LC F3 D IE | Серия | https://tl-led.ru/storage/3d-models/STREET_F3_LC_v2.glb | STREET 35 LC F3 IE | Уличное освещение | 34,5 | 6 053 | 5 508 | 159,652 | 96 | D (120°) косинусная | 4 000 | 72 | ≤ 1% | Osram DURIS S5 GW PSLT33.PM 4000К | 100 000 | 1,5 | Нет | Аргос-Электрон | ИПС 60-700Т IP67 3325 | 176 - 264B AC | 158 - 290B AC | 68 | 47 ~ 63 Гц | 67 | СтепеньЗащитыСветильника | Нет | Есть | Да | #NULL! | #NULL! | 4 кВ (L-N) | Соответствует ТР ТС 020/2011 "Электромагнитная совместимость технических средств" | Соответствует ТР ТС 004/2011 "О безопасности низковольтного оборудования" | Да | > 1,5 кВ АС | вход-выход > 200 МОм | 1 | Да | ≥90.0% | ≥0.95 | 0,3 А | #NULL! | #NULL! | Восстанавливается | 175 | Анодированный алюминий | 1-0-Д-С5 (APS, STREET, PROM - D120) | Алюминий | Кронштейн консоль Ø30mm - Ø52mm регулируемый +65° / -65° | 0,5-35 Гц, 5м/с2, 30 мин | IK10 | IK10 | от -40° до +45° | УХЛ1 | 0,085 | 60 | 70,628 | 221 801 | 235х180х60 | 326х180х70 | 1,72 | 1 | 0,006 | 1,84 | 350 | 90 | 195 | #NULL! | #NULL! | #NULL! | #NULL! | #NULL! | #NULL! | #NULL! | #NULL! | #NULL! | #NULL! | #NULL! | #NULL! | 4 | #NULL! | #NULL! | #NULL! | #NULL! | #NULL! | #NULL! | #NULL! | #NULL! | #NULL! | 35 | #NULL! | #NULL! | #NULL! | #NULL! | #NULL! | #NULL! | #NULL! | #NULL! | #NULL! | https://tl-led.ru/storage/products/files/19/УТ000010934/main_image_Street LC_RK_Flat F3.jpg | https://tl-led.ru/storage/products/files/19/УТ000010934/package_dimensions_LC upakovka.jpg | #ПУСТО! | https://tl-led.ru/storage/products/files/19/УТ000010934/illuminator_dimensions_gabarit Street F3.jpg | https://tl-led.ru/storage/products/files/19/УТ000010934/kss_PR D.jpg | #NULL! | #NULL! | #NULL! | #NULL! | #NULL! | #NULL!
УТ000010936 | Уличный светильник TL-STREET 35 5K LC F3 D IE | Серия | https://tl-led.ru/storage/3d-models/STREET_F3_LC_v2.glb | STREET 35 LC F3 IE | Уличное освещение | 34,5 | 6 331 | 5 487 | 159,043 | 96 | D (120°) косинусная | 5 000 | 72 | ≤ 1% | Osram DURIS S5 GW PSLT33.PM 5000К | 100 000 | 1,5 | Нет | Аргос-Электрон | ИПС 60-700Т IP67 3325 | 176 - 264B AC | 158 - 290B AC | 68 | 47 ~ 63 Гц | 67 | СтепеньЗащитыСветильника | Нет | Есть | Да | #NULL! | #NULL! | 4 кВ (L-N) | Соответствует ТР ТС 020/2011 "Электромагнитная совместимость технических средств" | Соответствует ТР ТС 004/2011 "О безопасности низковольтного оборудования" | Да | > 1,5 кВ АС | вход-выход > 200 МОм | 1 | Да | ≥90.0% | ≥0.95 | 0,3 А | #NULL! | #NULL! | Восстанавливается | 117 | Анодированный алюминий | 1-0-Д-С5 (APS, STREET, PROM - D120) | Алюминий | Кронштейн консоль Ø30mm - Ø52mm регулируемый +65° / -65° | 0,5-35 Гц, 5м/с2, 30 мин | IK10 | IK10 | от -40° до +45° | УХЛ1 | 0,086 | 60 | 70,628 | 221 801 | 235х180х60 | 326х180х70 | 1,72 | 1 | 0,006 | 1,84 | 350 | 90 | 195 | #NULL! | #NULL! | #NULL! | #NULL! | #NULL! | #NULL! | #NULL! | #NULL! | #NULL! | #NULL! | #NULL! | #NULL! | 4 | #NULL! | #NULL! | #NULL! | #NULL! | #NULL! | #NULL! | #NULL! | #NULL! | #NULL! | 35 | #NULL! | #NULL! | #NULL! | #NULL! | #NULL! | #NULL! | #NULL! | #NULL! | #NULL! | https://tl-led.ru/storage/products/files/19/УТ000010936/main_image_Street LC_RK_Flat F3.jpg | https://tl-led.ru/storage/products/files/19/УТ000010936/package_dimensions_LC upakovka.jpg | #ПУСТО! | https://tl-led.ru/storage/products/files/19/УТ000010936/illuminator_dimensions_gabarit Street F3.jpg | https://tl-led.ru/storage/products/files/19/УТ000010936/kss_PR D.jpg | #NULL! | #NULL! | #NULL! | #NULL! | #NULL! | #NULL!
УТ000010935 | Уличный светильник TL-STREET 35 4K LC F3 W IE | Серия | https://tl-led.ru/storage/3d-models/STREET_F3_LC_v2.glb | STREET 35 LC F3 IE | Уличное освещение | 34,5 | 6 053 | 5 605 | 162,464 | 96 | W (145°х60°) широкая боковая | 4 000 | 72 | ≤ 1% | Osram DURIS S5 GW PSLT33.PM 4000К | 100 000 | 1,5 | Нет | Аргос-Электрон | ИПС 60-700Т IP67 3325 | 176 - 264B AC | 158 - 290B AC | 68 | 47 ~ 63 Гц | 67 | СтепеньЗащитыСветильника | Нет | Есть | Да | #NULL! | #NULL! | 4 кВ (L-N) | Соответствует ТР ТС 020/2011 "Электромагнитная совместимость технических средств" | Соответствует ТР ТС 004/2011 "О безопасности низковольтного оборудования" | Да | > 1,5 кВ АС | вход-выход > 200 МОм | 1 | Да | ≥90.0% | ≥0.95 | 0,3 А | #NULL! | #NULL! | Восстанавливается | 175 | Анодированный алюминий | 1-48/90-В-С5 (PROM, PR, SPORT, APS, ATAMAN Street, LC, PLUS, SM W) | Алюминий | Кронштейн консоль Ø30mm - Ø52mm регулируемый +65° / -65° | 0,5-35 Гц, 5м/с2, 30 мин | IK10 | IK10 | от -40° до +45° | УХЛ1 | 0,084 | 60 | 70,628 | 221 801 | 235х180х60 | 326х180х70 | 1,72 | 1 | 0,006 | 1,84 | 350 | 90 | 195 | #NULL! | #NULL! | #NULL! | #NULL! | #NULL! | #NULL! | #NULL! | #NULL! | #NULL! | #NULL! | #NULL! | #NULL! | 4 | #NULL! | #NULL! | #NULL! | #NULL! | #NULL! | #NULL! | #NULL! | #NULL! | #NULL! | 35 | #NULL! | #NULL! | #NULL! | #NULL! | #NULL! | #NULL! | #NULL! | #NULL! | #NULL! | https://tl-led.ru/storage/products/files/19/УТ000010935/main_image_Street LC_RK_Lens F3.jpg | https://tl-led.ru/storage/products/files/19/УТ000010935/package_dimensions_LC upakovka.jpg | #ПУСТО! | https://tl-led.ru/storage/products/files/19/УТ000010935/illuminator_dimensions_gabarit Street F3.jpg | https://tl-led.ru/storage/products/files/19/УТ000010935/kss_W.jpg | #NULL! | #NULL! | #NULL! | #NULL! | #NULL! | #NULL!
УТ000010937 | Уличный светильник TL-STREET 35 5K LC F3 W IE | Серия | https://tl-led.ru/storage/3d-models/STREET_F3_LC_v2.glb | STREET 35 LC F3 IE | Уличное освещение | 34,5 | 6 331 | 5 604 | 162,435 | 96 | W (145°х60°) широкая боковая | 5 000 | 72 | ≤ 1% | Osram DURIS S5 GW PSLT33.PM 5000К | 100 000 | 1,5 | Нет | Аргос-Электрон | ИПС 60-700Т IP67 3325 | 176 - 264B AC | 158 - 290B AC | 68 | 47 ~ 63 Гц | 67 | СтепеньЗащитыСветильника | Нет | Есть | Да | #NULL! | #NULL! | 4 кВ (L-N) | Соответствует ТР ТС 020/2011 "Электромагнитная совместимость технических средств" | Соответствует ТР ТС 004/2011 "О безопасности низковольтного оборудования" | Да | > 1,5 кВ АС | вход-выход > 200 МОм | 1 | Да | ≥90.0% | ≥0.95 | 0,3 А | #NULL! | #NULL! | Восстанавливается | 117 | Анодированный алюминий | 1-48/90-В-С5 (PROM, PR, SPORT, APS, ATAMAN Street, LC, PLUS, SM W) | Алюминий | Кронштейн консоль Ø30mm - Ø52mm регулируемый +65° / -65° | 0,5-35 Гц, 5м/с2, 30 мин | IK10 | IK10 | от -40° до +45° | УХЛ1 | 0,084 | 60 | 70,628 | 221 801 | 235х180х60 | 326х180х70 | 1,72 | 1 | 0,006 | 1,84 | 350 | 90 | 195 | #NULL! | #NULL! | #NULL! | #NULL! | #NULL! | #NULL! | #NULL! | #NULL! | #NULL! | #NULL! | #NULL! | #NULL! | 4 | #NULL! | #NULL! | #NULL! | #NULL! | #NULL! | #NULL! | #NULL! | #NULL! | #NULL! | 35 | #NULL! | #NULL! | #NULL! | #NULL! | #NULL! | #NULL! | #NULL! | #NULL! | #NULL! | https://tl-led.ru/storage/products/files/19/УТ000010937/main_image_Street LC_RK_Lens F3.jpg | https://tl-led.ru/storage/products/files/19/УТ000010937/package_dimensions_LC upakovka.jpg | #ПУСТО! | https://tl-led.ru/storage/products/files/19/УТ000010937/illuminator_dimensions_gabarit Street F3.jpg | https://tl-led.ru/storage/products/files/19/УТ000010937/kss_W.jpg | #NULL! | #NULL! | #NULL! | #NULL! | #NULL! | #NULL!
УТ000010938 | Уличный светильник TL-STREET 45 4K LC F3 D IE | Серия | https://tl-led.ru/storage/3d-models/STREET_F3_LC_v2.glb | STREET 45 LC F3 IE | Уличное освещение | 43,5 | 7 299 | 6 642 | 152,69 | 80 | D (120°) косинусная | 4 000 | 72 | ≤ 1% | Osram DURIS S5 GW PSLT33.PM 4000К | 100 000 | 1,5 | Нет | Аргос-Электрон | ИПС 60-700Т IP67 3325 | 176 - 264B AC | 158 - 290B AC | 68 | 47 ~ 63 Гц | 67 | СтепеньЗащитыСветильника | Нет | Есть | Да | #NULL! | #NULL! | 4 кВ (L-N) | Соответствует ТР ТС 020/2011 "Электромагнитная совместимость технических средств" | Соответствует ТР ТС 004/2011 "О безопасности низковольтного оборудования" | Да | > 1,5 кВ АС | вход-выход > 200 МОм | 1 | Да | ≥90.0% | ≥0.95 | 0,3 А | #NULL! | #NULL! | Восстанавливается | 175 | Анодированный алюминий | 1-0-Д-С5 (APS, STREET, PROM - D120) | Алюминий | Кронштейн консоль Ø30mm - Ø52mm регулируемый +65° / -65° | 0,5-35 Гц, 5м/с2, 30 мин | IK10 | IK10 | от -40° до +45° | УХЛ1 | 0,089 | 60 | 89,053 | 221 801 | 235х180х60 | 326х180х70 | 1,72 | 1 | 0,006 | 1,84 | 350 | 90 | 195 | #NULL! | #NULL! | #NULL! | #NULL! | #NULL! | #NULL! | #NULL! | #NULL! | #NULL! | #NULL! | #NULL! | #NULL! | 4 | #NULL! | #NULL! | #NULL! | #NULL! | #NULL! | #NULL! | #NULL! | #NULL! | #NULL! | 45 | #NULL! | #NULL! | #NULL! | #NULL! | #NULL! | #NULL! | #NULL! | #NULL! | #NULL! | https://tl-led.ru/storage/products/files/19/УТ000010938/main_image_Street LC_RK_Flat F3.jpg | https://tl-led.ru/storage/products/files/19/УТ000010938/package_dimensions_LC upakovka.jpg | #ПУСТО! | https://tl-led.ru/storage/products/files/19/УТ000010938/illuminator_dimensions_gabarit Street F3.jpg | https://tl-led.ru/storage/products/files/19/УТ000010938/kss_PR D.jpg | #NULL! | #NULL! | #NULL! | #NULL! | #NULL! | #NULL!
УТ000010940 | Уличный светильник TL-STREET 45 5K LC F3 D IE | Серия | https://tl-led.ru/storage/3d-models/STREET_F3_LC_v2.glb | STREET 45 LC F3 IE | Уличное освещение | 44,7 | 7 840 | 6 780 | 151,678 | 80 | D (120°) косинусная | 5 000 | 72 | ≤ 1% | Osram DURIS S5 GW PSLT33.PM 5000К | 100 000 | 1,5 | Нет | Аргос-Электрон | ИПС 60-700Т IP67 3325 | 176 - 264B AC | 158 - 290B AC | 68 | 47 ~ 63 Гц | 67 | СтепеньЗащитыСветильника | Нет | Есть | Да | #NULL! | #NULL! | 4 кВ (L-N) | Соответствует ТР ТС 020/2011 "Электромагнитная совместимость технических средств" | Соответствует ТР ТС 004/2011 "О безопасности низковольтного оборудования" | Да | > 1,5 кВ АС | вход-выход > 200 МОм | 1 | Да | ≥90.0% | ≥0.95 | 0,3 А | #NULL! | #NULL! | Восстанавливается | 117 | Анодированный алюминий | 1-0-Д-С5 (APS, STREET, PROM - D120) | Алюминий | Кронштейн консоль Ø30mm - Ø52mm регулируемый +65° / -65° | 0,5-35 Гц, 5м/с2, 30 мин | IK10 | IK10 | от -40° до +45° | УХЛ1 | 0,09 | 60 | 91,51 | 221 801 | 235х180х60 | 326х180х70 | 1,72 | 1 | 0,006 | 1,84 | 350 | 90 | 195 | #NULL! | #NULL! | #NULL! | #NULL! | #NULL! | #NULL! | #NULL! | #NULL! | #NULL! | #NULL! | #NULL! | #NULL! | 4 | #NULL! | #NULL! | #NULL! | #NULL! | #NULL! | #NULL! | #NULL! | #NULL! | #NULL! | 45 | #NULL! | #NULL! | #NULL! | #NULL! | #NULL! | #NULL! | #NULL! | #NULL! | #NULL! | https://tl-led.ru/storage/products/files/19/УТ000010940/main_image_Street LC_RK_Flat F3.jpg | https://tl-led.ru/storage/products/files/19/УТ000010940/package_dimensions_LC upakovka.jpg | #ПУСТО! | https://tl-led.ru/storage/products/files/19/УТ000010940/illuminator_dimensions_gabarit Street F3.jpg | https://tl-led.ru/storage/products/files/19/УТ000010940/kss_PR D.jpg | #NULL! | #NULL! | #NULL! | #NULL! | #NULL! | #NULL!
УТ000010939 | Уличный светильник TL-STREET 45 4K LC F3 W IE | Серия | https://tl-led.ru/storage/3d-models/STREET_F3_LC_v2.glb | STREET 45 LC F3 IE | Уличное освещение | 43,5 | 7 299 | 6 758 | 155,356 | 80 | W (145°х60°) широкая боковая | 4 000 | 72 | ≤ 1% | Osram DURIS S5 GW PSLT33.PM 4000К | 100 000 | 1,5 | Нет | Аргос-Электрон | ИПС 60-700Т IP67 3325 | 176 - 264B AC | 158 - 290B AC | 68 | 47 ~ 63 Гц | 67 | СтепеньЗащитыСветильника | Нет | Есть | Да | #NULL! | #NULL! | 4 кВ (L-N) | Соответствует ТР ТС 020/2011 "Электромагнитная совместимость технических средств" | Соответствует ТР ТС 004/2011 "О безопасности низковольтного оборудования" | Да | > 1,5 кВ АС | вход-выход > 200 МОм | 1 | Да | ≥90.0% | ≥0.95 | 0,3 А | #NULL! | #NULL! | Восстанавливается | 175 | Анодированный алюминий | 1-48/90-В-С5 (PROM, PR, SPORT, APS, ATAMAN Street, LC, PLUS, SM W) | Алюминий | Кронштейн консоль Ø30mm - Ø52mm регулируемый +65° / -65° | 0,5-35 Гц, 5м/с2, 30 мин | IK10 | IK10 | от -40° до +45° | УХЛ1 | 0,088 | 60 | 89,053 | 221 801 | 235х180х60 | 326х180х70 | 1,72 | 1 | 0,006 | 1,84 | 350 | 90 | 195 | #NULL! | #NULL! | #NULL! | #NULL! | #NULL! | #NULL! | #NULL! | #NULL! | #NULL! | #NULL! | #NULL! | #NULL! | 4 | #NULL! | #NULL! | #NULL! | #NULL! | #NULL! | #NULL! | #NULL! | #NULL! | #NULL! | 45 | #NULL! | #NULL! | #NULL! | #NULL! | #NULL! | #NULL! | #NULL! | #NULL! | #NULL! | https://tl-led.ru/storage/products/files/19/УТ000010939/main_image_Street LC_RK_Lens F3.jpg | https://tl-led.ru/storage/products/files/19/УТ000010939/package_dimensions_LC upakovka.jpg | #ПУСТО! | https://tl-led.ru/storage/products/files/19/УТ000010939/illuminator_dimensions_gabarit Street F3.jpg | https://tl-led.ru/storage/products/files/19/УТ000010939/kss_W.jpg | #NULL! | #NULL! | #NULL! | #NULL! | #NULL! | #NULL!
УТ000010941 | Уличный светильник TL-STREET 45 5K LC F3 W IE | Серия | https://tl-led.ru/storage/3d-models/STREET_F3_LC_v2.glb | STREET 45 LC F3 IE | Уличное освещение | 44,7 | 7 840 | 6 978 | 156,107 | 80 | W (145°х60°) широкая боковая | 5 000 | 72 | ≤ 1% | Osram DURIS S5 GW PSLT33.PM 5000К | 100 000 | 1,5 | Нет | Аргос-Электрон | ИПС 60-700Т IP67 3325 | 176 - 264B AC | 158 - 290B AC | 68 | 47 ~ 63 Гц | 67 | СтепеньЗащитыСветильника | Нет | Есть | Да | #NULL! | #NULL! | 4 кВ (L-N) | Соответствует ТР ТС 020/2011 "Электромагнитная совместимость технических средств" | Соответствует ТР ТС 004/2011 "О безопасности низковольтного оборудования" | Да | > 1,5 кВ АС | вход-выход > 200 МОм | 1 | Да | ≥90.0% | ≥0.95 | 0,3 А | #NULL! | #NULL! | Восстанавливается | 117 | Анодированный алюминий | 1-48/90-В-С5 (PROM, PR, SPORT, APS, ATAMAN Street, LC, PLUS, SM W) | Алюминий | Кронштейн консоль Ø30mm - Ø52mm регулируемый +65° / -65° | 0,5-35 Гц, 5м/с2, 30 мин | IK10 | IK10 | от -40° до +45° | УХЛ1 | 0,087 | 60 | 91,51 | 221 801 | 235х180х60 | 326х180х70 | 1,72 | 1 | 0,006 | 1,84 | 350 | 90 | 195 | #NULL! | #NULL! | #NULL! | #NULL! | #NULL! | #NULL! | #NULL! | #NULL! | #NULL! | #NULL! | #NULL! | #NULL! | 4 | #NULL! | #NULL! | #NULL! | #NULL! | #NULL! | #NULL! | #NULL! | #NULL! | #NULL! | 45 | #NULL! | #NULL! | #NULL! | #NULL! | #NULL! | #NULL! | #NULL! | #NULL! | #NULL! | https://tl-led.ru/storage/products/files/19/УТ000010941/main_image_Street LC_RK_Lens F3.jpg | https://tl-led.ru/storage/products/files/19/УТ000010941/package_dimensions_LC upakovka.jpg | #ПУСТО! | https://tl-led.ru/storage/products/files/19/УТ000010941/illuminator_dimensions_gabarit Street F3.jpg | https://tl-led.ru/storage/products/files/19/УТ000010941/kss_W.jpg | #NULL! | #NULL! | #NULL! | #NULL! | #NULL! | #NULL!
УТ000010942 | Уличный светильник TL-STREET 55 4K LC F3 D IE | Серия | https://tl-led.ru/storage/3d-models/STREET_F3_LC_v2.glb | STREET 55 LC F3 IE | Уличное освещение | 51,8 | 8 749 | 7 962 | 153,707 | 96 | D (120°) косинусная | 4 000 | 72 | ≤ 1% | Osram DURIS S5 GW PSLT33.PM 4000К | 100 000 | 1,5 | Нет | Аргос-Электрон | ИПС 60-700Т IP67 3325 | 176 - 264B AC | 158 - 290B AC | 68 | 47 ~ 63 Гц | 67 | СтепеньЗащитыСветильника | Нет | Есть | Да | #NULL! | #NULL! | 4 кВ (L-N) | Соответствует ТР ТС 020/2011 "Электромагнитная совместимость технических средств" | Соответствует ТР ТС 004/2011 "О безопасности низковольтного оборудования" | Да | > 1,5 кВ АС | вход-выход > 200 МОм | 1 | Да | ≥90.0% | ≥0.95 | 0,3 А | #NULL! | #NULL! | Восстанавливается | 175 | Анодированный алюминий | 1-0-Д-С5 (APS, STREET, PROM - D120) | Алюминий | Кронштейн консоль Ø30mm - Ø52mm регулируемый +65° / -65° | 0,5-35 Гц, 5м/с2, 30 мин | IK10 | IK10 | от -40° до +45° | УХЛ1 | 0,089 | 60 | 106,045 | 221 801 | 235х180х60 | 326х180х70 | 1,72 | 1 | 0,006 | 1,84 | 350 | 90 | 195 | #NULL! | #NULL! | #NULL! | #NULL! | #NULL! | #NULL! | #NULL! | #NULL! | #NULL! | #NULL! | #NULL! | #NULL! | 4 | #NULL! | #NULL! | #NULL! | #NULL! | #NULL! | #NULL! | #NULL! | #NULL! | #NULL! | 55 | #NULL! | #NULL! | #NULL! | #NULL! | #NULL! | #NULL! | #NULL! | #NULL! | #NULL! | https://tl-led.ru/storage/products/files/19/УТ000010942/main_image_Street LC_RK_Flat F3.jpg | https://tl-led.ru/storage/products/files/19/УТ000010942/package_dimensions_LC upakovka.jpg | #ПУСТО! | https://tl-led.ru/storage/products/files/19/УТ000010942/illuminator_dimensions_gabarit Street F3.jpg | https://tl-led.ru/storage/products/files/19/УТ000010942/kss_PR D.jpg | #NULL! | #NULL! | #NULL! | #NULL! | #NULL! | #NULL!
УТ000010944 | Уличный светильник TL-STREET 55 5K LC F3 D IE | Серия | https://tl-led.ru/storage/3d-models/STREET_F3_LC_v2.glb | STREET 55 LC F3 IE | Уличное освещение | 51,8 | 9 319 | 8 016 | 154,749 | 96 | D (120°) косинусная | 5 000 | 72 | ≤ 1% | Osram DURIS S5 GW PSLT33.PM 5000К | 100 000 | 1,5 | Нет | Аргос-Электрон | ИПС 60-700Т IP67 3325 | 176 - 264B AC | 158 - 290B AC | 68 | 47 ~ 63 Гц | 67 | СтепеньЗащитыСветильника | Нет | Есть | Да | #NULL! | #NULL! | 4 кВ (L-N) | Соответствует ТР ТС 020/2011 "Электромагнитная совместимость технических средств" | Соответствует ТР ТС 004/2011 "О безопасности низковольтного оборудования" | Да | > 1,5 кВ АС | вход-выход > 200 МОм | 1 | Да | ≥90.0% | ≥0.95 | 0,3 А | #NULL! | #NULL! | Восстанавливается | 117 | Анодированный алюминий | 1-0-Д-С5 (APS, STREET, PROM - D120) | Алюминий | Кронштейн консоль Ø30mm - Ø52mm регулируемый +65° / -65° | 0,5-35 Гц, 5м/с2, 30 мин | IK10 | IK10 | от -40° до +45° | УХЛ1 | 0,088 | 60 | 106,045 | 221 801 | 235х180х60 | 326х180х70 | 1,72 | 1 | 0,006 | 1,84 | 350 | 90 | 195 | #NULL! | #NULL! | #NULL! | #NULL! | #NULL! | #NULL! | #NULL! | #NULL! | #NULL! | #NULL! | #NULL! | #NULL! | 4 | #NULL! | #NULL! | #NULL! | #NULL! | #NULL! | #NULL! | #NULL! | #NULL! | #NULL! | 55 | #NULL! | #NULL! | #NULL! | #NULL! | #NULL! | #NULL! | #NULL! | #NULL! | #NULL! | https://tl-led.ru/storage/products/files/19/УТ000010944/main_image_Street LC_RK_Flat F3.jpg | https://tl-led.ru/storage/products/files/19/УТ000010944/package_dimensions_LC upakovka.jpg | #ПУСТО! | https://tl-led.ru/storage/products/files/19/УТ000010944/illuminator_dimensions_gabarit Street F3.jpg | https://tl-led.ru/storage/products/files/19/УТ000010944/kss_PR D.jpg | #NULL! | #NULL! | #NULL! | #NULL! | #NULL! | #NULL!
УТ000010943 | Уличный светильник TL-STREET 55 4K LC F3 W IE | Серия | https://tl-led.ru/storage/3d-models/STREET_F3_LC_v2.glb | STREET 55 LC F3 IE | Уличное освещение | 51,8 | 8 749 | 8 102 | 156,409 | 96 | W (145°х60°) широкая боковая | 4 000 | 72 | ≤ 1% | Osram DURIS S5 GW PSLT33.PM 4000К | 100 000 | 1,5 | Нет | Аргос-Электрон | ИПС 60-700Т IP67 3325 | 176 - 264B AC | 158 - 290B AC | 68 | 47 ~ 63 Гц | 67 | СтепеньЗащитыСветильника | Нет | Есть | Да | #NULL! | #NULL! | 4 кВ (L-N) | Соответствует ТР ТС 020/2011 "Электромагнитная совместимость технических средств" | Соответствует ТР ТС 004/2011 "О безопасности низковольтного оборудования" | Да | > 1,5 кВ АС | вход-выход > 200 МОм | 1 | Да | ≥90.0% | ≥0.95 | 0,3 А | #NULL! | #NULL! | Восстанавливается | 175 | Анодированный алюминий | 1-48/90-В-С5 (PROM, PR, SPORT, APS, ATAMAN Street, LC, PLUS, SM W) | Алюминий | Кронштейн консоль Ø30mm - Ø52mm регулируемый +65° / -65° | 0,5-35 Гц, 5м/с2, 30 мин | IK10 | IK10 | от -40° до +45° | УХЛ1 | 0,087 | 60 | 106,045 | 221 801 | 235х180х60 | 326х180х70 | 1,72 | 1 | 0,006 | 1,84 | 350 | 90 | 195 | #NULL! | #NULL! | #NULL! | #NULL! | #NULL! | #NULL! | #NULL! | #NULL! | #NULL! | #NULL! | #NULL! | #NULL! | 4 | #NULL! | #NULL! | #NULL! | #NULL! | #NULL! | #NULL! | #NULL! | #NULL! | #NULL! | 55 | #NULL! | #NULL! | #NULL! | #NULL! | #NULL! | #NULL! | #NULL! | #NULL! | #NULL! | https://tl-led.ru/storage/products/files/19/УТ000010943/main_image_Street LC_RK_Lens F3.jpg | https://tl-led.ru/storage/products/files/19/УТ000010943/package_dimensions_LC upakovka.jpg | #ПУСТО! | https://tl-led.ru/storage/products/files/19/УТ000010943/illuminator_dimensions_gabarit Street F3.jpg | https://tl-led.ru/storage/products/files/19/УТ000010943/kss_W.jpg | #NULL! | #NULL! | #NULL! | #NULL! | #NULL! | #NULL!
УТ000010945 | Уличный светильник TL-STREET 55 5K LC F3 W IE | Серия | https://tl-led.ru/storage/3d-models/STREET_F3_LC_v2.glb | STREET 55 LC F3 IE | Уличное освещение | 51,8 | 9 319 | 8 101 | 156,39 | 96 | W (145°х60°) широкая боковая | 5 000 | 72 | ≤ 1% | Osram DURIS S5 GW PSLT33.PM 5000К | 100 000 | 1,5 | Нет | Аргос-Электрон | ИПС 60-700Т IP67 3325 | 176 - 264B AC | 158 - 290B AC | 68 | 47 ~ 63 Гц | 67 | СтепеньЗащитыСветильника | Нет | Есть | Да | #NULL! | #NULL! | 4 кВ (L-N) | Соответствует ТР ТС 020/2011 "Электромагнитная совместимость технических средств" | Соответствует ТР ТС 004/2011 "О безопасности низковольтного оборудования" | Да | > 1,5 кВ АС | вход-выход > 200 МОм | 1 | Да | ≥90.0% | ≥0.95 | 0,3 А | #NULL! | #NULL! | Восстанавливается | 117 | Анодированный алюминий | 1-48/90-В-С5 (PROM, PR, SPORT, APS, ATAMAN Street, LC, PLUS, SM W) | Алюминий | Кронштейн консоль Ø30mm - Ø52mm регулируемый +65° / -65° | 0,5-35 Гц, 5м/с2, 30 мин | IK10 | IK10 | от -40° до +45° | УХЛ1 | 0,087 | 60 | 106,045 | 221 801 | 235х180х60 | 326х180х70 | 1,72 | 1 | 0,006 | 1,84 | 350 | 90 | 195 | #NULL! | #NULL! | #NULL! | #NULL! | #NULL! | #NULL! | #NULL! | #NULL! | #NULL! | #NULL! | #NULL! | #NULL! | 4 | #NULL! | #NULL! | #NULL! | #NULL! | #NULL! | #NULL! | #NULL! | #NULL! | #NULL! | 55 | #NULL! | #NULL! | #NULL! | #NULL! | #NULL! | #NULL! | #NULL! | #NULL! | #NULL! | https://tl-led.ru/storage/products/files/19/УТ000010945/main_image_Street LC_RK_Lens F3.jpg | https://tl-led.ru/storage/products/files/19/УТ000010945/package_dimensions_LC upakovka.jpg | #ПУСТО! | https://tl-led.ru/storage/products/files/19/УТ000010945/illuminator_dimensions_gabarit Street F3.jpg | https://tl-led.ru/storage/products/files/19/УТ000010945/kss_W.jpg | #NULL! | #NULL! | #NULL! | #NULL! | #NULL! | #NULL!
УТ000023899 | Уличный светильник ATAMAN-STREET 35-2 740 SW GL | Серия | https://tl-led.ru/storage/3d-models/ATAMAN_Street2_WithoutHat_v7.glb | #NULL! | Уличное освещение | 37,3 | 6 424 | 5 700 | 152,815 | 140 | SW (Широкая боковая) | 4 000 | 72 | <1 | Osram DURIS S5 GW PSLT33.PM 4000К | 100 000 | 1,5 | Нет | Аргос-Электрон | ИПС 50-300Т IP67 3305 | 176B - 264B AC | 158B - 290B AC | 54 | 47 Гц - 63 Гц | 67 | СтепеньЗащитыСветильника | Нет | нет | Да | #NULL! | #NULL! | 4 кВ (L-N) | Соответствует ТР ТС 020/2011 "Электромагнитная совместимость технических средств" | Соответствует ТР ТС 004/2011 "О безопасности низковольтного оборудования" | Да | > 1,5 кВ АС | > 200 МОм | 1 | Да | ~ 90% | ~ 0,95 | 0,6 А | 16 А | <0,7 мА | есть | 175 | Литейные алюминиевые сплавы | 2-70/80-СВ-С5 (ATAMAN Street-2/3 SW) | Алюминий | Кронштейн консоль Ø35mm - Ø60mm регулируемый +35° / -90° | 0,5-35 Гц, 5м/с2, 30 мин | IK10 | IK10 | от -40° до +45° | УХЛ1 | 0,089 | 60 | 76,361 | 606 613 | 510х320х95 | 591х320х136 | 5,3 | 1 | 0,038 | 5,8 | 610 | 155 | 405 | #NULL! | #NULL! | #NULL! | #NULL! | #NULL! | #NULL! | #NULL! | #NULL! | #NULL! | #NULL! | #NULL! | #NULL! | 4 | #NULL! | #NULL! | #NULL! | #NULL! | #NULL! | #NULL! | #NULL! | #NULL! | #NULL! | #NULL! | #NULL! | #NULL! | #NULL! | #NULL! | #NULL! | #NULL! | #NULL! | #NULL! | #NULL! | https://tl-led.ru/storage/products/files/19/УТ000023899/main_image_ATAMAN STREET 2 mod. Ракурс 1.png | #NULL! | #ПУСТО! | https://tl-led.ru/storage/products/files/19/УТ000023899/illuminator_dimensions_ATAMAN A2 - 2.jpg | #NULL! | #NULL! | #NULL! | #NULL! | #NULL! | #NULL! | #NULL!
УТ000023900 | Уличный светильник ATAMAN-STREET 35-2 830 SW GL | Серия | https://tl-led.ru/storage/3d-models/ATAMAN_Street2_WithoutHat_v7.glb | #NULL! | Уличное освещение | 37,3 | 5 786 | 5 133 | 137,614 | 140 | SW (Широкая боковая) | 3 000 | 80 | <1 | Osram DURIS S5 GW PSLT33.EM 3000К | 100 000 | 1,5 | Нет | Аргос-Электрон | ИПС 50-300Т IP67 3305 | 176B - 264B AC | 158B - 290B AC | 54 | 47 Гц - 63 Гц | 67 | СтепеньЗащитыСветильника | Нет | нет | Да | #NULL! | #NULL! | 4 кВ (L-N) | Соответствует ТР ТС 020/2011 "Электромагнитная совместимость технических средств" | Соответствует ТР ТС 004/2011 "О безопасности низковольтного оборудования" | Да | > 1,5 кВ АС | > 200 МОм | 1 | Да | ~ 90% | ~ 0,95 | 0,6 А | 16 А | <0,7 мА | есть | #NULL! | Литейные алюминиевые сплавы | 2-70/80-СВ-С5 (ATAMAN Street-2/3 SW) | Алюминий | Кронштейн консоль Ø35mm - Ø60mm регулируемый +35° / -90° | 0,5-35 Гц, 5м/с2, 30 мин | IK10 | IK10 | от -40° до +45° | УХЛ1 | 0,099 | 60 | 76,361 | 606 613 | 510х320х95 | 591х320х136 | 5,3 | 1 | 0,038 | 5,8 | 610 | 155 | 405 | #NULL! | #NULL! | #NULL! | #NULL! | #NULL! | #NULL! | #NULL! | #NULL! | #NULL! | #NULL! | #NULL! | #NULL! | 4 | #NULL! | #NULL! | #NULL! | #NULL! | #NULL! | #NULL! | #NULL! | #NULL! | #NULL! | #NULL! | #NULL! | #NULL! | #NULL! | #NULL! | #NULL! | #NULL! | #NULL! | #NULL! | #NULL! | https://tl-led.ru/storage/products/files/19/УТ000023900/main_image_ATAMAN STREET 2 mod. Ракурс 1.png | #NULL! | #ПУСТО! | https://tl-led.ru/storage/products/files/19/УТ000023900/illuminator_dimensions_ATAMAN A2 - 2.jpg | #NULL! | #NULL! | #NULL! | #NULL! | #NULL! | #NULL! | #NULL!
УТ000023901 | Уличный светильник ATAMAN-STREET 35-2 740 W GL | Архив | https://tl-led.ru/storage/3d-models/ATAMAN_Street2_WithoutHat_v7.glb | #NULL! | Уличное освещение | 37,3 | 6 424 | 5 608 | 150,349 | 140 | W (145°х60°) широкая боковая | 4 000 | 72 | <1 | Osram DURIS S5 GW PSLT33.PM 4000К | 100 000 | 1,5 | Нет | Аргос-Электрон | ИПС 50-300Т IP67 3305 | 176B - 264B AC | 158B - 290B AC | 54 | 47 Гц - 63 Гц | 67 | СтепеньЗащитыСветильника | Нет | нет | Да | #NULL! | #NULL! | 4 кВ (L-N) | Соответствует ТР ТС 020/2011 "Электромагнитная совместимость технических средств" | Соответствует ТР ТС 004/2011 "О безопасности низковольтного оборудования" | Да | > 1,5 кВ АС | > 200 МОм | 1 | Да | ~ 90% | ~ 0,95 | 0,6 А | 16 А | <0,7 мА | есть | 175 | Литейные алюминиевые сплавы | 2-70/80-В-С5 (ATAMAN Street-2/3 W) | Алюминий | Кронштейн консоль Ø35mm - Ø60mm регулируемый +35° / -90° | 0,5-35 Гц, 5м/с2, 30 мин | IK10 | IK10 | от -40° до +45° | УХЛ1 | 0,091 | 60 | 76,361 | 606 613 | 510х320х95 | 591х320х136 | 5,8 | 1 | 0,038 | 5,3 | 610 | 155 | 405 | #NULL! | #NULL! | #NULL! | #NULL! | #NULL! | #NULL! | #NULL! | #NULL! | #NULL! | #NULL! | #NULL! | #NULL! | 4 | #NULL! | #NULL! | #NULL! | #NULL! | #NULL! | #NULL! | #NULL! | #NULL! | #NULL! | #NULL! | #NULL! | #NULL! | #NULL! | #NULL! | #NULL! | #NULL! | #NULL! | #NULL! | #NULL! | #ПУСТО! | #ПУСТО! | #ПУСТО! | #ПУСТО! | #ПУСТО! | #NULL! | #NULL! | #NULL! | #NULL! | #NULL! | #NULL!
УТ000023902 | Уличный светильник ATAMAN-STREET 35-2 830 W GL | Архив | https://tl-led.ru/storage/3d-models/ATAMAN_Street2_WithoutHat_v7.glb | #NULL! | Уличное освещение | 37,3 | 5 786 | 5 051 | 135,416 | 140 | W (145°х60°) широкая боковая | 3 000 | 80 | <1 | Osram DURIS S5 GW PSLT33.EM 3000К | 100 000 | 1,5 | Нет | Аргос-Электрон | ИПС 50-300Т IP67 3305 | 176B - 264B AC | 158B - 290B AC | 54 | 47 Гц - 63 Гц | 67 | СтепеньЗащитыСветильника | Нет | нет | Да | #NULL! | #NULL! | 4 кВ (L-N) | Соответствует ТР ТС 020/2011 "Электромагнитная совместимость технических средств" | Соответствует ТР ТС 004/2011 "О безопасности низковольтного оборудования" | Да | > 1,5 кВ АС | > 200 МОм | 1 | Да | ~ 90% | ~ 0,95 | 0,6 А | 16 А | <0,7 мА | есть | #NULL! | Литейные алюминиевые сплавы | 2-70/80-В-С5 (ATAMAN Street-2/3 W) | Алюминий | Кронштейн консоль Ø35mm - Ø60mm регулируемый +35° / -90° | 0,5-35 Гц, 5м/с2, 30 мин | IK10 | IK10 | от -40° до +45° | УХЛ1 | 0,101 | 60 | 76,361 | 606 613 | 510х320х95 | 591х320х136 | 5,8 | 1 | 0,038 | 5,3 | 610 | 155 | 405 | #NULL! | #NULL! | #NULL! | #NULL! | #NULL! | #NULL! | #NULL! | #NULL! | #NULL! | #NULL! | #NULL! | #NULL! | 4 | #NULL! | #NULL! | #NULL! | #NULL! | #NULL! | #NULL! | #NULL! | #NULL! | #NULL! | #NULL! | #NULL! | #NULL! | #NULL! | #NULL! | #NULL! | #NULL! | #NULL! | #NULL! | #NULL! | #ПУСТО! | #ПУСТО! | #ПУСТО! | #ПУСТО! | #ПУСТО! | #NULL! | #NULL! | #NULL! | #NULL! | #NULL! | #NULL!
УТ000023903 | Уличный светильник ATAMAN-STREET 40-2 740 SW GL | Серия | https://tl-led.ru/storage/3d-models/ATAMAN_Street2_WithoutHat_v7.glb | #NULL! | Уличное освещение | 43,6 | 7 387 | 6 555 | 150,344 | 140 | SW (Широкая боковая) | 4 000 | 72 | <1 | Osram DURIS S5 GW PSLT33.PM 4000К | 100 000 | 1,5 | Нет | Аргос-Электрон | ИПС 50-350Т IP67 3305 | 176B - 264B AC | 158B - 290B AC | 54 | 47 Гц - 63 Гц | 67 | СтепеньЗащитыСветильника | Нет | нет | Да | #NULL! | #NULL! | 4 кВ (L-N) | Соответствует ТР ТС 020/2011 "Электромагнитная совместимость технических средств" | Соответствует ТР ТС 004/2011 "О безопасности низковольтного оборудования" | Да | > 1,5 кВ АС | > 200 МОм | 1 | Да | ~ 90% | ~ 0,95 | 0,6 А | 16 А | <0,7 мА | есть | 175 | Литейные алюминиевые сплавы | 2-70/80-СВ-С5 (ATAMAN Street-2/3 SW) | Алюминий | Кронштейн консоль Ø35mm - Ø60mm регулируемый +35° / -90° | 0,5-35 Гц, 5м/с2, 30 мин | IK10 | IK10 | от -40° до +45° | УХЛ1 | 0,091 | 60 | 89,258 | 606 613 | 510х320х95 | 591х320х136 | 5,3 | 1 | 0,038 | 5,8 | 610 | 155 | 405 | #NULL! | #NULL! | #NULL! | #NULL! | #NULL! | #NULL! | #NULL! | #NULL! | #NULL! | #NULL! | #NULL! | #NULL! | 4 | #NULL! | #NULL! | #NULL! | #NULL! | #NULL! | #NULL! | #NULL! | #NULL! | #NULL! | #NULL! | #NULL! | #NULL! | #NULL! | #NULL! | #NULL! | #NULL! | #NULL! | #NULL! | #NULL! | https://tl-led.ru/storage/products/files/19/УТ000023903/main_image_ATAMAN STREET 2 mod. Ракурс 1.png | #NULL! | #ПУСТО! | https://tl-led.ru/storage/products/files/19/УТ000023903/illuminator_dimensions_ATAMAN A2 - 2.jpg | #NULL! | #NULL! | #NULL! | #NULL! | #NULL! | #NULL! | #NULL!
УТ000023904 | Уличный светильник ATAMAN-STREET 40-2 830 SW GL | Серия | https://tl-led.ru/storage/3d-models/ATAMAN_Street2_WithoutHat_v7.glb | #NULL! | Уличное освещение | 43,6 | 6 653 | 5 903 | 135,39 | 140 | SW (Широкая боковая) | 3 000 | 80 | <1 | Osram DURIS S5 GW PSLT33.EM 3000К | 100 000 | 1,5 | Нет | Аргос-Электрон | ИПС 50-350Т IP67 3305 | 176B - 264B AC | 158B - 290B AC | 54 | 47 Гц - 63 Гц | 67 | СтепеньЗащитыСветильника | Нет | нет | Да | #NULL! | #NULL! | 4 кВ (L-N) | Соответствует ТР ТС 020/2011 "Электромагнитная совместимость технических средств" | Соответствует ТР ТС 004/2011 "О безопасности низковольтного оборудования" | Да | > 1,5 кВ АС | > 200 МОм | 1 | Да | ~ 90% | ~ 0,95 | 0,6 А | 16 А | <0,7 мА | есть | #NULL! | Литейные алюминиевые сплавы | 2-70/80-СВ-С5 (ATAMAN Street-2/3 SW) | Алюминий | Кронштейн консоль Ø35mm - Ø60mm регулируемый +35° / -90° | 0,5-35 Гц, 5м/с2, 30 мин | IK10 | IK10 | от -40° до +45° | УХЛ1 | 0,101 | 60 | 89,258 | 606 613 | 510х320х95 | 591х320х136 | 5,3 | 1 | 0,038 | 5,8 | 610 | 155 | 405 | #NULL! | #NULL! | #NULL! | #NULL! | #NULL! | #NULL! | #NULL! | #NULL! | #NULL! | #NULL! | #NULL! | #NULL! | 4 | #NULL! | #NULL! | #NULL! | #NULL! | #NULL! | #NULL! | #NULL! | #NULL! | #NULL! | #NULL! | #NULL! | #NULL! | #NULL! | #NULL! | #NULL! | #NULL! | #NULL! | #NULL! | #NULL! | https://tl-led.ru/storage/products/files/19/УТ000023904/main_image_ATAMAN STREET 2 mod. Ракурс 1.png | #NULL! | #ПУСТО! | https://tl-led.ru/storage/products/files/19/УТ000023904/illuminator_dimensions_ATAMAN A2 - 2.jpg | #NULL! | #NULL! | #NULL! | #NULL! | #NULL! | #NULL! | #NULL!
УТ000023905 | Уличный светильник ATAMAN-STREET 40-2 740 W GL | Архив | https://tl-led.ru/storage/3d-models/ATAMAN_Street2_WithoutHat_v7.glb | #NULL! | Уличное освещение | 43,6 | 7 387 | 6 449 | 147,913 | 140 | W (145°х60°) широкая боковая | 4 000 | 72 | <1 | Osram DURIS S5 GW PSLT33.PM 4000К | 100 000 | 1,5 | Нет | Аргос-Электрон | ИПС 50-350Т IP67 3305 | 176B - 264B AC | 158B - 290B AC | 54 | 47 Гц - 63 Гц | 67 | СтепеньЗащитыСветильника | Нет | нет | Да | #NULL! | #NULL! | 4 кВ (L-N) | Соответствует ТР ТС 020/2011 "Электромагнитная совместимость технических средств" | Соответствует ТР ТС 004/2011 "О безопасности низковольтного оборудования" | Да | > 1,5 кВ АС | > 200 МОм | 1 | Да | ~ 90% | ~ 0,95 | 0,6 А | 16 А | <0,7 мА | есть | 175 | Литейные алюминиевые сплавы | 2-70/80-В-С5 (ATAMAN Street-2/3 W) | Алюминий | Кронштейн консоль Ø35mm - Ø60mm регулируемый +35° / -90° | 0,5-35 Гц, 5м/с2, 30 мин | IK10 | IK10 | от -40° до +45° | УХЛ1 | 0,092 | 60 | 89,258 | 606 613 | 510х320х95 | 591х320х136 | 5,8 | 1 | 0,038 | 5,3 | 610 | 155 | 405 | #NULL! | #NULL! | #NULL! | #NULL! | #NULL! | #NULL! | #NULL! | #NULL! | #NULL! | #NULL! | #NULL! | #NULL! | 4 | #NULL! | #NULL! | #NULL! | #NULL! | #NULL! | #NULL! | #NULL! | #NULL! | #NULL! | #NULL! | #NULL! | #NULL! | #NULL! | #NULL! | #NULL! | #NULL! | #NULL! | #NULL! | #NULL! | #ПУСТО! | #ПУСТО! | #ПУСТО! | #ПУСТО! | #ПУСТО! | #NULL! | #NULL! | #NULL! | #NULL! | #NULL! | #NULL!
УТ000023906 | Уличный светильник ATAMAN-STREET 40-2 830 W GL | Архив | https://tl-led.ru/storage/3d-models/ATAMAN_Street2_WithoutHat_v7.glb | #NULL! | Уличное освещение | 43,6 | 6 653 | 5 808 | 133,211 | 140 | W (145°х60°) широкая боковая | 3 000 | 80 | <1 | Osram DURIS S5 GW PSLT33.EM 3000К | 100 000 | 1,5 | Нет | Аргос-Электрон | ИПС 50-350Т IP67 3305 | 176B - 264B AC | 158B - 290B AC | 54 | 47 Гц - 63 Гц | 67 | СтепеньЗащитыСветильника | Нет | нет | Да | #NULL! | #NULL! | 4 кВ (L-N) | Соответствует ТР ТС 020/2011 "Электромагнитная совместимость технических средств" | Соответствует ТР ТС 004/2011 "О безопасности низковольтного оборудования" | Да | > 1,5 кВ АС | > 200 МОм | 1 | Да | ~ 90% | ~ 0,95 | 0,6 А | 16 А | <0,7 мА | есть | #NULL! | Литейные алюминиевые сплавы | 2-70/80-В-С5 (ATAMAN Street-2/3 W) | Алюминий | Кронштейн консоль Ø35mm - Ø60mm регулируемый +35° / -90° | 0,5-35 Гц, 5м/с2, 30 мин | IK10 | IK10 | от -40° до +45° | УХЛ1 | 0,102 | 60 | 89,258 | 606 613 | 510х320х95 | 591х320х136 | 5,8 | 1 | 0,038 | 5,3 | 610 | 155 | 405 | #NULL! | #NULL! | #NULL! | #NULL! | #NULL! | #NULL! | #NULL! | #NULL! | #NULL! | #NULL! | #NULL! | #NULL! | 4 | #NULL! | #NULL! | #NULL! | #NULL! | #NULL! | #NULL! | #NULL! | #NULL! | #NULL! | #NULL! | #NULL! | #NULL! | #NULL! | #NULL! | #NULL! | #NULL! | #NULL! | #NULL! | #NULL! | #ПУСТО! | #ПУСТО! | #ПУСТО! | #ПУСТО! | #ПУСТО! | #NULL! | #NULL! | #NULL! | #NULL! | #NULL! | #NULL!
УТ000023907 | Уличный светильник ATAMAN-STREET 60-2 740 SW GL | Серия | https://tl-led.ru/storage/3d-models/ATAMAN_Street2_WithoutHat_v7.glb | #NULL! | Уличное освещение | 60,6 | 10 278 | 9 120 | 150,495 | 140 | SW (Широкая боковая) | 4 000 | 72 | ≤ 1% | Osram DURIS S5 GW PSLT33.PM 4000К | 100 000 | 1,5 | Нет | Аргос-Электрон | ИПС 60-700Т IP67 3325 | 176 - 264B AC | 158 - 290B AC | 68 | 47 ~ 63 Гц | 67 | СтепеньЗащитыСветильника | Нет | Есть | Да | #NULL! | #NULL! | 4 кВ (L-N) | Соответствует ТР ТС 020/2011 "Электромагнитная совместимость технических средств" | Соответствует ТР ТС 004/2011 "О безопасности низковольтного оборудования" | Да | > 1,5 кВ АС | вход-выход > 200 МОм | 1 | Да | ≥90.0% | ≥0.95 | 0,3 А | #NULL! | #NULL! | Восстанавливается | 175 | Литейные алюминиевые сплавы | 2-70/80-СВ-С5 (ATAMAN Street-2/3 SW) | Алюминий | Кронштейн консоль Ø35mm - Ø60mm регулируемый +35° / -90° | 0,5-35 Гц, 5м/с2, 30 мин | IK10 | IK10 | от -40° до +45° | УХЛ1 | 0,091 | 60 | 124,06 | 606 613 | 510х320х95 | 591х320х136 | 5,3 | 1 | 0,038 | 5,8 | 610 | 155 | 405 | #NULL! | #NULL! | #NULL! | #NULL! | #NULL! | #NULL! | #NULL! | #NULL! | #NULL! | #NULL! | #NULL! | #NULL! | 4 | #NULL! | #NULL! | #NULL! | #NULL! | #NULL! | #NULL! | #NULL! | #NULL! | #NULL! | #NULL! | #NULL! | #NULL! | #NULL! | #NULL! | #NULL! | #NULL! | #NULL! | #NULL! | #NULL! | https://tl-led.ru/storage/products/files/19/УТ000023907/main_image_ATAMAN STREET 2 mod. Ракурс 1.png | #NULL! | #ПУСТО! | https://tl-led.ru/storage/products/files/19/УТ000023907/illuminator_dimensions_ATAMAN A2 - 2.jpg | #NULL! | #NULL! | #NULL! | #NULL! | #NULL! | #NULL! | #NULL!
УТ000023908 | Уличный светильник ATAMAN-STREET 60-2 830 SW GL | Серия | https://tl-led.ru/storage/3d-models/ATAMAN_Street2_WithoutHat_v7.glb | #NULL! | Уличное освещение | 60,6 | 9 257 | 8 214 | 135,545 | 140 | SW (Широкая боковая) | 3 000 | 80 | ≤ 1% | Osram DURIS S5 GW PSLT33.EM 3000К | 100 000 | 1,5 | Нет | Аргос-Электрон | ИПС 60-700Т IP67 3325 | 176 - 264B AC | 158 - 290B AC | 68 | 47 ~ 63 Гц | 67 | СтепеньЗащитыСветильника | Нет | Есть | Да | #NULL! | #NULL! | 4 кВ (L-N) | Соответствует ТР ТС 020/2011 "Электромагнитная совместимость технических средств" | Соответствует ТР ТС 004/2011 "О безопасности низковольтного оборудования" | Да | > 1,5 кВ АС | вход-выход > 200 МОм | 1 | Да | ≥90.0% | ≥0.95 | 0,3 А | #NULL! | #NULL! | Восстанавливается | #NULL! | Литейные алюминиевые сплавы | 2-70/80-СВ-С5 (ATAMAN Street-2/3 SW) | Алюминий | Кронштейн консоль Ø35mm - Ø60mm регулируемый +35° / -90° | 0,5-35 Гц, 5м/с2, 30 мин | IK10 | IK10 | от -40° до +45° | УХЛ1 | 0,1 | 60 | 124,06 | 606 613 | 510х320х95 | 591х320х136 | 5,3 | 1 | 0,038 | 5,8 | 610 | 155 | 405 | #NULL! | #NULL! | #NULL! | #NULL! | #NULL! | #NULL! | #NULL! | #NULL! | #NULL! | #NULL! | #NULL! | #NULL! | 4 | #NULL! | #NULL! | #NULL! | #NULL! | #NULL! | #NULL! | #NULL! | #NULL! | #NULL! | #NULL! | #NULL! | #NULL! | #NULL! | #NULL! | #NULL! | #NULL! | #NULL! | #NULL! | #NULL! | https://tl-led.ru/storage/products/files/19/УТ000023908/main_image_ATAMAN STREET 2 mod. Ракурс 1.png | #NULL! | #ПУСТО! | https://tl-led.ru/storage/products/files/19/УТ000023908/illuminator_dimensions_ATAMAN A2 - 2.jpg | #NULL! | #NULL! | #NULL! | #NULL! | #NULL! | #NULL! | #NULL!
УТ000023909 | Уличный светильник ATAMAN-STREET 60-2 740 W GL | Архив | https://tl-led.ru/storage/3d-models/ATAMAN_Street2_WithoutHat_v7.glb | #NULL! | Уличное освещение | 60,6 | 10 278 | 8 973 | 148,069 | 140 | W (145°х60°) широкая боковая | 4 000 | 72 | ≤ 1% | Osram DURIS S5 GW PSLT33.PM 4000К | 100 000 | 1,5 | Нет | Аргос-Электрон | ИПС 60-700Т IP67 3325 | 176 - 264B AC | 158 - 290B AC | 68 | 47 ~ 63 Гц | 67 | СтепеньЗащитыСветильника | Нет | Есть | Да | #NULL! | #NULL! | 4 кВ (L-N) | Соответствует ТР ТС 020/2011 "Электромагнитная совместимость технических средств" | Соответствует ТР ТС 004/2011 "О безопасности низковольтного оборудования" | Да | > 1,5 кВ АС | вход-выход > 200 МОм | 1 | Да | ≥90.0% | ≥0.95 | 0,3 А | #NULL! | #NULL! | Восстанавливается | 175 | Литейные алюминиевые сплавы | 2-70/80-В-С5 (ATAMAN Street-2/3 W) | Алюминий | Кронштейн консоль Ø35mm - Ø60mm регулируемый +35° / -90° | 0,5-35 Гц, 5м/с2, 30 мин | IK10 | IK10 | от -40° до +45° | УХЛ1 | 0,092 | 60 | 124,06 | 606 613 | 510х320х95 | 591х320х136 | 5,8 | 1 | 0,038 | 5,3 | 610 | 155 | 405 | #NULL! | #NULL! | #NULL! | #NULL! | #NULL! | #NULL! | #NULL! | #NULL! | #NULL! | #NULL! | #NULL! | #NULL! | 4 | #NULL! | #NULL! | #NULL! | #NULL! | #NULL! | #NULL! | #NULL! | #NULL! | #NULL! | #NULL! | #NULL! | #NULL! | #NULL! | #NULL! | #NULL! | #NULL! | #NULL! | #NULL! | #NULL! | #ПУСТО! | #ПУСТО! | #ПУСТО! | #ПУСТО! | #ПУСТО! | #NULL! | #NULL! | #NULL! | #NULL! | #NULL! | #NULL!
УТ000023910 | Уличный светильник ATAMAN-STREET 60-2 830 W GL | Архив | https://tl-led.ru/storage/3d-models/ATAMAN_Street2_WithoutHat_v7.glb | #NULL! | Уличное освещение | 60,6 | 9 257 | 8 081 | 133,35 | 140 | W (145°х60°) широкая боковая | 3 000 | 80 | ≤ 1% | Osram DURIS S5 GW PSLT33.EM 3000К | 100 000 | 1,5 | Нет | Аргос-Электрон | ИПС 60-700Т IP67 3325 | 176 - 264B AC | 158 - 290B AC | 68 | 47 ~ 63 Гц | 67 | СтепеньЗащитыСветильника | Нет | Есть | Да | #NULL! | #NULL! | 4 кВ (L-N) | Соответствует ТР ТС 020/2011 "Электромагнитная совместимость технических средств" | Соответствует ТР ТС 004/2011 "О безопасности низковольтного оборудования" | Да | > 1,5 кВ АС | вход-выход > 200 МОм | 1 | Да | ≥90.0% | ≥0.95 | 0,3 А | #NULL! | #NULL! | Восстанавливается | #NULL! | Литейные алюминиевые сплавы | 2-70/80-В-С5 (ATAMAN Street-2/3 W) | Алюминий | Кронштейн консоль Ø35mm - Ø60mm регулируемый +35° / -90° | 0,5-35 Гц, 5м/с2, 30 мин | IK10 | IK10 | от -40° до +45° | УХЛ1 | 0,102 | 60 | 124,06 | 606 613 | 510х320х95 | 591х320х136 | 5,8 | 1 | 0,038 | 5,3 | 610 | 155 | 405 | #NULL! | #NULL! | #NULL! | #NULL! | #NULL! | #NULL! | #NULL! | #NULL! | #NULL! | #NULL! | #NULL! | #NULL! | 4 | #NULL! | #NULL! | #NULL! | #NULL! | #NULL! | #NULL! | #NULL! | #NULL! | #NULL! | #NULL! | #NULL! | #NULL! | #NULL! | #NULL! | #NULL! | #NULL! | #NULL! | #NULL! | #NULL! | #ПУСТО! | #ПУСТО! | #ПУСТО! | #ПУСТО! | #ПУСТО! | #NULL! | #NULL! | #NULL! | #NULL! | #NULL! | #NULL!
УТ000023911 | Уличный светильник ATAMAN-STREET 70-2 740 SW GL | Серия | https://tl-led.ru/storage/3d-models/ATAMAN_Street2_WithoutHat_v7.glb | #NULL! | Уличное освещение | 73,6 | 12 420 | 11 020 | 149,728 | 140 | SW (Широкая боковая) | 4 000 | 72 | ≤5 | Osram DURIS S5 GW PSLT33.PM 4000К | 100 000 | 0,5 | Нет | MEAN WELL | MEAN WELL XLG-75-L-A | 100-305 VAC / 142-431 VDC | 100-305 VAC / 142-431 VDC | 75 | 47 Гц - 63 Гц | 67 | СтепеньЗащитыСветильника | Нет | Есть | Нет | #NULL! | #NULL! | 6KV/4KV | EN55015(CISPR15) ,GB/T17743, EN55015(CISPR15) ,GB/T17743, EN61000-3-2 , GB/T17625.1, EN61000-3-3 | UL8750(type”HL”), UL879, CSA C22.2 No. 250.13-12; ENEC EN61347-1, EN61347-2-13 independent, EN62384; GB19510.1,GB19510.14; EAC TP TC 004;J61347-1(H29), J61347-2-13(H29),KC61347-1,KC61347-2-13,IS15885(Part2/Sec13)(for XLG-100I type only); IP67 approved | Да | I/P-O/P:3.75 KVAC | I/P-O/P, I/P-FG, O/P-FG:100M Ohms / 500VDC / 25℃/ 70% RH | 1 | Да | > 91% | ≥ 0,95 | 0,33 А | 50 А | <0,75 мА | Есть, восстанавливается автоматически | 175 | Литейные алюминиевые сплавы | 2-70/80-СВ-С5 (ATAMAN Street-2/3 SW) | Алюминий | Кронштейн консоль Ø35mm - Ø60mm регулируемый +35° / -90° | 0,5-35 Гц, 5м/с2, 30 мин | IK10 | IK10 | от -40° до +45° | УХЛ1 | 0,091 | 60 | 150,674 | 606 613 | 510х320х95 | 591х320х136 | 5,3 | 1 | 0,038 | 5,8 | 610 | 155 | 405 | #NULL! | #NULL! | #NULL! | #NULL! | #NULL! | #NULL! | #NULL! | #NULL! | #NULL! | #NULL! | #NULL! | #NULL! | 4 | #NULL! | #NULL! | #NULL! | #NULL! | #NULL! | #NULL! | #NULL! | #NULL! | #NULL! | #NULL! | #NULL! | #NULL! | #NULL! | #NULL! | #NULL! | #NULL! | #NULL! | #NULL! | #NULL! | https://tl-led.ru/storage/products/files/19/УТ000023911/main_image_ATAMAN STREET 2 mod. Ракурс 1.png | #NULL! | #ПУСТО! | https://tl-led.ru/storage/products/files/19/УТ000023911/illuminator_dimensions_ATAMAN A2 - 2.jpg | #NULL! | #NULL! | #NULL! | #NULL! | #NULL! | #NULL! | #NULL!
УТ000023912 | Уличный светильник ATAMAN-STREET 70-2 830 SW GL | Серия | https://tl-led.ru/storage/3d-models/ATAMAN_Street2_WithoutHat_v7.glb | #NULL! | Уличное освещение | 73,6 | 11 185 | 9 925 | 134,851 | 140 | SW (Широкая боковая) | 3 000 | 80 | ≤5 | Osram DURIS S5 GW PSLT33.EM 3000К | 100 000 | 0,5 | Нет | MEAN WELL | MEAN WELL XLG-75-L-A | 100-305 VAC / 142-431 VDC | 100-305 VAC / 142-431 VDC | 75 | 47 Гц - 63 Гц | 67 | СтепеньЗащитыСветильника | Нет | Есть | Нет | #NULL! | #NULL! | 6KV/4KV | EN55015(CISPR15) ,GB/T17743, EN55015(CISPR15) ,GB/T17743, EN61000-3-2 , GB/T17625.1, EN61000-3-3 | UL8750(type”HL”), UL879, CSA C22.2 No. 250.13-12; ENEC EN61347-1, EN61347-2-13 independent, EN62384; GB19510.1,GB19510.14; EAC TP TC 004;J61347-1(H29), J61347-2-13(H29),KC61347-1,KC61347-2-13,IS15885(Part2/Sec13)(for XLG-100I type only); IP67 approved | Да | I/P-O/P:3.75 KVAC | I/P-O/P, I/P-FG, O/P-FG:100M Ohms / 500VDC / 25℃/ 70% RH | 1 | Да | > 91% | ≥ 0,95 | 0,33 А | 50 А | <0,75 мА | Есть, восстанавливается автоматически | #NULL! | Литейные алюминиевые сплавы | 2-70/80-СВ-С5 (ATAMAN Street-2/3 SW) | Алюминий | Кронштейн консоль Ø35mm - Ø60mm регулируемый +35° / -90° | 0,5-35 Гц, 5м/с2, 30 мин | IK10 | IK10 | от -40° до +45° | УХЛ1 | 0,101 | 60 | 150,674 | 606 613 | 510х320х95 | 591х320х136 | 5,3 | 1 | 0,038 | 5,8 | 610 | 155 | 405 | #NULL! | #NULL! | #NULL! | #NULL! | #NULL! | #NULL! | #NULL! | #NULL! | #NULL! | #NULL! | #NULL! | #NULL! | 4 | #NULL! | #NULL! | #NULL! | #NULL! | #NULL! | #NULL! | #NULL! | #NULL! | #NULL! | #NULL! | #NULL! | #NULL! | #NULL! | #NULL! | #NULL! | #NULL! | #NULL! | #NULL! | #NULL! | https://tl-led.ru/storage/products/files/19/УТ000023912/main_image_ATAMAN STREET 2 mod. Ракурс 1.png | #NULL! | #ПУСТО! | https://tl-led.ru/storage/products/files/19/УТ000023912/illuminator_dimensions_ATAMAN A2 - 2.jpg | #NULL! | #NULL! | #NULL! | #NULL! | #NULL! | #NULL! | #NULL!
УТ000023913 | Уличный светильник ATAMAN-STREET 70-2 740 W GL | Архив | https://tl-led.ru/storage/3d-models/ATAMAN_Street2_WithoutHat_v7.glb | #NULL! | Уличное освещение | 73,6 | 12 420 | 10 842 | 147,31 | 140 | W (145°х60°) широкая боковая | 4 000 | 72 | ≤5 | Osram DURIS S5 GW PSLT33.PM 4000К | 100 000 | 0,5 | Нет | MEAN WELL | MEAN WELL XLG-75-L-A | 100-305 VAC / 142-431 VDC | 100-305 VAC / 142-431 VDC | 75 | 47 Гц - 63 Гц | 67 | СтепеньЗащитыСветильника | Нет | Есть | Нет | #NULL! | #NULL! | 6KV/4KV | EN55015(CISPR15) ,GB/T17743, EN55015(CISPR15) ,GB/T17743, EN61000-3-2 , GB/T17625.1, EN61000-3-3 | UL8750(type”HL”), UL879, CSA C22.2 No. 250.13-12; ENEC EN61347-1, EN61347-2-13 independent, EN62384; GB19510.1,GB19510.14; EAC TP TC 004;J61347-1(H29), J61347-2-13(H29),KC61347-1,KC61347-2-13,IS15885(Part2/Sec13)(for XLG-100I type only); IP67 approved | Да | I/P-O/P:3.75 KVAC | I/P-O/P, I/P-FG, O/P-FG:100M Ohms / 500VDC / 25℃/ 70% RH | 1 | Да | > 91% | ≥ 0,95 | 0,33 А | 50 А | <0,75 мА | Есть, восстанавливается автоматически | 175 | Литейные алюминиевые сплавы | 2-70/80-В-С5 (ATAMAN Street-2/3 W) | Алюминий | Кронштейн консоль Ø35mm - Ø60mm регулируемый +35° / -90° | 0,5-35 Гц, 5м/с2, 30 мин | IK10 | IK10 | от -40° до +45° | УХЛ1 | 0,092 | 60 | 150,674 | 606 613 | 510х320х95 | 591х320х136 | 5,8 | 1 | 0,038 | 5,3 | 610 | 155 | 405 | #NULL! | #NULL! | #NULL! | #NULL! | #NULL! | #NULL! | #NULL! | #NULL! | #NULL! | #NULL! | #NULL! | #NULL! | 4 | #NULL! | #NULL! | #NULL! | #NULL! | #NULL! | #NULL! | #NULL! | #NULL! | #NULL! | #NULL! | #NULL! | #NULL! | #NULL! | #NULL! | #NULL! | #NULL! | #NULL! | #NULL! | #NULL! | #ПУСТО! | #ПУСТО! | #ПУСТО! | #ПУСТО! | #ПУСТО! | #NULL! | #NULL! | #NULL! | #NULL! | #NULL! | #NULL!
УТ000023914 | Уличный светильник ATAMAN-STREET 70-2 830 W GL | Архив | https://tl-led.ru/storage/3d-models/ATAMAN_Street2_WithoutHat_v7.glb | #NULL! | Уличное освещение | 73,6 | 11 185 | 9 765 | 132,677 | 140 | W (145°х60°) широкая боковая | 3 000 | 80 | ≤5 | Osram DURIS S5 GW PSLT33.EM 3000К | 100 000 | 0,5 | Нет | MEAN WELL | MEAN WELL XLG-75-L-A | 100-305 VAC / 142-431 VDC | 100-305 VAC / 142-431 VDC | 75 | 47 Гц - 63 Гц | 67 | СтепеньЗащитыСветильника | Нет | Есть | Нет | #NULL! | #NULL! | 6KV/4KV | EN55015(CISPR15) ,GB/T17743, EN55015(CISPR15) ,GB/T17743, EN61000-3-2 , GB/T17625.1, EN61000-3-3 | UL8750(type”HL”), UL879, CSA C22.2 No. 250.13-12; ENEC EN61347-1, EN61347-2-13 independent, EN62384; GB19510.1,GB19510.14; EAC TP TC 004;J61347-1(H29), J61347-2-13(H29),KC61347-1,KC61347-2-13,IS15885(Part2/Sec13)(for XLG-100I type only); IP67 approved | Да | I/P-O/P:3.75 KVAC | I/P-O/P, I/P-FG, O/P-FG:100M Ohms / 500VDC / 25℃/ 70% RH | 1 | Да | > 91% | ≥ 0,95 | 0,33 А | 50 А | <0,75 мА | Есть, восстанавливается автоматически | #NULL! | Литейные алюминиевые сплавы | 2-70/80-В-С5 (ATAMAN Street-2/3 W) | Алюминий | Кронштейн консоль Ø35mm - Ø60mm регулируемый +35° / -90° | 0,5-35 Гц, 5м/с2, 30 мин | IK10 | IK10 | от -40° до +45° | УХЛ1 | 0,103 | 60 | 150,674 | 606 613 | 510х320х95 | 591х320х136 | 5,8 | 1 | 0,038 | 5,3 | 610 | 155 | 405 | #NULL! | #NULL! | #NULL! | #NULL! | #NULL! | #NULL! | #NULL! | #NULL! | #NULL! | #NULL! | #NULL! | #NULL! | 4 | #NULL! | #NULL! | #NULL! | #NULL! | #NULL! | #NULL! | #NULL! | #NULL! | #NULL! | #NULL! | #NULL! | #NULL! | #NULL! | #NULL! | #NULL! | #NULL! | #NULL! | #NULL! | #NULL! | #ПУСТО! | #ПУСТО! | #ПУСТО! | #ПУСТО! | #ПУСТО! | #NULL! | #NULL! | #NULL! | #NULL! | #NULL! | #NULL!
УТ000023915 | Уличный светильник ATAMAN-STREET 85-2 740 SW GL | Серия | https://tl-led.ru/storage/3d-models/ATAMAN_Street2_WithoutHat_v7.glb | #NULL! | Уличное освещение | 87,7 | 14 775 | 13 110 | 149,487 | 140 | SW (Широкая боковая) | 4 000 | 72 | ≤ 2% | Osram DURIS S5 GW PSLT33.PM 4000К | 100 000 | 1,5 | Нет | Аргос-Электрон | ИПС 100-700Т IP67 5200 | 176 - 264B AC | 158 - 290B AC | 100 | 47 ~ 63 Гц | 67 | СтепеньЗащитыСветильника | Да | Есть | Да | #NULL! | #NULL! | 4 кВ (L-N), 6 кВ (L-PE, N-PE) | Соответствует ТР ТС 020/2011 "Электромагнитная совместимость технических средств" | Соответствует ТР ТС 004/2011 "О безопасности низковольтного оборудования" | Да | > 1,5 кВ АС | вход-выход > 200 МОм; вход-земля > 200 МОм; выход-земля > 200 МОм | 1 | Да | ≥ 92% | ~ 0,95 | 0,39 А | #NULL! | #NULL! | Восстанавливается | 175 | Литейные алюминиевые сплавы | 2-70/80-СВ-С5 (ATAMAN Street-2/3 SW) | Алюминий | Кронштейн консоль Ø35mm - Ø60mm регулируемый +35° / -90° | 0,5-35 Гц, 5м/с2, 30 мин | IK10 | IK10 | от -40° до +45° | УХЛ1 | 0,091 | 60 | 179,539 | 606 613 | 510х320х95 | 591х320х136 | 5,3 | 1 | 0,038 | 5,8 | 610 | 155 | 405 | #NULL! | #NULL! | #NULL! | #NULL! | #NULL! | #NULL! | #NULL! | #NULL! | #NULL! | #NULL! | #NULL! | #NULL! | 4 | #NULL! | #NULL! | #NULL! | #NULL! | #NULL! | #NULL! | #NULL! | #NULL! | #NULL! | #NULL! | #NULL! | #NULL! | #NULL! | #NULL! | #NULL! | #NULL! | #NULL! | #NULL! | #NULL! | https://tl-led.ru/storage/products/files/19/УТ000023915/main_image_ATAMAN STREET 2 mod. Ракурс 1.png | #NULL! | #ПУСТО! | https://tl-led.ru/storage/products/files/19/УТ000023915/illuminator_dimensions_ATAMAN A2 - 2.jpg | #NULL! | #NULL! | #NULL! | #NULL! | #NULL! | #NULL! | #NULL!
УТ000023916 | Уличный светильник ATAMAN-STREET 85-2 830 SW GL | Серия | https://tl-led.ru/storage/3d-models/ATAMAN_Street2_WithoutHat_v7.glb | #NULL! | Уличное освещение | 87,7 | 13 307 | 11 807 | 134,629 | 140 | SW (Широкая боковая) | 3 000 | 80 | ≤ 2% | Osram DURIS S5 GW PSLT33.EM 3000К | 100 000 | 1,5 | Нет | Аргос-Электрон | ИПС 100-700Т IP67 5200 | 176 - 264B AC | 158 - 290B AC | 100 | 47 ~ 63 Гц | 67 | СтепеньЗащитыСветильника | Да | Есть | Да | #NULL! | #NULL! | 4 кВ (L-N), 6 кВ (L-PE, N-PE) | Соответствует ТР ТС 020/2011 "Электромагнитная совместимость технических средств" | Соответствует ТР ТС 004/2011 "О безопасности низковольтного оборудования" | Да | > 1,5 кВ АС | вход-выход > 200 МОм; вход-земля > 200 МОм; выход-земля > 200 МОм | 1 | Да | ≥ 92% | ~ 0,95 | 0,39 А | #NULL! | #NULL! | Восстанавливается | #NULL! | Литейные алюминиевые сплавы | 2-70/80-СВ-С5 (ATAMAN Street-2/3 SW) | Алюминий | Кронштейн консоль Ø35mm - Ø60mm регулируемый +35° / -90° | 0,5-35 Гц, 5м/с2, 30 мин | IK10 | IK10 | от -40° до +45° | УХЛ1 | 0,101 | 60 | 179,539 | 606 613 | 510х320х95 | 591х320х136 | 5,3 | 1 | 0,038 | 5,8 | 610 | 155 | 405 | #NULL! | #NULL! | #NULL! | #NULL! | #NULL! | #NULL! | #NULL! | #NULL! | #NULL! | #NULL! | #NULL! | #NULL! | 4 | #NULL! | #NULL! | #NULL! | #NULL! | #NULL! | #NULL! | #NULL! | #NULL! | #NULL! | #NULL! | #NULL! | #NULL! | #NULL! | #NULL! | #NULL! | #NULL! | #NULL! | #NULL! | #NULL! | https://tl-led.ru/storage/products/files/19/УТ000023916/main_image_ATAMAN STREET 2 mod. Ракурс 1.png | #NULL! | #ПУСТО! | https://tl-led.ru/storage/products/files/19/УТ000023916/illuminator_dimensions_ATAMAN A2 - 2.jpg | #NULL! | #NULL! | #NULL! | #NULL! | #NULL! | #NULL! | #NULL!
УТ000023917 | Уличный светильник ATAMAN-STREET 85-2 740 W GL | Архив | https://tl-led.ru/storage/3d-models/ATAMAN_Street2_WithoutHat_v7.glb | #NULL! | Уличное освещение | 87,7 | 14 775 | 12 899 | 147,081 | 140 | W (145°х60°) широкая боковая | 4 000 | 72 | ≤ 2% | Osram DURIS S5 GW PSLT33.PM 4000К | 100 000 | 1,5 | Нет | Аргос-Электрон | ИПС 100-700Т IP67 5200 | 176 - 264B AC | 158 - 290B AC | 100 | 47 ~ 63 Гц | 67 | СтепеньЗащитыСветильника | Да | Есть | Да | #NULL! | #NULL! | 4 кВ (L-N), 6 кВ (L-PE, N-PE) | Соответствует ТР ТС 020/2011 "Электромагнитная совместимость технических средств" | Соответствует ТР ТС 004/2011 "О безопасности низковольтного оборудования" | Да | > 1,5 кВ АС | вход-выход > 200 МОм; вход-земля > 200 МОм; выход-земля > 200 МОм | 1 | Да | ≥ 92% | ~ 0,95 | 0,39 А | #NULL! | #NULL! | Восстанавливается | 175 | Литейные алюминиевые сплавы | 2-70/80-В-С5 (ATAMAN Street-2/3 W) | Алюминий | Кронштейн консоль Ø35mm - Ø60mm регулируемый +35° / -90° | 0,5-35 Гц, 5м/с2, 30 мин | IK10 | IK10 | от -40° до +45° | УХЛ1 | 0,093 | 60 | 179,539 | 606 613 | 510х320х95 | 591х320х136 | 5,8 | 1 | 0,038 | 5,3 | 610 | 155 | 405 | #NULL! | #NULL! | #NULL! | #NULL! | #NULL! | #NULL! | #NULL! | #NULL! | #NULL! | #NULL! | #NULL! | #NULL! | 4 | #NULL! | #NULL! | #NULL! | #NULL! | #NULL! | #NULL! | #NULL! | #NULL! | #NULL! | #NULL! | #NULL! | #NULL! | #NULL! | #NULL! | #NULL! | #NULL! | #NULL! | #NULL! | #NULL! | #ПУСТО! | #ПУСТО! | #ПУСТО! | #ПУСТО! | #ПУСТО! | #NULL! | #NULL! | #NULL! | #NULL! | #NULL! | #NULL!
УТ000023918 | Уличный светильник ATAMAN-STREET 85-2 830 W GL | Архив | https://tl-led.ru/storage/3d-models/ATAMAN_Street2_WithoutHat_v7.glb | #NULL! | Уличное освещение | 87,7 | 13 307 | 11 617 | 132,463 | 140 | W (145°х60°) широкая боковая | 3 000 | 80 | ≤ 2% | Osram DURIS S5 GW PSLT33.EM 3000К | 100 000 | 1,5 | Нет | Аргос-Электрон | ИПС 100-700Т IP67 5200 | 176 - 264B AC | 158 - 290B AC | 100 | 47 ~ 63 Гц | 67 | СтепеньЗащитыСветильника | Да | Есть | Да | #NULL! | #NULL! | 4 кВ (L-N), 6 кВ (L-PE, N-PE) | Соответствует ТР ТС 020/2011 "Электромагнитная совместимость технических средств" | Соответствует ТР ТС 004/2011 "О безопасности низковольтного оборудования" | Да | > 1,5 кВ АС | вход-выход > 200 МОм; вход-земля > 200 МОм; выход-земля > 200 МОм | 1 | Да | ≥ 92% | ~ 0,95 | 0,39 А | #NULL! | #NULL! | Восстанавливается | #NULL! | Литейные алюминиевые сплавы | 2-70/80-В-С5 (ATAMAN Street-2/3 W) | Алюминий | Кронштейн консоль Ø35mm - Ø60mm регулируемый +35° / -90° | 0,5-35 Гц, 5м/с2, 30 мин | IK10 | IK10 | от -40° до +45° | УХЛ1 | 0,103 | 60 | 179,539 | 606 613 | 510х320х95 | 591х320х136 | 5,8 | 1 | 0,038 | 5,3 | 610 | 155 | 405 | #NULL! | #NULL! | #NULL! | #NULL! | #NULL! | #NULL! | #NULL! | #NULL! | #NULL! | #NULL! | #NULL! | #NULL! | 4 | #NULL! | #NULL! | #NULL! | #NULL! | #NULL! | #NULL! | #NULL! | #NULL! | #NULL! | #NULL! | #NULL! | #NULL! | #NULL! | #NULL! | #NULL! | #NULL! | #NULL! | #NULL! | #NULL! | #ПУСТО! | #ПУСТО! | #ПУСТО! | #ПУСТО! | #ПУСТО! | #NULL! | #NULL! | #NULL! | #NULL! | #NULL! | #NULL!
УТ000023919 | Уличный светильник ATAMAN-STREET 95-2 740 SW GL | Серия | https://tl-led.ru/storage/3d-models/ATAMAN_Street2_WithoutHat_v7.glb | #NULL! | Уличное освещение | 94,6 | 15 739 | 13 965 | 147,622 | 140 | SW (Широкая боковая) | 4 000 | 72 | 3 | Osram DURIS S5 GW PSLT33.PM 4000К | 100 000 | 0,5 | Нет | MEAN WELL | MEAN WELL XLG-100-L-A | 100-305 VAC / 142-431 VDC | 100-305 VAC / 142-431 VDC | 100 | 47 Гц - 63 Гц | 67 | СтепеньЗащитыСветильника | Нет | Есть | Нет | #NULL! | #NULL! | 6KV/4KV | EN55015(CISPR15) ,GB/T17743, EN55015(CISPR15) ,GB/T17743, EN61000-3-2 , GB/T17625.1, EN61000-3-3 | UL8750(type”HL”), UL879, CSA C22.2 No. 250.13-12; ENEC EN61347-1, EN61347-2-13 independent, EN62384; GB19510.1,GB19510.14; EAC TP TC 004;J61347-1(H29), J61347-2-13(H29),KC61347-1,KC61347-2-13,IS15885(Part2/Sec13)(for XLG-100I type only); IP67 approved | Да | I/P-O/P:3.75 KVAC | I/P-O/P, I/P-FG, O/P-FG:100M Ohms / 500VDC / 25℃/ 70% RH | 1 | Да | 92,5% | ≥ 0,95 | 0,43 А | 50A | #NULL! | Есть | 175 | Литейные алюминиевые сплавы | 2-70/80-СВ-С5 (ATAMAN Street-2/3 SW) | Алюминий | Кронштейн консоль Ø35mm - Ø60mm регулируемый +35° / -90° | 0,5-35 Гц, 5м/с2, 30 мин | IK10 | IK10 | от -40° до +45° | УХЛ1 | 0,092 | 60 | 193,665 | 606 613 | 510х320х95 | 591х320х136 | 5,3 | 1 | 0,038 | 5,8 | 610 | 155 | 405 | #NULL! | #NULL! | #NULL! | #NULL! | #NULL! | #NULL! | #NULL! | #NULL! | #NULL! | #NULL! | #NULL! | #NULL! | 4 | #NULL! | #NULL! | #NULL! | #NULL! | #NULL! | #NULL! | #NULL! | #NULL! | #NULL! | #NULL! | #NULL! | #NULL! | #NULL! | #NULL! | #NULL! | #NULL! | #NULL! | #NULL! | #NULL! | https://tl-led.ru/storage/products/files/19/УТ000023919/main_image_ATAMAN STREET 2 mod. Ракурс 1.png | #NULL! | #ПУСТО! | https://tl-led.ru/storage/products/files/19/УТ000023919/illuminator_dimensions_ATAMAN A2 - 2.jpg | #NULL! | #NULL! | #NULL! | #NULL! | #NULL! | #NULL! | #NULL!
УТ000023920 | Уличный светильник ATAMAN-STREET 95-2 830 SW GL | Серия | https://tl-led.ru/storage/3d-models/ATAMAN_Street2_WithoutHat_v7.glb | #NULL! | Уличное освещение | 94,6 | 14 177 | 12 577 | 132,949 | 140 | SW (Широкая боковая) | 3 000 | 80 | 3 | Osram DURIS S5 GW PSLT33.EM 3000К | 100 000 | 0,5 | Нет | MEAN WELL | MEAN WELL XLG-100-L-A | 100-305 VAC / 142-431 VDC | 100-305 VAC / 142-431 VDC | 100 | 47 Гц - 63 Гц | 67 | СтепеньЗащитыСветильника | Нет | Есть | Нет | #NULL! | #NULL! | 6KV/4KV | EN55015(CISPR15) ,GB/T17743, EN55015(CISPR15) ,GB/T17743, EN61000-3-2 , GB/T17625.1, EN61000-3-3 | UL8750(type”HL”), UL879, CSA C22.2 No. 250.13-12; ENEC EN61347-1, EN61347-2-13 independent, EN62384; GB19510.1,GB19510.14; EAC TP TC 004;J61347-1(H29), J61347-2-13(H29),KC61347-1,KC61347-2-13,IS15885(Part2/Sec13)(for XLG-100I type only); IP67 approved | Да | I/P-O/P:3.75 KVAC | I/P-O/P, I/P-FG, O/P-FG:100M Ohms / 500VDC / 25℃/ 70% RH | 1 | Да | 92,5% | ≥ 0,95 | 0,43 А | 50A | #NULL! | Есть | #NULL! | Литейные алюминиевые сплавы | 2-70/80-СВ-С5 (ATAMAN Street-2/3 SW) | Алюминий | Кронштейн консоль Ø35mm - Ø60mm регулируемый +35° / -90° | 0,5-35 Гц, 5м/с2, 30 мин | IK10 | IK10 | от -40° до +45° | УХЛ1 | 0,102 | 60 | 193,665 | 606 613 | 510х320х95 | 591х320х136 | 5,3 | 1 | 0,038 | 5,8 | 610 | 155 | 405 | #NULL! | #NULL! | #NULL! | #NULL! | #NULL! | #NULL! | #NULL! | #NULL! | #NULL! | #NULL! | #NULL! | #NULL! | 4 | #NULL! | #NULL! | #NULL! | #NULL! | #NULL! | #NULL! | #NULL! | #NULL! | #NULL! | #NULL! | #NULL! | #NULL! | #NULL! | #NULL! | #NULL! | #NULL! | #NULL! | #NULL! | #NULL! | https://tl-led.ru/storage/products/files/19/УТ000023920/main_image_ATAMAN STREET 2 mod. Ракурс 1.png | #NULL! | #ПУСТО! | https://tl-led.ru/storage/products/files/19/УТ000023920/illuminator_dimensions_ATAMAN A2 - 2.jpg | #NULL! | #NULL! | #NULL! | #NULL! | #NULL! | #NULL! | #NULL!
УТ000023921 | Уличный светильник ATAMAN-STREET 95-2 740 W GL | Архив | https://tl-led.ru/storage/3d-models/ATAMAN_Street2_WithoutHat_v7.glb | #NULL! | Уличное освещение | 94,6 | 15 739 | 13 740 | 145,243 | 140 | W (145°х60°) широкая боковая | 4 000 | 72 | 3 | Osram DURIS S5 GW PSLT33.PM 4000К | 100 000 | 0,5 | Нет | MEAN WELL | MEAN WELL XLG-100-L-A | 100-305 VAC / 142-431 VDC | 100-305 VAC / 142-431 VDC | 100 | 47 Гц - 63 Гц | 67 | СтепеньЗащитыСветильника | Нет | Есть | Нет | #NULL! | #NULL! | 6KV/4KV | EN55015(CISPR15) ,GB/T17743, EN55015(CISPR15) ,GB/T17743, EN61000-3-2 , GB/T17625.1, EN61000-3-3 | UL8750(type”HL”), UL879, CSA C22.2 No. 250.13-12; ENEC EN61347-1, EN61347-2-13 independent, EN62384; GB19510.1,GB19510.14; EAC TP TC 004;J61347-1(H29), J61347-2-13(H29),KC61347-1,KC61347-2-13,IS15885(Part2/Sec13)(for XLG-100I type only); IP67 approved | Да | I/P-O/P:3.75 KVAC | I/P-O/P, I/P-FG, O/P-FG:100M Ohms / 500VDC / 25℃/ 70% RH | 1 | Да | 92,5% | ≥ 0,95 | 0,43 А | 50A | #NULL! | Есть | 175 | Литейные алюминиевые сплавы | 2-70/80-В-С5 (ATAMAN Street-2/3 W) | Алюминий | Кронштейн консоль Ø35mm - Ø60mm регулируемый +35° / -90° | 0,5-35 Гц, 5м/с2, 30 мин | IK10 | IK10 | от -40° до +45° | УХЛ1 | 0,094 | 60 | 193,665 | 606 613 | 510х320х95 | 591х320х136 | 5,8 | 1 | 0,038 | 5,3 | 610 | 155 | 405 | #NULL! | #NULL! | #NULL! | #NULL! | #NULL! | #NULL! | #NULL! | #NULL! | #NULL! | #NULL! | #NULL! | #NULL! | 4 | #NULL! | #NULL! | #NULL! | #NULL! | #NULL! | #NULL! | #NULL! | #NULL! | #NULL! | #NULL! | #NULL! | #NULL! | #NULL! | #NULL! | #NULL! | #NULL! | #NULL! | #NULL! | #NULL! | #ПУСТО! | #ПУСТО! | #ПУСТО! | #ПУСТО! | #ПУСТО! | #NULL! | #NULL! | #NULL! | #NULL! | #NULL! | #NULL!
УТ000023922 | Уличный светильник ATAMAN-STREET 95-2 830 W GL | Архив | https://tl-led.ru/storage/3d-models/ATAMAN_Street2_WithoutHat_v7.glb | #NULL! | Уличное освещение | 94,6 | 14 177 | 12 374 | 130,803 | 140 | W (145°х60°) широкая боковая | 3 000 | 80 | 3 | Osram DURIS S5 GW PSLT33.EM 3000К | 100 000 | 0,5 | Нет | MEAN WELL | MEAN WELL XLG-100-L-A | 100-305 VAC / 142-431 VDC | 100-305 VAC / 142-431 VDC | 100 | 47 Гц - 63 Гц | 67 | СтепеньЗащитыСветильника | Нет | Есть | Нет | #NULL! | #NULL! | 6KV/4KV | EN55015(CISPR15) ,GB/T17743, EN55015(CISPR15) ,GB/T17743, EN61000-3-2 , GB/T17625.1, EN61000-3-3 | UL8750(type”HL”), UL879, CSA C22.2 No. 250.13-12; ENEC EN61347-1, EN61347-2-13 independent, EN62384; GB19510.1,GB19510.14; EAC TP TC 004;J61347-1(H29), J61347-2-13(H29),KC61347-1,KC61347-2-13,IS15885(Part2/Sec13)(for XLG-100I type only); IP67 approved | Да | I/P-O/P:3.75 KVAC | I/P-O/P, I/P-FG, O/P-FG:100M Ohms / 500VDC / 25℃/ 70% RH | 1 | Да | 92,5% | ≥ 0,95 | 0,43 А | 50A | #NULL! | Есть | #NULL! | Литейные алюминиевые сплавы | 2-70/80-В-С5 (ATAMAN Street-2/3 W) | Алюминий | Кронштейн консоль Ø35mm - Ø60mm регулируемый +35° / -90° | 0,5-35 Гц, 5м/с2, 30 мин | IK10 | IK10 | от -40° до +45° | УХЛ1 | 0,104 | 60 | 193,665 | 606 613 | 510х320х95 | 591х320х136 | 5,8 | 1 | 0,038 | 5,3 | 610 | 155 | 405 | #NULL! | #NULL! | #NULL! | #NULL! | #NULL! | #NULL! | #NULL! | #NULL! | #NULL! | #NULL! | #NULL! | #NULL! | 4 | #NULL! | #NULL! | #NULL! | #NULL! | #NULL! | #NULL! | #NULL! | #NULL! | #NULL! | #NULL! | #NULL! | #NULL! | #NULL! | #NULL! | #NULL! | #NULL! | #NULL! | #NULL! | #NULL! | #ПУСТО! | #ПУСТО! | #ПУСТО! | #ПУСТО! | #ПУСТО! | #NULL! | #NULL! | #NULL! | #NULL! | #NULL! | #NULL!
УТ000023923 | Светодиодный светильник ATAMAN-STREET-RUS 35-2 740 SW GL | Серия | https://tl-led.ru/storage/3d-models/ATAMAN_Street2_WithoutHat_v7.glb | #NULL! | Уличное освещение | 37,3 | 6 308 | 5 955 | 159,651 | 140 | SW (Широкая боковая) | 4 000 | 70 | <1 | Клевер CLP-3030F3A-02A CRI70 4000К | 100 000 | 1,5 | Нет | Аргос-Электрон | ИПС 50-300Т IP67 3305 | 176B - 264B AC | 158B - 290B AC | 54 | 47 Гц - 63 Гц | 67 | СтепеньЗащитыСветильника | Нет | нет | Да | #NULL! | #NULL! | 4 кВ (L-N) | Соответствует ТР ТС 020/2011 "Электромагнитная совместимость технических средств" | Соответствует ТР ТС 004/2011 "О безопасности низковольтного оборудования" | Да | > 1,5 кВ АС | > 200 МОм | 1 | Да | ~ 90% | ~ 0,95 | 0,6 А | 16 А | <0,7 мА | есть | #NULL! | Литейные алюминиевые сплавы | 2-70/80-СВ-С5 (ATAMAN Street-2/3 SW) | Алюминий | Кронштейн консоль Ø35mm - Ø60mm регулируемый +35° / -90° | 0,5-35 Гц, 5м/с2, 30 мин | IK10 | IK10 | от -40° до +45° | УХЛ1 | 0,085 | 60 | 76,361 | 606 613 | 510х320х95 | 591х320х136 | 5,3 | 1 | 0,038 | 5,8 | 610 | 155 | 405 | #NULL! | #NULL! | #NULL! | #NULL! | #NULL! | #NULL! | #NULL! | #NULL! | #NULL! | #NULL! | #NULL! | #NULL! | 4 | #NULL! | #NULL! | #NULL! | #NULL! | #NULL! | #NULL! | #NULL! | #NULL! | #NULL! | #NULL! | #NULL! | #NULL! | #NULL! | #NULL! | #NULL! | #NULL! | #NULL! | #NULL! | #NULL! | https://tl-led.ru/storage/products/files/19/УТ000023923/main_image_ATAMAN STREET 2 mod. Ракурс 1.png | #NULL! | #ПУСТО! | https://tl-led.ru/storage/products/files/19/УТ000023923/illuminator_dimensions_ATAMAN A2 - 2.jpg | #NULL! | #NULL! | #NULL! | #NULL! | #NULL! | #NULL! | #NULL!
УТ000023924 | Светодиодный светильник ATAMAN-STREET-RUS 35-2 830 SW GL | Серия | https://tl-led.ru/storage/3d-models/ATAMAN_Street2_WithoutHat_v7.glb | #NULL! | Уличное освещение | 37,3 | 5 424 | 5 121 | 137,292 | 140 | SW (Широкая боковая) | 3 000 | 80 | <1 | Клевер CLP-3030F3A-02A CRI80 3000К | 100 000 | 1,5 | Нет | Аргос-Электрон | ИПС 50-300Т IP67 3305 | 176B - 264B AC | 158B - 290B AC | 54 | 47 Гц - 63 Гц | 67 | СтепеньЗащитыСветильника | Нет | нет | Да | #NULL! | #NULL! | 4 кВ (L-N) | Соответствует ТР ТС 020/2011 "Электромагнитная совместимость технических средств" | Соответствует ТР ТС 004/2011 "О безопасности низковольтного оборудования" | Да | > 1,5 кВ АС | > 200 МОм | 1 | Да | ~ 90% | ~ 0,95 | 0,6 А | 16 А | <0,7 мА | есть | #NULL! | Литейные алюминиевые сплавы | 2-70/80-СВ-С5 (ATAMAN Street-2/3 SW) | Алюминий | Кронштейн консоль Ø35mm - Ø60mm регулируемый +35° / -90° | 0,5-35 Гц, 5м/с2, 30 мин | IK10 | IK10 | от -40° до +45° | УХЛ1 | 0,099 | 60 | 76,361 | 606 613 | 510х320х95 | 591х320х136 | 5,3 | 1 | 0,038 | 5,8 | 610 | 155 | 405 | #NULL! | #NULL! | #NULL! | #NULL! | #NULL! | #NULL! | #NULL! | #NULL! | #NULL! | #NULL! | #NULL! | #NULL! | 4 | #NULL! | #NULL! | #NULL! | #NULL! | #NULL! | #NULL! | #NULL! | #NULL! | #NULL! | #NULL! | #NULL! | #NULL! | #NULL! | #NULL! | #NULL! | #NULL! | #NULL! | #NULL! | #NULL! | https://tl-led.ru/storage/products/files/19/УТ000023924/main_image_ATAMAN STREET 2 mod. Ракурс 1.png | #NULL! | #ПУСТО! | https://tl-led.ru/storage/products/files/19/УТ000023924/illuminator_dimensions_ATAMAN A2 - 2.jpg | #NULL! | #NULL! | #NULL! | #NULL! | #NULL! | #NULL! | #NULL!
УТ000023925 | Светодиодный светильник ATAMAN-STREET-RUS 35-2 740 W GL | Архив | https://tl-led.ru/storage/3d-models/ATAMAN_Street2_WithoutHat_v7.glb | #NULL! | Уличное освещение | 37,3 | 6 308 | 5 860 | 157,105 | 140 | W (145°х60°) широкая боковая | 4 000 | 70 | <1 | Клевер CLP-3030F3A-02A CRI70 4000К | 100 000 | 1,5 | Нет | Аргос-Электрон | ИПС 50-300Т IP67 3305 | 176B - 264B AC | 158B - 290B AC | 54 | 47 Гц - 63 Гц | 67 | СтепеньЗащитыСветильника | Нет | нет | Да | #NULL! | #NULL! | 4 кВ (L-N) | Соответствует ТР ТС 020/2011 "Электромагнитная совместимость технических средств" | Соответствует ТР ТС 004/2011 "О безопасности низковольтного оборудования" | Да | > 1,5 кВ АС | > 200 МОм | 1 | Да | ~ 90% | ~ 0,95 | 0,6 А | 16 А | <0,7 мА | есть | #NULL! | Литейные алюминиевые сплавы | 2-70/80-В-С5 (ATAMAN Street-2/3 W) | Алюминий | Кронштейн консоль Ø35mm - Ø60mm регулируемый +35° / -90° | 0,5-35 Гц, 5м/с2, 30 мин | IK10 | IK10 | от -40° до +45° | УХЛ1 | 0,087 | 60 | 76,361 | 606 613 | 510х320х95 | 591х320х136 | 5,8 | 1 | 0,038 | 5,3 | 610 | 155 | 405 | #NULL! | #NULL! | #NULL! | #NULL! | #NULL! | #NULL! | #NULL! | #NULL! | #NULL! | #NULL! | #NULL! | #NULL! | 4 | #NULL! | #NULL! | #NULL! | #NULL! | #NULL! | #NULL! | #NULL! | #NULL! | #NULL! | #NULL! | #NULL! | #NULL! | #NULL! | #NULL! | #NULL! | #NULL! | #NULL! | #NULL! | #NULL! | #ПУСТО! | #ПУСТО! | #ПУСТО! | #ПУСТО! | #ПУСТО! | #NULL! | #NULL! | #NULL! | #NULL! | #NULL! | #NULL!
УТ000023926 | Светодиодный светильник ATAMAN-STREET-RUS 35-2 830 W GL | Архив | https://tl-led.ru/storage/3d-models/ATAMAN_Street2_WithoutHat_v7.glb | #NULL! | Уличное освещение | 37,3 | 5 424 | 5 039 | 135,094 | 140 | W (145°х60°) широкая боковая | 3 000 | 80 | <1 | Клевер CLP-3030F3A-02A CRI80 3000К | 100 000 | 1,5 | Нет | Аргос-Электрон | ИПС 50-300Т IP67 3305 | 176B - 264B AC | 158B - 290B AC | 54 | 47 Гц - 63 Гц | 67 | СтепеньЗащитыСветильника | Нет | нет | Да | #NULL! | #NULL! | 4 кВ (L-N) | Соответствует ТР ТС 020/2011 "Электромагнитная совместимость технических средств" | Соответствует ТР ТС 004/2011 "О безопасности низковольтного оборудования" | Да | > 1,5 кВ АС | > 200 МОм | 1 | Да | ~ 90% | ~ 0,95 | 0,6 А | 16 А | <0,7 мА | есть | #NULL! | Литейные алюминиевые сплавы | 2-70/80-В-С5 (ATAMAN Street-2/3 W) | Алюминий | Кронштейн консоль Ø35mm - Ø60mm регулируемый +35° / -90° | 0,5-35 Гц, 5м/с2, 30 мин | IK10 | IK10 | от -40° до +45° | УХЛ1 | 0,101 | 60 | 76,361 | 606 613 | 510х320х95 | 591х320х136 | 5,8 | 1 | 0,038 | 5,3 | 610 | 155 | 405 | #NULL! | #NULL! | #NULL! | #NULL! | #NULL! | #NULL! | #NULL! | #NULL! | #NULL! | #NULL! | #NULL! | #NULL! | 4 | #NULL! | #NULL! | #NULL! | #NULL! | #NULL! | #NULL! | #NULL! | #NULL! | #NULL! | #NULL! | #NULL! | #NULL! | #NULL! | #NULL! | #NULL! | #NULL! | #NULL! | #NULL! | #NULL! | #ПУСТО! | #ПУСТО! | #ПУСТО! | #ПУСТО! | #ПУСТО! | #NULL! | #NULL! | #NULL! | #NULL! | #NULL! | #NULL!
УТ000023927 | Светодиодный светильник ATAMAN-STREET-RUS 40-2 740 SW GL | Серия | https://tl-led.ru/storage/3d-models/ATAMAN_Street2_WithoutHat_v7.glb | #NULL! | Уличное освещение | 43,2 | 7 209 | 6 806 | 157,546 | 140 | SW (Широкая боковая) | 4 000 | 70 | <1 | Клевер CLP-3030F3A-02A CRI70 4000К | 100 000 | 1,5 | Нет | Аргос-Электрон | ИПС 50-350Т IP67 3305 | 176B - 264B AC | 158B - 290B AC | 54 | 47 Гц - 63 Гц | 67 | СтепеньЗащитыСветильника | Нет | нет | Да | #NULL! | #NULL! | 4 кВ (L-N) | Соответствует ТР ТС 020/2011 "Электромагнитная совместимость технических средств" | Соответствует ТР ТС 004/2011 "О безопасности низковольтного оборудования" | Да | > 1,5 кВ АС | > 200 МОм | 1 | Да | ~ 90% | ~ 0,95 | 0,6 А | 16 А | <0,7 мА | есть | #NULL! | Литейные алюминиевые сплавы | 2-70/80-СВ-С5 (ATAMAN Street-2/3 SW) | Алюминий | Кронштейн консоль Ø35mm - Ø60mm регулируемый +35° / -90° | 0,5-35 Гц, 5м/с2, 30 мин | IK10 | IK10 | от -40° до +45° | УХЛ1 | 0,086 | 60 | 88,439 | 606 613 | 510х320х95 | 591х320х136 | 5,3 | 1 | 0,038 | 5,8 | 610 | 155 | 405 | #NULL! | #NULL! | #NULL! | #NULL! | #NULL! | #NULL! | #NULL! | #NULL! | #NULL! | #NULL! | #NULL! | #NULL! | 4 | #NULL! | #NULL! | #NULL! | #NULL! | #NULL! | #NULL! | #NULL! | #NULL! | #NULL! | #NULL! | #NULL! | #NULL! | #NULL! | #NULL! | #NULL! | #NULL! | #NULL! | #NULL! | #NULL! | https://tl-led.ru/storage/products/files/19/УТ000023927/main_image_ATAMAN STREET 2 mod. Ракурс 1.png | #NULL! | #ПУСТО! | https://tl-led.ru/storage/products/files/19/УТ000023927/illuminator_dimensions_ATAMAN A2 - 2.jpg | #NULL! | #NULL! | #NULL! | #NULL! | #NULL! | #NULL! | #NULL!
УТ000023928 | Светодиодный светильник ATAMAN-STREET-RUS 40-2 830 SW GL | Серия | https://tl-led.ru/storage/3d-models/ATAMAN_Street2_WithoutHat_v7.glb | #NULL! | Уличное освещение | 43,2 | 6 199 | 5 852 | 135,463 | 140 | SW (Широкая боковая) | 3 000 | 80 | <1 | Клевер CLP-3030F3A-02A CRI80 3000К | 100 000 | 1,5 | Нет | Аргос-Электрон | ИПС 50-350Т IP67 3305 | 176B - 264B AC | 158B - 290B AC | 54 | 47 Гц - 63 Гц | 67 | СтепеньЗащитыСветильника | Нет | нет | Да | #NULL! | #NULL! | 4 кВ (L-N) | Соответствует ТР ТС 020/2011 "Электромагнитная совместимость технических средств" | Соответствует ТР ТС 004/2011 "О безопасности низковольтного оборудования" | Да | > 1,5 кВ АС | > 200 МОм | 1 | Да | ~ 90% | ~ 0,95 | 0,6 А | 16 А | <0,7 мА | есть | #NULL! | Литейные алюминиевые сплавы | 2-70/80-СВ-С5 (ATAMAN Street-2/3 SW) | Алюминий | Кронштейн консоль Ø35mm - Ø60mm регулируемый +35° / -90° | 0,5-35 Гц, 5м/с2, 30 мин | IK10 | IK10 | от -40° до +45° | УХЛ1 | 0,101 | 60 | 88,439 | 606 613 | 510х320х95 | 591х320х136 | 5,3 | 1 | 0,038 | 5,8 | 610 | 155 | 405 | #NULL! | #NULL! | #NULL! | #NULL! | #NULL! | #NULL! | #NULL! | #NULL! | #NULL! | #NULL! | #NULL! | #NULL! | 4 | #NULL! | #NULL! | #NULL! | #NULL! | #NULL! | #NULL! | #NULL! | #NULL! | #NULL! | #NULL! | #NULL! | #NULL! | #NULL! | #NULL! | #NULL! | #NULL! | #NULL! | #NULL! | #NULL! | https://tl-led.ru/storage/products/files/19/УТ000023928/main_image_ATAMAN STREET 2 mod. Ракурс 1.png | #NULL! | #ПУСТО! | https://tl-led.ru/storage/products/files/19/УТ000023928/illuminator_dimensions_ATAMAN A2 - 2.jpg | #NULL! | #NULL! | #NULL! | #NULL! | #NULL! | #NULL! | #NULL!
УТ000023929 | Светодиодный светильник ATAMAN-STREET-RUS 40-2 740 W GL | Архив | https://tl-led.ru/storage/3d-models/ATAMAN_Street2_WithoutHat_v7.glb | #NULL! | Уличное освещение | 43,2 | 7 209 | 6 698 | 155,046 | 140 | W (145°х60°) широкая боковая | 4 000 | 70 | <1 | Клевер CLP-3030F3A-02A CRI70 4000К | 100 000 | 1,5 | Нет | Аргос-Электрон | ИПС 50-350Т IP67 3305 | 176B - 264B AC | 158B - 290B AC | 54 | 47 Гц - 63 Гц | 67 | СтепеньЗащитыСветильника | Нет | нет | Да | #NULL! | #NULL! | 4 кВ (L-N) | Соответствует ТР ТС 020/2011 "Электромагнитная совместимость технических средств" | Соответствует ТР ТС 004/2011 "О безопасности низковольтного оборудования" | Да | > 1,5 кВ АС | > 200 МОм | 1 | Да | ~ 90% | ~ 0,95 | 0,6 А | 16 А | <0,7 мА | есть | #NULL! | Литейные алюминиевые сплавы | 2-70/80-В-С5 (ATAMAN Street-2/3 W) | Алюминий | Кронштейн консоль Ø35mm - Ø60mm регулируемый +35° / -90° | 0,5-35 Гц, 5м/с2, 30 мин | IK10 | IK10 | от -40° до +45° | УХЛ1 | 0,088 | 60 | 88,439 | 606 613 | 510х320х95 | 591х320х136 | 5,8 | 1 | 0,038 | 5,3 | 610 | 155 | 405 | #NULL! | #NULL! | #NULL! | #NULL! | #NULL! | #NULL! | #NULL! | #NULL! | #NULL! | #NULL! | #NULL! | #NULL! | 4 | #NULL! | #NULL! | #NULL! | #NULL! | #NULL! | #NULL! | #NULL! | #NULL! | #NULL! | #NULL! | #NULL! | #NULL! | #NULL! | #NULL! | #NULL! | #NULL! | #NULL! | #NULL! | #NULL! | #ПУСТО! | #ПУСТО! | #ПУСТО! | #ПУСТО! | #ПУСТО! | #NULL! | #NULL! | #NULL! | #NULL! | #NULL! | #NULL!
УТ000023930 | Светодиодный светильник ATAMAN-STREET-RUS 40-2 830 W GL | Архив | https://tl-led.ru/storage/3d-models/ATAMAN_Street2_WithoutHat_v7.glb | #NULL! | Уличное освещение | 43,2 | 6 199 | 5 759 | 133,31 | 140 | W (145°х60°) широкая боковая | 3 000 | 80 | <1 | Клевер CLP-3030F3A-02A CRI80 3000К | 100 000 | 1,5 | Нет | Аргос-Электрон | ИПС 50-350Т IP67 3305 | 176B - 264B AC | 158B - 290B AC | 54 | 47 Гц - 63 Гц | 67 | СтепеньЗащитыСветильника | Нет | нет | Да | #NULL! | #NULL! | 4 кВ (L-N) | Соответствует ТР ТС 020/2011 "Электромагнитная совместимость технических средств" | Соответствует ТР ТС 004/2011 "О безопасности низковольтного оборудования" | Да | > 1,5 кВ АС | > 200 МОм | 1 | Да | ~ 90% | ~ 0,95 | 0,6 А | 16 А | <0,7 мА | есть | #NULL! | Литейные алюминиевые сплавы | 2-70/80-В-С5 (ATAMAN Street-2/3 W) | Алюминий | Кронштейн консоль Ø35mm - Ø60mm регулируемый +35° / -90° | 0,5-35 Гц, 5м/с2, 30 мин | IK10 | IK10 | от -40° до +45° | УХЛ1 | 0,102 | 60 | 88,439 | 606 613 | 510х320х95 | 591х320х136 | 5,8 | 1 | 0,038 | 5,3 | 610 | 155 | 405 | #NULL! | #NULL! | #NULL! | #NULL! | #NULL! | #NULL! | #NULL! | #NULL! | #NULL! | #NULL! | #NULL! | #NULL! | 4 | #NULL! | #NULL! | #NULL! | #NULL! | #NULL! | #NULL! | #NULL! | #NULL! | #NULL! | #NULL! | #NULL! | #NULL! | #NULL! | #NULL! | #NULL! | #NULL! | #NULL! | #NULL! | #NULL! | #ПУСТО! | #ПУСТО! | #ПУСТО! | #ПУСТО! | #ПУСТО! | #NULL! | #NULL! | #NULL! | #NULL! | #NULL! | #NULL!
УТ000023931 | Светодиодный светильник ATAMAN-STREET-RUS 60-2 740 SW GL | Серия | https://tl-led.ru/storage/3d-models/ATAMAN_Street2_WithoutHat_v7.glb | #NULL! | Уличное освещение | 60,4 | 10 045 | 9 482 | 156,987 | 140 | SW (Широкая боковая) | 4 000 | 70 | ≤ 1% | Клевер CLP-3030F3A-02A CRI70 4000К | 100 000 | 1,5 | Нет | Аргос-Электрон | ИПС 60-700Т IP67 3325 | 176 - 264B AC | 158 - 290B AC | 68 | 47 ~ 63 Гц | 67 | СтепеньЗащитыСветильника | Нет | Есть | Да | #NULL! | #NULL! | 4 кВ (L-N) | Соответствует ТР ТС 020/2011 "Электромагнитная совместимость технических средств" | Соответствует ТР ТС 004/2011 "О безопасности низковольтного оборудования" | Да | > 1,5 кВ АС | вход-выход > 200 МОм | 1 | Да | ≥90.0% | ≥0.95 | 0,3 А | #NULL! | #NULL! | Восстанавливается | #NULL! | Литейные алюминиевые сплавы | 2-70/80-СВ-С5 (ATAMAN Street-2/3 SW) | Алюминий | Кронштейн консоль Ø35mm - Ø60mm регулируемый +35° / -90° | 0,5-35 Гц, 5м/с2, 30 мин | IK10 | IK10 | от -40° до +45° | УХЛ1 | 0,087 | 60 | 123,651 | 606 613 | 510х320х95 | 591х320х136 | 5,3 | 1 | 0,038 | 5,8 | 610 | 155 | 405 | #NULL! | #NULL! | #NULL! | #NULL! | #NULL! | #NULL! | #NULL! | #NULL! | #NULL! | #NULL! | #NULL! | #NULL! | 4 | #NULL! | #NULL! | #NULL! | #NULL! | #NULL! | #NULL! | #NULL! | #NULL! | #NULL! | #NULL! | #NULL! | #NULL! | #NULL! | #NULL! | #NULL! | #NULL! | #NULL! | #NULL! | #NULL! | https://tl-led.ru/storage/products/files/19/УТ000023931/main_image_ATAMAN STREET 2 mod. Ракурс 1.png | #NULL! | #ПУСТО! | https://tl-led.ru/storage/products/files/19/УТ000023931/illuminator_dimensions_ATAMAN A2 - 2.jpg | #NULL! | #NULL! | #NULL! | #NULL! | #NULL! | #NULL! | #NULL!
УТ000023932 | Светодиодный светильник ATAMAN-STREET-RUS 60-2 830 SW GL | Серия | https://tl-led.ru/storage/3d-models/ATAMAN_Street2_WithoutHat_v7.glb | #NULL! | Уличное освещение | 60,4 | 8 637 | 8 154 | 135 | 140 | SW (Широкая боковая) | 3 000 | 80 | ≤ 1% | Клевер CLP-3030F3A-02A CRI80 3000К | 100 000 | 1,5 | Нет | Аргос-Электрон | ИПС 60-700Т IP67 3325 | 176 - 264B AC | 158 - 290B AC | 68 | 47 ~ 63 Гц | 67 | СтепеньЗащитыСветильника | Нет | Есть | Да | #NULL! | #NULL! | 4 кВ (L-N) | Соответствует ТР ТС 020/2011 "Электромагнитная совместимость технических средств" | Соответствует ТР ТС 004/2011 "О безопасности низковольтного оборудования" | Да | > 1,5 кВ АС | вход-выход > 200 МОм | 1 | Да | ≥90.0% | ≥0.95 | 0,3 А | #NULL! | #NULL! | Восстанавливается | #NULL! | Литейные алюминиевые сплавы | 2-70/80-СВ-С5 (ATAMAN Street-2/3 SW) | Алюминий | Кронштейн консоль Ø35mm - Ø60mm регулируемый +35° / -90° | 0,5-35 Гц, 5м/с2, 30 мин | IK10 | IK10 | от -40° до +45° | УХЛ1 | 0,101 | 60 | 123,651 | 606 613 | 510х320х95 | 591х320х136 | 5,3 | 1 | 0,038 | 5,8 | 610 | 155 | 405 | #NULL! | #NULL! | #NULL! | #NULL! | #NULL! | #NULL! | #NULL! | #NULL! | #NULL! | #NULL! | #NULL! | #NULL! | 4 | #NULL! | #NULL! | #NULL! | #NULL! | #NULL! | #NULL! | #NULL! | #NULL! | #NULL! | #NULL! | #NULL! | #NULL! | #NULL! | #NULL! | #NULL! | #NULL! | #NULL! | #NULL! | #NULL! | https://tl-led.ru/storage/products/files/19/УТ000023932/main_image_ATAMAN STREET 2 mod. Ракурс 1.png | #NULL! | #ПУСТО! | https://tl-led.ru/storage/products/files/19/УТ000023932/illuminator_dimensions_ATAMAN A2 - 2.jpg | #NULL! | #NULL! | #NULL! | #NULL! | #NULL! | #NULL! | #NULL!
УТ000023933 | Светодиодный светильник ATAMAN-STREET-RUS 60-2 740 W GL | Архив | https://tl-led.ru/storage/3d-models/ATAMAN_Street2_WithoutHat_v7.glb | #NULL! | Уличное освещение | 60,4 | 10 045 | 9 332 | 154,503 | 140 | W (145°х60°) широкая боковая | 4 000 | 70 | ≤ 1% | Клевер CLP-3030F3A-02A CRI70 4000К | 100 000 | 1,5 | Нет | Аргос-Электрон | ИПС 60-700Т IP67 3325 | 176 - 264B AC | 158 - 290B AC | 68 | 47 ~ 63 Гц | 67 | СтепеньЗащитыСветильника | Нет | Есть | Да | #NULL! | #NULL! | 4 кВ (L-N) | Соответствует ТР ТС 020/2011 "Электромагнитная совместимость технических средств" | Соответствует ТР ТС 004/2011 "О безопасности низковольтного оборудования" | Да | > 1,5 кВ АС | вход-выход > 200 МОм | 1 | Да | ≥90.0% | ≥0.95 | 0,3 А | #NULL! | #NULL! | Восстанавливается | #NULL! | Литейные алюминиевые сплавы | 2-70/80-В-С5 (ATAMAN Street-2/3 W) | Алюминий | Кронштейн консоль Ø35mm - Ø60mm регулируемый +35° / -90° | 0,5-35 Гц, 5м/с2, 30 мин | IK10 | IK10 | от -40° до +45° | УХЛ1 | 0,088 | 60 | 123,651 | 606 613 | 510х320х95 | 591х320х136 | 5,8 | 1 | 0,038 | 5,3 | 610 | 155 | 405 | #NULL! | #NULL! | #NULL! | #NULL! | #NULL! | #NULL! | #NULL! | #NULL! | #NULL! | #NULL! | #NULL! | #NULL! | 4 | #NULL! | #NULL! | #NULL! | #NULL! | #NULL! | #NULL! | #NULL! | #NULL! | #NULL! | #NULL! | #NULL! | #NULL! | #NULL! | #NULL! | #NULL! | #NULL! | #NULL! | #NULL! | #NULL! | #ПУСТО! | #ПУСТО! | #ПУСТО! | #ПУСТО! | #ПУСТО! | #NULL! | #NULL! | #NULL! | #NULL! | #NULL! | #NULL!
УТ000023934 | Светодиодный светильник ATAMAN-STREET-RUS 60-2 830 W GL | Архив | https://tl-led.ru/storage/3d-models/ATAMAN_Street2_WithoutHat_v7.glb | #NULL! | Уличное освещение | 60,4 | 8 637 | 8 024 | 132,848 | 140 | W (145°х60°) широкая боковая | 3 000 | 80 | ≤ 1% | Клевер CLP-3030F3A-02A CRI80 3000К | 100 000 | 1,5 | Нет | Аргос-Электрон | ИПС 60-700Т IP67 3325 | 176 - 264B AC | 158 - 290B AC | 68 | 47 ~ 63 Гц | 67 | СтепеньЗащитыСветильника | Нет | Есть | Да | #NULL! | #NULL! | 4 кВ (L-N) | Соответствует ТР ТС 020/2011 "Электромагнитная совместимость технических средств" | Соответствует ТР ТС 004/2011 "О безопасности низковольтного оборудования" | Да | > 1,5 кВ АС | вход-выход > 200 МОм | 1 | Да | ≥90.0% | ≥0.95 | 0,3 А | #NULL! | #NULL! | Восстанавливается | #NULL! | Литейные алюминиевые сплавы | 2-70/80-В-С5 (ATAMAN Street-2/3 W) | Алюминий | Кронштейн консоль Ø35mm - Ø60mm регулируемый +35° / -90° | 0,5-35 Гц, 5м/с2, 30 мин | IK10 | IK10 | от -40° до +45° | УХЛ1 | 0,103 | 60 | 123,651 | 606 613 | 510х320х95 | 591х320х136 | 5,8 | 1 | 0,038 | 5,3 | 610 | 155 | 405 | #NULL! | #NULL! | #NULL! | #NULL! | #NULL! | #NULL! | #NULL! | #NULL! | #NULL! | #NULL! | #NULL! | #NULL! | 4 | #NULL! | #NULL! | #NULL! | #NULL! | #NULL! | #NULL! | #NULL! | #NULL! | #NULL! | #NULL! | #NULL! | #NULL! | #NULL! | #NULL! | #NULL! | #NULL! | #NULL! | #NULL! | #NULL! | #ПУСТО! | #ПУСТО! | #ПУСТО! | #ПУСТО! | #ПУСТО! | #NULL! | #NULL! | #NULL! | #NULL! | #NULL! | #NULL!
УТ000023935 | Светодиодный светильник ATAMAN-STREET-RUS 85-2 740 SW GL | Серия | https://tl-led.ru/storage/3d-models/ATAMAN_Street2_WithoutHat_v7.glb | #NULL! | Уличное освещение | 87,2 | 14 463 | 13 653 | 156,571 | 140 | SW (Широкая боковая) | 4 000 | 70 | ≤ 2% | Клевер CLP-3030F3A-02A CRI70 4000К | 100 000 | 1,5 | Нет | Аргос-Электрон | ИПС 100-700Т IP67 5200 | 176 - 264B AC | 158 - 290B AC | 100 | 47 ~ 63 Гц | 67 | СтепеньЗащитыСветильника | Да | Есть | Да | #NULL! | #NULL! | 4 кВ (L-N), 6 кВ (L-PE, N-PE) | Соответствует ТР ТС 020/2011 "Электромагнитная совместимость технических средств" | Соответствует ТР ТС 004/2011 "О безопасности низковольтного оборудования" | Да | > 1,5 кВ АС | вход-выход > 200 МОм; вход-земля > 200 МОм; выход-земля > 200 МОм | 1 | Да | ≥ 92% | ~ 0,95 | 0,39 А | #NULL! | #NULL! | Восстанавливается | #NULL! | Литейные алюминиевые сплавы | 2-70/80-СВ-С5 (ATAMAN Street-2/3 SW) | Алюминий | Кронштейн консоль Ø35mm - Ø60mm регулируемый +35° / -90° | 0,5-35 Гц, 5м/с2, 30 мин | IK10 | IK10 | от -40° до +45° | УХЛ1 | 0,087 | 60 | 178,516 | 606 613 | 510х320х95 | 591х320х136 | 5,3 | 1 | 0,038 | 5,8 | 610 | 155 | 405 | #NULL! | #NULL! | #NULL! | #NULL! | #NULL! | #NULL! | #NULL! | #NULL! | #NULL! | #NULL! | #NULL! | #NULL! | 4 | #NULL! | #NULL! | #NULL! | #NULL! | #NULL! | #NULL! | #NULL! | #NULL! | #NULL! | #NULL! | #NULL! | #NULL! | #NULL! | #NULL! | #NULL! | #NULL! | #NULL! | #NULL! | #NULL! | https://tl-led.ru/storage/products/files/19/УТ000023935/main_image_ATAMAN STREET 2 mod. Ракурс 1.png | #NULL! | #ПУСТО! | https://tl-led.ru/storage/products/files/19/УТ000023935/illuminator_dimensions_ATAMAN A2 - 2.jpg | #NULL! | #NULL! | #NULL! | #NULL! | #NULL! | #NULL! | #NULL!
УТ000023936 | Светодиодный светильник ATAMAN-STREET-RUS 85-2 830 SW GL | Серия | https://tl-led.ru/storage/3d-models/ATAMAN_Street2_WithoutHat_v7.glb | #NULL! | Уличное освещение | 87,2 | 12 436 | 11 553 | 132,489 | 140 | SW (Широкая боковая) | 3 000 | 80 | ≤ 2% | Клевер CLP-3030F3A-02A CRI80 3000К | 100 000 | 1,5 | Нет | Аргос-Электрон | ИПС 100-700Т IP67 5200 | 176 - 264B AC | 158 - 290B AC | 100 | 47 ~ 63 Гц | 67 | СтепеньЗащитыСветильника | Да | Есть | Да | #NULL! | #NULL! | 4 кВ (L-N), 6 кВ (L-PE, N-PE) | Соответствует ТР ТС 020/2011 "Электромагнитная совместимость технических средств" | Соответствует ТР ТС 004/2011 "О безопасности низковольтного оборудования" | Да | > 1,5 кВ АС | вход-выход > 200 МОм; вход-земля > 200 МОм; выход-земля > 200 МОм | 1 | Да | ≥ 92% | ~ 0,95 | 0,39 А | #NULL! | #NULL! | Восстанавливается | #NULL! | Литейные алюминиевые сплавы | 2-70/80-СВ-С5 (ATAMAN Street-2/3 SW) | Алюминий | Кронштейн консоль Ø35mm - Ø60mm регулируемый +35° / -90° | 0,5-35 Гц, 5м/с2, 30 мин | IK10 | IK10 | от -40° до +45° | УХЛ1 | 0,103 | 60 | 178,516 | 606 613 | 510х320х95 | 591х320х136 | 5,3 | 1 | 0,038 | 5,8 | 610 | 155 | 405 | #NULL! | #NULL! | #NULL! | #NULL! | #NULL! | #NULL! | #NULL! | #NULL! | #NULL! | #NULL! | #NULL! | #NULL! | 4 | #NULL! | #NULL! | #NULL! | #NULL! | #NULL! | #NULL! | #NULL! | #NULL! | #NULL! | #NULL! | #NULL! | #NULL! | #NULL! | #NULL! | #NULL! | #NULL! | #NULL! | #NULL! | #NULL! | https://tl-led.ru/storage/products/files/19/УТ000023936/main_image_ATAMAN STREET 2 mod. Ракурс 1.png | #NULL! | #ПУСТО! | https://tl-led.ru/storage/products/files/19/УТ000023936/illuminator_dimensions_ATAMAN A2 - 2.jpg | #NULL! | #NULL! | #NULL! | #NULL! | #NULL! | #NULL! | #NULL!
УТ000023937 | Светодиодный светильник ATAMAN-STREET-RUS 85-2 740 W GL | Архив | https://tl-led.ru/storage/3d-models/ATAMAN_Street2_WithoutHat_v7.glb | #NULL! | Уличное освещение | 87,2 | 14 463 | 13 436 | 154,083 | 140 | W (145°х60°) широкая боковая | 4 000 | 70 | ≤ 2% | Клевер CLP-3030F3A-02A CRI70 4000К | 100 000 | 1,5 | Нет | Аргос-Электрон | ИПС 100-700Т IP67 5200 | 176 - 264B AC | 158 - 290B AC | 100 | 47 ~ 63 Гц | 67 | СтепеньЗащитыСветильника | Да | Есть | Да | #NULL! | #NULL! | 4 кВ (L-N), 6 кВ (L-PE, N-PE) | Соответствует ТР ТС 020/2011 "Электромагнитная совместимость технических средств" | Соответствует ТР ТС 004/2011 "О безопасности низковольтного оборудования" | Да | > 1,5 кВ АС | вход-выход > 200 МОм; вход-земля > 200 МОм; выход-земля > 200 МОм | 1 | Да | ≥ 92% | ~ 0,95 | 0,39 А | #NULL! | #NULL! | Восстанавливается | #NULL! | Литейные алюминиевые сплавы | 2-70/80-В-С5 (ATAMAN Street-2/3 W) | Алюминий | Кронштейн консоль Ø35mm - Ø60mm регулируемый +35° / -90° | 0,5-35 Гц, 5м/с2, 30 мин | IK10 | IK10 | от -40° до +45° | УХЛ1 | 0,088 | 60 | 178,516 | 606 613 | 510х320х95 | 591х320х136 | 5,8 | 1 | 0,038 | 5,3 | 610 | 155 | 405 | #NULL! | #NULL! | #NULL! | #NULL! | #NULL! | #NULL! | #NULL! | #NULL! | #NULL! | #NULL! | #NULL! | #NULL! | 4 | #NULL! | #NULL! | #NULL! | #NULL! | #NULL! | #NULL! | #NULL! | #NULL! | #NULL! | #NULL! | #NULL! | #NULL! | #NULL! | #NULL! | #NULL! | #NULL! | #NULL! | #NULL! | #NULL! | #ПУСТО! | #ПУСТО! | #ПУСТО! | #ПУСТО! | #ПУСТО! | #NULL! | #NULL! | #NULL! | #NULL! | #NULL! | #NULL!
УТ000023938 | Светодиодный светильник ATAMAN-STREET-RUS 85-2 830 W GL | Архив | https://tl-led.ru/storage/3d-models/ATAMAN_Street2_WithoutHat_v7.glb | #NULL! | Уличное освещение | 87,2 | 12 436 | 11 553 | 132,489 | 140 | W (145°х60°) широкая боковая | 3 000 | 80 | ≤ 2% | Клевер CLP-3030F3A-02A CRI80 3000К | 100 000 | 1,5 | Нет | Аргос-Электрон | ИПС 100-700Т IP67 5200 | 176 - 264B AC | 158 - 290B AC | 100 | 47 ~ 63 Гц | 67 | СтепеньЗащитыСветильника | Да | Есть | Да | #NULL! | #NULL! | 4 кВ (L-N), 6 кВ (L-PE, N-PE) | Соответствует ТР ТС 020/2011 "Электромагнитная совместимость технических средств" | Соответствует ТР ТС 004/2011 "О безопасности низковольтного оборудования" | Да | > 1,5 кВ АС | вход-выход > 200 МОм; вход-земля > 200 МОм; выход-земля > 200 МОм | 1 | Да | ≥ 92% | ~ 0,95 | 0,39 А | #NULL! | #NULL! | Восстанавливается | #NULL! | Литейные алюминиевые сплавы | 2-70/80-В-С5 (ATAMAN Street-2/3 W) | Алюминий | Кронштейн консоль Ø35mm - Ø60mm регулируемый +35° / -90° | 0,5-35 Гц, 5м/с2, 30 мин | IK10 | IK10 | от -40° до +45° | УХЛ1 | 0,103 | 60 | 178,516 | 606 613 | 510х320х95 | 591х320х136 | 5,8 | 1 | 0,038 | 5,3 | 610 | 155 | 405 | #NULL! | #NULL! | #NULL! | #NULL! | #NULL! | #NULL! | #NULL! | #NULL! | #NULL! | #NULL! | #NULL! | #NULL! | 4 | #NULL! | #NULL! | #NULL! | #NULL! | #NULL! | #NULL! | #NULL! | #NULL! | #NULL! | #NULL! | #NULL! | #NULL! | #NULL! | #NULL! | #NULL! | #NULL! | #NULL! | #NULL! | #NULL! | #ПУСТО! | #ПУСТО! | #ПУСТО! | #ПУСТО! | #ПУСТО! | #NULL! | #NULL! | #NULL! | #NULL! | #NULL! | #NULL!
УТ000024002 | ПРОМЫШЛЕННЫЙ СВЕТИЛЬНИК TL-PROM APS FL 120 750 D10 | Серия | #NULL! | #NULL! | Прожекторное освещение | 123,6 | 18 172 | 16 900 | 136,731 | 38 | D10 концентрированная | 5 000 | 70 | 4 | Osram OSLON Square GW CSSRM3.PM 5000К | 300 000 | 0,5 | Нет | MEAN WELL | MEAN WELL XLG-150-L-A | 100-305 VAC / 142-431 VDC | 100-305 VAC / 142-431 VDC | 150 | 47 Гц - 63 Гц | 67 | СтепеньЗащитыСветильника | Нет | Есть | Нет | #NULL! | #NULL! | 6KV/4KV | EN55015(CISPR15) ,GB/T17743, EN55015(CISPR15) ,GB/T17743, EN61000-3-2 , GB/T17625.1, EN61000-3-3 | UL8750(type”HL”), UL879, CSA C22.2 No. 250.13-12; ENEC EN61347-1, EN61347-2-13 independent, EN62384; GB19510.1,GB19510.14; EAC TP TC 004;J61347-1(H29), J61347-2-13(H29),KC61347-1,KC61347-2-13,IS15885(Part2/Sec13)(for XLG-100I type only); IP67 approved | Да | I/P-O/P:3.75 KVAC | I/P-O/P, I/P-FG, O/P-FG:100M Ohms / 500VDC / 25℃/ 70% RH | 1 | Да | 93% | ≥ 0,95 | 0,65 А | 50 А | <0,75 мА | Есть | #NULL! | Литейные алюминиевые сплавы | Линза D10 | Алюминий | Поворотная скоба (вращение на 360°) | 0,5-35 Гц, 5м/с2, 30 мин | IK10 | IK10 | от -40° до +45° | УХЛ1 | 0,1 | 60 | 253,034 | 243 710 | 266х201х109 | 292х276х109 | 3,3 | 1 | 0,011 | 3,6 | 300 | 120 | 300 | #NULL! | #NULL! | #NULL! | #NULL! | #NULL! | #NULL! | #NULL! | #NULL! | #NULL! | #NULL! | #NULL! | #NULL! | 4 | #NULL! | #NULL! | #NULL! | #NULL! | #NULL! | #NULL! | #NULL! | #NULL! | #NULL! | #NULL! | #NULL! | #NULL! | #NULL! | #NULL! | #NULL! | #NULL! | #NULL! | #NULL! | #NULL! | https://tl-led.ru/storage/products/files/13/УТ000024002/main_image_APS 1 FL.jpg | #NULL! | #ПУСТО! | https://tl-led.ru/storage/products/files/13/УТ000024002/illuminator_dimensions_TL-PROM APS Fl - 1 GB.png | https://tl-led.ru/storage/products/files/13/УТ000024002/kss_10.bmp | #NULL! | #NULL! | 0,011 | #NULL! | 300х300х120 | #NULL!
УТ000024003 | ПРОМЫШЛЕННЫЙ СВЕТИЛЬНИК TL-PROM APS FL 245 750 D10 | Серия | #NULL! | #NULL! | Прожекторное освещение | 247,2 | 36 343 | 33 799 | 136,727 | 76 | D10 концентрированная | 5 000 | 70 | 5 | Osram OSLON Square GW CSSRM3.PM 5000К | 300 000 | 0,5 | Нет | MEAN WELL | MEAN WELL XLG-240-L-A | 100-305 VAC / 142-431 VDC | 100-305 VAC / 142-431 VDC | 239 | 47 Гц - 63 Гц | 67 | СтепеньЗащитыСветильника | Нет | Есть | Нет | #NULL! | #NULL! | 6KV/4KV | EN55015(CISPR15) ,GB/T17743, EN55015(CISPR15) ,GB/T17743, EN61000-3-2 , GB/T17625.1, EN61000-3-3 | UL8750(type”HL”), UL879, CSA C22.2 No. 250.13-12; ENEC EN61347-1, EN61347-2-13 independent, EN62384; GB19510.1,GB19510.14; EAC TP TC 004;J61347-1(H29), J61347-2-13(H29),KC61347-1,KC61347-2-13,IS15885(Part2/Sec13)(for XLG-100I type only); IP67 approved | Да | I/P-O/P:3.75 KVAC | I/P-O/P, I/P-FG, O/P-FG:100M Ohms / 500VDC / 25℃/ 70% RH | 1 | Да | 93% | ≥ 0,95 | 1,04 А | 85 А | <0,75 мА | Есть | #NULL! | Литейные алюминиевые сплавы | Линза D10 | Алюминий | Поворотная скоба (угол поворота 180°) | 0,5-35 Гц, 5м/с2, 30 мин | IK10 | IK10 | от -40° до +45° | УХЛ1 | 0,1 | 60 | 506,068 | 487 420 | 403х265х140 | 403х295х258 | 6 | 1 | 0,019 | 6,5 | 430 | 118 | 365 | #NULL! | #NULL! | #NULL! | #NULL! | #NULL! | #NULL! | #NULL! | #NULL! | #NULL! | #NULL! | #NULL! | #NULL! | 4 | #NULL! | #NULL! | #NULL! | #NULL! | #NULL! | #NULL! | #NULL! | #NULL! | #NULL! | #NULL! | #NULL! | #NULL! | #NULL! | #NULL! | #NULL! | #NULL! | #NULL! | #NULL! | #NULL! | https://tl-led.ru/storage/products/files/13/УТ000024003/main_image_TL-Prom APS -FL- 2 mod.jpg | #NULL! | #ПУСТО! | https://tl-led.ru/storage/products/files/13/УТ000024003/illuminator_dimensions_TL-PROM APS Fl - 2 GB.png | https://tl-led.ru/storage/products/files/13/УТ000024003/kss_10.bmp | #NULL! | #NULL! | 0,019 | #NULL! | 430х365х118 | #NULL!
УТ000024004 | ПРОМЫШЛЕННЫЙ СВЕТИЛЬНИК TL-PROM APS FL 370 750 D10 | Серия | #NULL! | #NULL! | Прожекторное освещение | 370,8 | 54 515 | 50 699 | 136,729 | 114 | D10 концентрированная | 5 000 | 70 | 4 | Osram OSLON Square GW CSSRM3.PM 5000К | 300 000 | 0,5 | Нет | MEAN WELL | MEAN WELL XLG-150-L-A | 100-305 VAC / 142-431 VDC | 100-305 VAC / 142-431 VDC | 150 | 47 Гц - 63 Гц | 67 | СтепеньЗащитыСветильника | Нет | Есть | Нет | #NULL! | #NULL! | 6KV/4KV | EN55015(CISPR15) ,GB/T17743, EN55015(CISPR15) ,GB/T17743, EN61000-3-2 , GB/T17625.1, EN61000-3-3 | UL8750(type”HL”), UL879, CSA C22.2 No. 250.13-12; ENEC EN61347-1, EN61347-2-13 independent, EN62384; GB19510.1,GB19510.14; EAC TP TC 004;J61347-1(H29), J61347-2-13(H29),KC61347-1,KC61347-2-13,IS15885(Part2/Sec13)(for XLG-100I type only); IP67 approved | Да | I/P-O/P:3.75 KVAC | I/P-O/P, I/P-FG, O/P-FG:100M Ohms / 500VDC / 25℃/ 70% RH | 1 | Да | 93% | ≥ 0,95 | 0,65 А | 50 А | <0,75 мА | Есть | #NULL! | Литейные алюминиевые сплавы | Линза D10 | Алюминий | Поворотная скоба (угол поворота 180°) | 0,5-35 Гц, 5м/с2, 30 мин | IK10 | IK10 | от -40° до +45° | УХЛ1 | 0,1 | 60 | 759,102 | 731 130 | 605х266х140 | 605х313х292 | 7,6 | 1 | 0,038 | 8 | 610 | 155 | 405 | #NULL! | #NULL! | #NULL! | #NULL! | #NULL! | #NULL! | #NULL! | #NULL! | #NULL! | #NULL! | #NULL! | #NULL! | 4 | #NULL! | #NULL! | #NULL! | #NULL! | #NULL! | #NULL! | #NULL! | #NULL! | #NULL! | #NULL! | #NULL! | #NULL! | #NULL! | #NULL! | #NULL! | #NULL! | #NULL! | #NULL! | #NULL! | https://tl-led.ru/storage/products/files/13/УТ000024004/main_image_TL-Prom APS -FL- 3 mod.jpg | #NULL! | #ПУСТО! | https://tl-led.ru/storage/products/files/13/УТ000024004/illuminator_dimensions_Prom APS FL 3 GB.jpg | https://tl-led.ru/storage/products/files/13/УТ000024004/kss_10.bmp | #NULL! | #NULL! | 0,038 | #NULL! | 610х405х155 | #NULL!
УТ000024005 | ПРОМЫШЛЕННЫЙ СВЕТИЛЬНИК TL-PROM APS FL 490 750 D10 | Серия | #NULL! | #NULL! | Прожекторное освещение | 494,4 | 72 687 | 67 599 | 136,729 | 152 | D10 концентрированная | 5 000 | 70 | 5 | Osram OSLON Square GW CSSRM3.PM 5000К | 300 000 | 0,5 | Нет | MEAN WELL | MEAN WELL XLG-240-L-A | 100-305 VAC / 142-431 VDC | 100-305 VAC / 142-431 VDC | 239 | 47 Гц - 63 Гц | 67 | СтепеньЗащитыСветильника | Нет | Есть | Нет | #NULL! | #NULL! | 6KV/4KV | EN55015(CISPR15) ,GB/T17743, EN55015(CISPR15) ,GB/T17743, EN61000-3-2 , GB/T17625.1, EN61000-3-3 | UL8750(type”HL”), UL879, CSA C22.2 No. 250.13-12; ENEC EN61347-1, EN61347-2-13 independent, EN62384; GB19510.1,GB19510.14; EAC TP TC 004;J61347-1(H29), J61347-2-13(H29),KC61347-1,KC61347-2-13,IS15885(Part2/Sec13)(for XLG-100I type only); IP67 approved | Да | I/P-O/P:3.75 KVAC | I/P-O/P, I/P-FG, O/P-FG:100M Ohms / 500VDC / 25℃/ 70% RH | 1 | Да | 93% | ≥ 0,95 | 1,04 А | 85 А | <0,75 мА | Есть | #NULL! | Литейные алюминиевые сплавы | Линза D10 | Алюминий | Поворотная скоба (угол поворота 180°) | 0,5-35 Гц, 5м/с2, 30 мин | IK10 | IK10 | от -40° до +45° | УХЛ1 | 0,1 | 60 | 1 012,136 | 974 840 | 533х403х119 | 533х599х218 | 14,4 | 1 | 0,065 | 15,2 | 685 | 175 | 540 | #NULL! | #NULL! | #NULL! | #NULL! | #NULL! | #NULL! | #NULL! | #NULL! | #NULL! | #NULL! | #NULL! | #NULL! | 4 | #NULL! | #NULL! | #NULL! | #NULL! | #NULL! | #NULL! | #NULL! | #NULL! | #NULL! | #NULL! | #NULL! | #NULL! | #NULL! | #NULL! | #NULL! | #NULL! | #NULL! | #NULL! | #NULL! | https://tl-led.ru/storage/products/files/13/УТ000024005/main_image_TL-Prom APS -FL- 4 mod.jpg | #NULL! | #ПУСТО! | https://tl-led.ru/storage/products/files/13/УТ000024005/illuminator_dimensions_Prom APS FL 4 GB.jpg | https://tl-led.ru/storage/products/files/13/УТ000024005/kss_10.bmp | #NULL! | #NULL! | 0,065 | #NULL! | 685х540х175 | #NULL!
УТ000024006 | ПРОМЫШЛЕННЫЙ СВЕТИЛЬНИК TL-PROM APS FL 740 750 D10 | Серия | #NULL! | #NULL! | Прожекторное освещение | 741,6 | 109 030 | 101 398 | 136,729 | 228 | D10 концентрированная | 5 000 | 70 | 5 | Osram OSLON Square GW CSSRM3.PM 5000К | 300 000 | 0,5 | Нет | MEAN WELL | MEAN WELL XLG-240-L-A | 100-305 VAC / 142-431 VDC | 100-305 VAC / 142-431 VDC | 239 | 47 Гц - 63 Гц | 67 | СтепеньЗащитыСветильника | Нет | Есть | Нет | #NULL! | #NULL! | 6KV/4KV | EN55015(CISPR15) ,GB/T17743, EN55015(CISPR15) ,GB/T17743, EN61000-3-2 , GB/T17625.1, EN61000-3-3 | UL8750(type”HL”), UL879, CSA C22.2 No. 250.13-12; ENEC EN61347-1, EN61347-2-13 independent, EN62384; GB19510.1,GB19510.14; EAC TP TC 004;J61347-1(H29), J61347-2-13(H29),KC61347-1,KC61347-2-13,IS15885(Part2/Sec13)(for XLG-100I type only); IP67 approved | Да | I/P-O/P:3.75 KVAC | I/P-O/P, I/P-FG, O/P-FG:100M Ohms / 500VDC / 25℃/ 70% RH | 1 | Да | 93% | ≥ 0,95 | 1,04 А | 85 А | <0,75 мА | Есть | #NULL! | Литейные алюминиевые сплавы | Линза D10 | Алюминий | Поворотная скоба (угол поворота 180°) | 0,5-35 Гц, 5м/с2, 30 мин | IK10 | IK10 | от -40° до +45° | УХЛ1 | 0,1 | 60 | 1 518,204 | 1 462 260 | 605х533х140 | 605х566х494 | 19,2 | 1 | 0,065 | 20,1 | 685 | 175 | 540 | #NULL! | #NULL! | #NULL! | #NULL! | #NULL! | #NULL! | #NULL! | #NULL! | #NULL! | #NULL! | #NULL! | #NULL! | 4 | #NULL! | #NULL! | #NULL! | #NULL! | #NULL! | #NULL! | #NULL! | #NULL! | #NULL! | #NULL! | #NULL! | #NULL! | #NULL! | #NULL! | #NULL! | #NULL! | #NULL! | #NULL! | #NULL! | https://tl-led.ru/storage/products/files/13/УТ000024006/main_image_TL-Prom APS -FL- 6 mod.jpg | #NULL! | #ПУСТО! | https://tl-led.ru/storage/products/files/13/УТ000024006/illuminator_dimensions_Prom APS FL 6 GB.jpg | https://tl-led.ru/storage/products/files/13/УТ000024006/kss_10.bmp | #NULL! | #NULL! | 0,065 | #NULL! | 685х540х175 | #NULL!
УТ000024007 | ПРОМЫШЛЕННЫЙ СВЕТИЛЬНИК TL-PROM APS FL 990 750 D10 | Серия | #NULL! | #NULL! | Прожекторное освещение | 988,8 | 145 373 | 135 197 | 136,728 | 304 | D10 концентрированная | 5 000 | 70 | 5 | Osram OSLON Square GW CSSRM3.PM 5000К | 300 000 | 0,5 | Нет | MEAN WELL | MEAN WELL XLG-240-L-A | 100-305 VAC / 142-431 VDC | 100-305 VAC / 142-431 VDC | 239 | 47 Гц - 63 Гц | 67 | СтепеньЗащитыСветильника | Нет | Есть | Нет | #NULL! | #NULL! | 6KV/4KV | EN55015(CISPR15) ,GB/T17743, EN55015(CISPR15) ,GB/T17743, EN61000-3-2 , GB/T17625.1, EN61000-3-3 | UL8750(type”HL”), UL879, CSA C22.2 No. 250.13-12; ENEC EN61347-1, EN61347-2-13 independent, EN62384; GB19510.1,GB19510.14; EAC TP TC 004;J61347-1(H29), J61347-2-13(H29),KC61347-1,KC61347-2-13,IS15885(Part2/Sec13)(for XLG-100I type only); IP67 approved | Да | I/P-O/P:3.75 KVAC | I/P-O/P, I/P-FG, O/P-FG:100M Ohms / 500VDC / 25℃/ 70% RH | 1 | Да | 93% | ≥ 0,95 | 1,04 А | 85 А | <0,75 мА | Есть | #NULL! | Литейные алюминиевые сплавы | Линза D10 | Алюминий | Поворотная скоба (угол поворота 180° с шагом в 10°) | 0,5-35 Гц, 5м/с2, 30 мин | IK10 | IK10 | от -40° до +45° | УХЛ1 | 0,1 | 60 | 2 024,271 | 1 949 680 | 807х533х142 | 807х549х509 | 21 | 1 | 0,138 | 22 | 810 | 230 | 740 | #NULL! | #NULL! | #NULL! | #NULL! | #NULL! | #NULL! | #NULL! | #NULL! | #NULL! | #NULL! | #NULL! | #NULL! | 4 | #NULL! | #NULL! | #NULL! | #NULL! | #NULL! | #NULL! | #NULL! | #NULL! | #NULL! | #NULL! | #NULL! | #NULL! | #NULL! | #NULL! | #NULL! | #NULL! | #NULL! | #NULL! | #NULL! | https://tl-led.ru/storage/products/files/13/УТ000024007/main_image_TL-Prom APS -FL- 8 mod.jpg | #NULL! | #ПУСТО! | https://tl-led.ru/storage/products/files/13/УТ000024007/illuminator_dimensions_Prom APS FL 8 GB.jpg | https://tl-led.ru/storage/products/files/13/УТ000024007/kss_10.bmp | #NULL! | #NULL! | 0,138 | #NULL! | 810х740х230 | #NULL!
УТ000024008 | ПРОМЫШЛЕННЫЙ СВЕТИЛЬНИК TL-PROM APS FL 1110 750 D10 | Серия | #NULL! | #NULL! | Прожекторное освещение | 1 112,4 | 163 545 | 152 097 | 136,729 | 342 | D10 концентрированная | 5 000 | 70 | 4 | Osram OSLON Square GW CSSRM3.PM 5000К | 300 000 | 0,5 | Нет | MEAN WELL | MEAN WELL XLG-150-L-A | 100-305 VAC / 142-431 VDC | 100-305 VAC / 142-431 VDC | 150 | 47 Гц - 63 Гц | 67 | СтепеньЗащитыСветильника | Нет | Есть | Нет | #NULL! | #NULL! | 6KV/4KV | EN55015(CISPR15) ,GB/T17743, EN55015(CISPR15) ,GB/T17743, EN61000-3-2 , GB/T17625.1, EN61000-3-3 | UL8750(type”HL”), UL879, CSA C22.2 No. 250.13-12; ENEC EN61347-1, EN61347-2-13 independent, EN62384; GB19510.1,GB19510.14; EAC TP TC 004;J61347-1(H29), J61347-2-13(H29),KC61347-1,KC61347-2-13,IS15885(Part2/Sec13)(for XLG-100I type only); IP67 approved | Да | I/P-O/P:3.75 KVAC | I/P-O/P, I/P-FG, O/P-FG:100M Ohms / 500VDC / 25℃/ 70% RH | 1 | Да | 93% | ≥ 0,95 | 0,65 А | 50 А | <0,75 мА | Есть | #NULL! | Литейные алюминиевые сплавы | Линза D10 | Алюминий | Поворотная скоба (угол поворота 180°) | 0,5-35 Гц, 5м/с2, 30 мин | IK10 | IK10 | от -40° до +45° | УХЛ1 | 0,1 | 60 | 2 277,305 | 2 193 390 | 800х605х120 | 800х624х583 | 30 | 1 | 0,177 | 31,8 | 850 | 260 | 800 | #NULL! | #NULL! | #NULL! | #NULL! | #NULL! | #NULL! | #NULL! | #NULL! | #NULL! | #NULL! | #NULL! | #NULL! | 4 | #NULL! | #NULL! | #NULL! | #NULL! | #NULL! | #NULL! | #NULL! | #NULL! | #NULL! | #NULL! | #NULL! | #NULL! | #NULL! | #NULL! | #NULL! | #NULL! | #NULL! | #NULL! | #NULL! | https://tl-led.ru/storage/products/files/13/УТ000024008/main_image_TL-Prom APS -FL- 9 mod.jpg | #NULL! | #ПУСТО! | https://tl-led.ru/storage/products/files/13/УТ000024008/illuminator_dimensions_Prom APS FL 9 GB.jpg | https://tl-led.ru/storage/products/files/13/УТ000024008/kss_10.bmp | #NULL! | #NULL! | 0,177 | #NULL! | 850х800х260 | #NULL!
УТ000024009 | ПРОМЫШЛЕННЫЙ СВЕТИЛЬНИК TL-PROM APS FL 1480 750 D10 | Серия | #NULL! | #NULL! | Прожекторное освещение | 1 483,2 | 218 060 | 202 796 | 136,729 | 456 | D10 концентрированная | 5 000 | 70 | 5 | Osram OSLON Square GW CSSRM3.PM 5000К | 300 000 | 0,5 | Нет | MEAN WELL | MEAN WELL XLG-240-L-A | 100-305 VAC / 142-431 VDC | 100-305 VAC / 142-431 VDC | 239 | 47 Гц - 63 Гц | 67 | СтепеньЗащитыСветильника | Нет | Есть | Нет | #NULL! | #NULL! | 6KV/4KV | EN55015(CISPR15) ,GB/T17743, EN55015(CISPR15) ,GB/T17743, EN61000-3-2 , GB/T17625.1, EN61000-3-3 | UL8750(type”HL”), UL879, CSA C22.2 No. 250.13-12; ENEC EN61347-1, EN61347-2-13 independent, EN62384; GB19510.1,GB19510.14; EAC TP TC 004;J61347-1(H29), J61347-2-13(H29),KC61347-1,KC61347-2-13,IS15885(Part2/Sec13)(for XLG-100I type only); IP67 approved | Да | I/P-O/P:3.75 KVAC | I/P-O/P, I/P-FG, O/P-FG:100M Ohms / 500VDC / 25℃/ 70% RH | 1 | Да | 93% | ≥ 0,95 | 1,04 А | 85 А | <0,75 мА | Есть | #NULL! | Литейные алюминиевые сплавы | Линза D10 | Алюминий | Поворотная скоба (угол поворота 180°) | 0,5-35 Гц, 5м/с2, 30 мин | IK10 | IK10 | от -40° до +45° | УХЛ1 | 0,1 | 60 | 3 036,407 | 2 924 520 | 816х806х187 | 947х806х227 | 33,5 | 1 | 0,139 | 34 | 850 | 200 | 820 | #NULL! | #NULL! | #NULL! | #NULL! | #NULL! | #NULL! | #NULL! | #NULL! | #NULL! | #NULL! | #NULL! | #NULL! | 4 | #NULL! | #NULL! | #NULL! | #NULL! | #NULL! | #NULL! | #NULL! | #NULL! | #NULL! | #NULL! | #NULL! | #NULL! | #NULL! | #NULL! | #NULL! | #NULL! | #NULL! | #NULL! | #NULL! | https://tl-led.ru/storage/products/files/13/УТ000024009/main_image_TL-Prom APS -FL- 12 mod.jpg | #NULL! | #ПУСТО! | https://tl-led.ru/storage/products/files/13/УТ000024009/illuminator_dimensions_Prom APS FL 12 GB.jpg | https://tl-led.ru/storage/products/files/13/УТ000024009/kss_10.bmp | #NULL! | #NULL! | 0,139 | #NULL! | 850х820х200 | #NULL!
УТ000024010 | ПРОМЫШЛЕННЫЙ СВЕТИЛЬНИК TL-PROM APS FL 1980 750 D10 | Серия | #NULL! | #NULL! | Прожекторное освещение | 1 977,7 | 290 747 | 270 394 | 136,721 | 608 | D10 концентрированная | 5 000 | 70 | 5 | Osram OSLON Square GW CSSRM3.PM 5000К | 300 000 | 0,5 | Нет | MEAN WELL | MEAN WELL XLG-240-L-A | 100-305 VAC / 142-431 VDC | 100-305 VAC / 142-431 VDC | 239 | 47 Гц - 63 Гц | 67 | СтепеньЗащитыСветильника | Нет | Есть | Нет | #NULL! | #NULL! | 6KV/4KV | EN55015(CISPR15) ,GB/T17743, EN55015(CISPR15) ,GB/T17743, EN61000-3-2 , GB/T17625.1, EN61000-3-3 | UL8750(type”HL”), UL879, CSA C22.2 No. 250.13-12; ENEC EN61347-1, EN61347-2-13 independent, EN62384; GB19510.1,GB19510.14; EAC TP TC 004;J61347-1(H29), J61347-2-13(H29),KC61347-1,KC61347-2-13,IS15885(Part2/Sec13)(for XLG-100I type only); IP67 approved | Да | I/P-O/P:3.75 KVAC | I/P-O/P, I/P-FG, O/P-FG:100M Ohms / 500VDC / 25℃/ 70% RH | 1 | Да | 93% | ≥ 0,95 | 1,04 А | 85 А | <0,75 мА | Есть | #NULL! | Литейные алюминиевые сплавы | Линза D10 | Алюминий | Поворотная скоба (угол поворота 180°) | 0,5-35 Гц, 5м/с2, 30 мин | IK10 | IK10 | от -40° до +45° | УХЛ1 | 0,1 | 60 | 4 048,747 | 3 899 360 | 1067х807х161 | 1067х807х583 | 43 | 1 | 0,238 | 44,1 | 1 400 | 200 | 850 | #NULL! | #NULL! | #NULL! | #NULL! | #NULL! | #NULL! | #NULL! | #NULL! | #NULL! | #NULL! | #NULL! | #NULL! | 4 | #NULL! | #NULL! | #NULL! | #NULL! | #NULL! | #NULL! | #NULL! | #NULL! | #NULL! | #NULL! | #NULL! | #NULL! | #NULL! | #NULL! | #NULL! | #NULL! | #NULL! | #NULL! | #NULL! | https://tl-led.ru/storage/products/files/13/УТ000024010/main_image_TL-Prom APS -FL- 16 mod.jpg | #NULL! | #ПУСТО! | https://tl-led.ru/storage/products/files/13/УТ000024010/illuminator_dimensions_Prom APS FL 16 GB.jpg | https://tl-led.ru/storage/products/files/13/УТ000024010/kss_10.bmp | #NULL! | #NULL! | 0,238 | #NULL! | 1 400х850х200 | #NULL!
УТ000023758 | Уличный светильник ATAMAN Street 240-3 730 SW | Серия | https://tl-led.ru/storage/3d-models/ATAMAN_Street3_WithoutHat_v7.glb | ATAMAN-Street 240-3 | Уличное освещение | 246 | 40 324 | 38 066 | 154,74 | 480 | SW (Широкая боковая) | 3 000 | 72 | 5 | Osram DURIS S5 GW PSLT33.PM 3000К | 100 000 | 0,5 | Нет | MEAN WELL | MEAN WELL XLG-240-M-A | 176B - 264B AC | 100B - 305B AC | 259 | 47 Гц - 63 Гц | 67 | СтепеньЗащитыСветильника | Да | есть | Да | #NULL! | #NULL! | 4 кВ линия–линия, 6 кВ линия–заземление | RU: Соответствует стандартам СТБ ЕН 55015-2006, ГОСТ Р 51317.3.2-2006, СТБ IEC 61000-3-3-2011, СТБ IEC 61547-2011 CE: Соответствует стандартам EN 55015:2013, EN 61547:2010, EN 61000-3-2:2015, EN 61000-3-3-2013 | RU: Соответствует стандартам CTB IEC 61347-1:2007 (ГОСТ Р МЭК 61347-1-2011); IEC 61347-2-13:2006 (ГОСТ Р МЭК 61347-2-13-2001) CE: Соответствует стандартам EN 61347-2-13-2015; EN 61347-1:2008+A1:2011+A2:2013 | Да | > 1,5 кВ АС | > 100 МОм | 1 | Да | ~ 92,5% | ~ 0,95 | 1,3 А | 85 А | <0,75 мА | есть | #NULL! | Литейные алюминиевые сплавы | 2-70/80-СВ-С5 (ATAMAN Street-2/3 SW) | Алюминий | Кронштейн консоль Ø35mm - Ø60mm регулируемый +35° / -90° | 0,5-35 Гц, 5м/с2, 30 мин | IK10 | IK10 | от -40° до +45° | УХЛ1 | 0,088 | 60 | 503,611 | 744 775 | 605х320х95 | 686х320х136 | 6,2 | 1 | 0,045 | 6,5 | 710 | 180 | 350 | #NULL! | #NULL! | #NULL! | #NULL! | #NULL! | #NULL! | #NULL! | #NULL! | #NULL! | #NULL! | #NULL! | #NULL! | 4 | #NULL! | #NULL! | #NULL! | #NULL! | #NULL! | #NULL! | #NULL! | #NULL! | #NULL! | 240 | #NULL! | #NULL! | #NULL! | #NULL! | #NULL! | #NULL! | #NULL! | #NULL! | #NULL! | https://tl-led.ru/storage/products/files/19/УТ000023758/main_image_ATAMAN STREET 3 mod. Ракурс 1.png | #NULL! | #ПУСТО! | https://tl-led.ru/storage/products/files/19/УТ000023758/illuminator_dimensions_ATAMAN A3 - 2.jpg | #NULL! | #NULL! | #NULL! | #NULL! | #NULL! | #NULL! | #NULL!
УТ000019554 | Светодиодный светильник ATAMAN Street RUS 210-3 730 SW | Спецзаказ | https://tl-led.ru/storage/3d-models/ATAMAN_Street3_WithoutHat_v7.glb | ATAMAN Street RUS 210-3 | Уличное освещение | 199,4 | 32 122 | 30 323 | 152,071 | 480 | SW (Широкая боковая) | 3 000 | 70 | ≤ 1% | Клевер CLP-3030F3A-02A CRI70 3000К | 100 000 | 1,5 | Нет | Аргос-Электрон | ИПС 210-1400Т IP67 0900 | 176 - 264 B AC | 158 - 290 B AC | 228 | 47 ~ 63 Гц | 67 | СтепеньЗащитыСветильника | Да | Есть | Да | #NULL! | #NULL! | 4 кВ (L-N), 6 кВ (L-PE, N-PE) | Соответствует ТР ТС 020/2011 "Электромагнитная совместимость технических средств" | Соответствует ТР ТС 004/2011 "О безопасности низковольтного оборудования" | Да | > 1,5 кВ АС | вход-выход > 200 МОм; вход-земля > 200 МОм; выход-земля > 200 МОм | 1 | Да | ≥92.0% | ≥0.97 | 0,99 А | #NULL! | #NULL! | Восстанавливается | #NULL! | Литейные алюминиевые сплавы | 2-70/80-СВ-С5 (ATAMAN Street-2/3 SW) | Алюминий | Кронштейн консоль Ø35mm - Ø60mm регулируемый +35° / -90° | 0,5-35 Гц, 5м/с2, 30 мин | IK10 | IK10 | от -40° до +50° | УХЛ1 | 0,09 | 60 | 408,212 | 744 775 | 605х320х95 | 686х320х136 | 6,2 | 1 | 0,045 | 6,5 | 710 | 180 | 350 | #NULL! | #NULL! | #NULL! | #NULL! | #NULL! | #NULL! | #NULL! | #NULL! | #NULL! | #NULL! | #NULL! | #NULL! | 4 | #NULL! | #NULL! | #NULL! | #NULL! | #NULL! | #NULL! | #NULL! | #NULL! | #NULL! | 210 | #NULL! | #NULL! | #NULL! | #NULL! | #NULL! | #NULL! | #NULL! | #NULL! | #NULL! | #ПУСТО! | #ПУСТО! | #ПУСТО! | #ПУСТО! | #ПУСТО! | #NULL! | #NULL! | #NULL! | #NULL! | #NULL! | #NULL!
УТ000020117 | Светодиодный светильник ATAMAN Street RUS 80-1 730 SW | Спецзаказ | https://tl-led.ru/storage/3d-models/Ataman STREET 1.glb | ATAMAN Street RUS 80 | Уличное освещение | 75,5 | 12 531 | 11 904 | 157,669 | 180 | SW (Широкая боковая) | 3 000 | 70 | ≤ 2% | Клевер CLP-3030F3A-02A CRI70 3000К | 100 000 | 1,5 | Нет | Аргос-Электрон | ИПС 100-700Т IP67 5200 | 176 - 264B AC | 158 - 290B AC | 100 | 47 ~ 63 Гц | 67 | СтепеньЗащитыСветильника | Да | Есть | Да | #NULL! | #NULL! | 4 кВ (L-N), 6 кВ (L-PE, N-PE) | Соответствует ТР ТС 020/2011 "Электромагнитная совместимость технических средств" | Соответствует ТР ТС 004/2011 "О безопасности низковольтного оборудования" | Да | > 1,5 кВ АС | вход-выход > 200 МОм; вход-земля > 200 МОм; выход-земля > 200 МОм | 1 | Да | ≥ 92% | ~ 0,95 | 0,39 А | #NULL! | #NULL! | Восстанавливается | #NULL! | Литейные алюминиевые сплавы | 1-48/90-СВ-С5 (ATAMAN Street, LC, PLUS, SM SW) | Алюминий | Кронштейн консоль Ø52mm регулируемый 0° / 45° | 0,5-35 Гц, 5м/с2, 30 мин | IK10 | IK10 | от -40° до +50° | УХЛ1 | 0,086 | 60 | 154,564 | 230 436 | 327х186х88 | 389х186х88 | 2,4 | 1 | 0,009 | 2,6 | 470 | 100 | 190 | #NULL! | #NULL! | #NULL! | #NULL! | #NULL! | #NULL! | #NULL! | #NULL! | #NULL! | #NULL! | #NULL! | #NULL! | 4 | #NULL! | #NULL! | #NULL! | #NULL! | #NULL! | #NULL! | #NULL! | #NULL! | #NULL! | 80 | #NULL! | #NULL! | #NULL! | #NULL! | #NULL! | #NULL! | #NULL! | #NULL! | #NULL! | #ПУСТО! | #ПУСТО! | #ПУСТО! | #ПУСТО! | #ПУСТО! | #NULL! | #NULL! | #NULL! | #NULL! | #NULL! | #NULL!
УТ000022870 | ПРОМЫШЛЕННЫЙ СВЕТИЛЬНИК TL-PROM APS 300 740 FL D120 | Спецзаказ | #NULL! | PROM APS 300 FL | Прожекторное освещение | 305,7 | 54 868 | 46 616 | 152,489 | 480 | D (120°) косинусная | 4 000 | 72 | <1 | Osram DURIS S5 GW PSLT33.PM 4000К | 100 000 | 1,2 | Нет | MEAN WELL | MEAN WELL XLG-320-L-A | 202B-254B AC | 100B-305B AC | 315 | 47 Гц - 63 Гц | 67 | СтепеньЗащитыСветильника | Нет | Есть | Нет | #NULL! | #NULL! | 6KV/4KV | EN55015(CISPR15) ,GB/T17743, EN55015(CISPR15) ,GB/T17743, EN61000-3-2 , GB/T17625.1, EN61000-3-3 | UL8750(type”HL”), UL879, CSA C22.2 No. 250.13-12; ENEC EN61347-1, EN61347-2-13 independent, EN62384; GB19510.1,GB19510.14; EAC TP TC 004;J61347-1(H29), J61347-2-13(H29),KC61347-1,KC61347-2-13,IS15885(Part2/Sec13)(for XLG-100I type only); IP67 approved | Да | >1,5 | I/P-O/P, I/P-FG, O/P-FG:100M Ohms / 500VDC / 25℃/ 70% RH | 1 | Да | 93% | ≥ 0,95 | 1,04 А | 85 А | <0,75 мА | Есть | 175 | Литейные алюминиевые сплавы | 1-0-Д-С5 (APS, STREET, PROM - D120) | Алюминий | Поворотная скоба (вращение на 360°) | 0,5-35 Гц, 5м/с2, 30 мин | IK10 | IK10 | от -40° до +45° | УХЛ1 | 0,089 | 60 | 625,829 | 243 710 | 604х266х150 | 604х313х292 | 9,6 | 1 | 0,038 | 10,3 | 610 | 155 | 405 | #NULL! | #NULL! | #NULL! | #NULL! | #NULL! | #NULL! | #NULL! | #NULL! | #NULL! | #NULL! | #NULL! | #NULL! | 4 | #NULL! | #NULL! | #NULL! | #NULL! | #NULL! | #NULL! | #NULL! | #NULL! | #NULL! | 300 | #NULL! | #NULL! | #NULL! | #NULL! | #NULL! | #NULL! | #NULL! | #NULL! | #NULL! | #ПУСТО! | #ПУСТО! | #ПУСТО! | #ПУСТО! | #ПУСТО! | 1 | #NULL! | 0,011 | 0,011 | 300х300х120 | #NULL!
УТ000009684 | ПРОМЫШЛЕННЫЙ СВЕТИЛЬНИК TL-PROM-100-4K (Д) PRS | Серия | TL-PROM-100-4K (Д) PRS | PROM 100 | Промышленное освещение | 94,4 | 13 320 | 9 990 | 105,826 | 80 | Г (80°) глубокая | 4 000 | 72 | ≤ 1% | Osram DURIS S5 GW PSLT33.PM 4000К | 100 000 | 1,5 | Нет | Аргос-Электрон | ИПС 50-350Т IP20 0105 | 176 - 264 B AC | 158 - 290 B AC | 56 | 47 ~ 63 Гц | 67 | СтепеньЗащитыСветильника | Нет | отсутствует | Да | #NULL! | #NULL! | 1 кВ (L-N), 2 кВ (L-PE, N-PE) | Соответствует ТР ТС 020/2011 "Электромагнитная совместимость технических средств" | Соответствует ТР ТС 004/2011 "О безопасности низковольтного оборудования" | Да | > 1,5 кВ АС | вход-выход > 200 МОм; вход-земля > 200 МОм; выход-земля > 200 МОм | 1 | Да | ≥88.0% | ≥0.98 | 0,24 А | #NULL! | #NULL! | Восстанавливается | 175 | Анодированный алюминий | Микропризма | Алюминий | Универсальное (кронштейн/кольцо) | 0,5-35 Гц, 5м/с2, 30 мин | IK10 | IK10 | от -40° до +40° | УХЛ1 | 0,129 | 60 | 193,256 | 410 200 | 745х165х138 | #NULL! | 3,1 | 1 | 0,01 | 3,3 | 820 | 70 | 175 | #NULL! | #NULL! | #NULL! | #NULL! | #NULL! | #NULL! | #NULL! | #NULL! | #NULL! | #NULL! | #NULL! | #NULL! | 4 | #NULL! | #NULL! | #NULL! | #NULL! | #NULL! | #NULL! | #NULL! | #NULL! | #NULL! | 100 | #NULL! | #NULL! | #NULL! | #NULL! | #NULL! | #NULL! | #NULL! | #NULL! | #NULL! | https://tl-led.ru/storage/products/files/14/УТ000009684/main_image_TL-PROM 100 PRISM.jpg | https://tl-led.ru/storage/products/files/14/УТ000009684/package_dimensions_Prom_100.jpg | #ПУСТО! | https://tl-led.ru/storage/products/files/14/УТ000009684/illuminator_dimensions_100.jpg | https://tl-led.ru/storage/products/files/14/УТ000009684/kss_PROM PRS.jpg | #NULL! | #NULL! | #NULL! | #NULL! | #NULL! | #NULL!
УТ000024145 | ПРОМЫШЛЕННЫЙ СВЕТИЛЬНИК TL-PROM LINE 80 750 D120 | Серия | TL-PROM LINE 80 750 D120 | #NULL! | Промышленное освещение | 80,1 | 12 821 | 11 410 | 142,447 | 105 | D (120°) косинусная | 5 000 | 72 | <1 | Osram DURIS S5 GW PSLT33.PM 5000К | 100 000 | 0,5 | Нет | KGP | LC 65W 350-500 | 198B - 264B AC / 176B - 280В DC | 198B - 264B AC / 176B - 280В DC | 65 | 47 Гц - 63 Гц | 66 | СтепеньЗащитыСветильника | Нет | Отсутствует | Да | #NULL! | #NULL! | 1 кВ (L-N), 2 кВ (L-PE, N-PE) | RU: Соответствует стандартам СТБ ЕН 55015-2006, ГОСТ Р 51317.3.2-2006, СТБ IEC 61000-3-3-2011, СТБ IEC 61547-2011 CE: Соответствует стандартам EN 55015:2013, EN 61547:2010, EN 61000-3-2:2015, EN 61000-3-3-2013 | RU: Соответствует стандартам CTB IEC 61347-1:2007 (ГОСТ Р МЭК 61347-1-2011); IEC 61347-2-13:2006 (ГОСТ Р МЭК 61347-2-13-2001) CE: Соответствует стандартам EN 61347-2-13-2015; EN 61347-1:2008+A1:2011+A2:2013 | Да | > 1,5 кВ АС | > 200 МОм | 1 | Да | ~ 92% | ~ 0,95 | 0,5 А | <0,8 А max | <0,7 мА | есть, восстанавливается автоматически | 117 | Анодированный алюминий | Рассеиватель D (120°) | Алюминий | Накладное / Подвесное | 0,5-35 Гц, 5м/с2, 30 мин | IK10 | IK10 | от -40° до +45° | УХЛ1 | 0,096 | 60 | 163,981 | 787 516 | 1498х80х62 | 1498х80х130 | 2,7 | 1 | 0,016 | 3 | 2 000 | 90 | 90 | #NULL! | #NULL! | #NULL! | #NULL! | #NULL! | #NULL! | #NULL! | #NULL! | #NULL! | #NULL! | #NULL! | #NULL! | 4 | #NULL! | #NULL! | #NULL! | #NULL! | #NULL! | #NULL! | #NULL! | #NULL! | #NULL! | #NULL! | #NULL! | #NULL! | #NULL! | #NULL! | #NULL! | #NULL! | #NULL! | #NULL! | #NULL! | https://tl-led.ru/storage/products/files/14/УТ000024145/main_image_TL-PROM LINE.jpg | #NULL! | #ПУСТО! | https://tl-led.ru/storage/products/files/14/УТ000024145/illuminator_dimensions_PROMLINE L1473 80.jpg | https://tl-led.ru/storage/products/files/14/УТ000024145/kss_D.jpg | #NULL! | #NULL! | #NULL! | #NULL! | #NULL! | #NULL!
УТ000024146 | ПРОМЫШЛЕННЫЙ СВЕТИЛЬНИК TL-PROM LINE 80 750 PRS | Серия | TL-PROM LINE 80 750 PRS | #NULL! | Промышленное освещение | 80,1 | 12 821 | 10 898 | 136,055 | 105 | Г (80°) глубокая | 5 000 | 72 | <1 | Osram DURIS S5 GW PSLT33.PM 5000К | 100 000 | 0,5 | Нет | KGP | LC 65W 350-500 | 198B - 264B AC / 176B - 280В DC | 198B - 264B AC / 176B - 280В DC | 65 | 47 Гц - 63 Гц | 66 | СтепеньЗащитыСветильника | Нет | Отсутствует | Да | #NULL! | #NULL! | 1 кВ (L-N), 2 кВ (L-PE, N-PE) | RU: Соответствует стандартам СТБ ЕН 55015-2006, ГОСТ Р 51317.3.2-2006, СТБ IEC 61000-3-3-2011, СТБ IEC 61547-2011 CE: Соответствует стандартам EN 55015:2013, EN 61547:2010, EN 61000-3-2:2015, EN 61000-3-3-2013 | RU: Соответствует стандартам CTB IEC 61347-1:2007 (ГОСТ Р МЭК 61347-1-2011); IEC 61347-2-13:2006 (ГОСТ Р МЭК 61347-2-13-2001) CE: Соответствует стандартам EN 61347-2-13-2015; EN 61347-1:2008+A1:2011+A2:2013 | Да | > 1,5 кВ АС | > 200 МОм | 1 | Да | ~ 92% | ~ 0,95 | 0,5 А | <0,8 А max | <0,7 мА | есть, восстанавливается автоматически | 117 | Анодированный алюминий | Микропризма | Алюминий | Накладное / Подвесное | 0,5-35 Гц, 5м/с2, 30 мин | IK10 | IK10 | от -40° до +45° | УХЛ1 | 0,1 | 60 | 163,981 | 787 516 | 1498х80х62 | 1498х80х130 | 2,7 | 1 | 0,016 | 3 | 2 000 | 90 | 90 | #NULL! | #NULL! | #NULL! | #NULL! | #NULL! | #NULL! | #NULL! | #NULL! | #NULL! | #NULL! | #NULL! | #NULL! | 4 | #NULL! | #NULL! | #NULL! | #NULL! | #NULL! | #NULL! | #NULL! | #NULL! | #NULL! | #NULL! | #NULL! | #NULL! | #NULL! | #NULL! | #NULL! | #NULL! | #NULL! | #NULL! | #NULL! | https://tl-led.ru/storage/products/files/14/УТ000024146/main_image_TL-PROM LINE.jpg | #NULL! | #ПУСТО! | https://tl-led.ru/storage/products/files/14/УТ000024146/illuminator_dimensions_PROMLINE L1473 80.jpg | https://tl-led.ru/storage/products/files/14/УТ000024146/kss_PROM PRS.jpg | #NULL! | #NULL! | #NULL! | #NULL! | #NULL! | #NULL!
УТ000024147 | ПРОМЫШЛЕННЫЙ СВЕТИЛЬНИК TL-PROM LINE 80 750 OPL | Серия | TL-PROM LINE 80 750 OPL | #NULL! | Промышленное освещение | 80,1 | 12 821 | 8 975 | 112,047 | 105 | D (120°) косинусная | 5 000 | 72 | <1 | Osram DURIS S5 GW PSLT33.PM 5000К | 100 000 | 0,5 | Нет | KGP | LC 65W 350-500 | 198B - 264B AC / 176B - 280В DC | 198B - 264B AC / 176B - 280В DC | 65 | 47 Гц - 63 Гц | 66 | СтепеньЗащитыСветильника | Нет | Отсутствует | Да | #NULL! | #NULL! | 1 кВ (L-N), 2 кВ (L-PE, N-PE) | RU: Соответствует стандартам СТБ ЕН 55015-2006, ГОСТ Р 51317.3.2-2006, СТБ IEC 61000-3-3-2011, СТБ IEC 61547-2011 CE: Соответствует стандартам EN 55015:2013, EN 61547:2010, EN 61000-3-2:2015, EN 61000-3-3-2013 | RU: Соответствует стандартам CTB IEC 61347-1:2007 (ГОСТ Р МЭК 61347-1-2011); IEC 61347-2-13:2006 (ГОСТ Р МЭК 61347-2-13-2001) CE: Соответствует стандартам EN 61347-2-13-2015; EN 61347-1:2008+A1:2011+A2:2013 | Да | > 1,5 кВ АС | > 200 МОм | 1 | Да | ~ 92% | ~ 0,95 | 0,5 А | <0,8 А max | <0,7 мА | есть, восстанавливается автоматически | 117 | Анодированный алюминий | Опал OPL Office | Алюминий | Накладное / Подвесное | 0,5-35 Гц, 5м/с2, 30 мин | IK10 | IK10 | от -40° до +45° | УХЛ1 | 0,122 | 60 | 163,981 | 787 516 | 1498х80х62 | 1498х80х130 | 2,7 | 1 | 0,016 | 3 | 2 000 | 90 | 90 | #NULL! | #NULL! | #NULL! | #NULL! | #NULL! | #NULL! | #NULL! | #NULL! | #NULL! | #NULL! | #NULL! | #NULL! | 4 | #NULL! | #NULL! | #NULL! | #NULL! | #NULL! | #NULL! | #NULL! | #NULL! | #NULL! | #NULL! | #NULL! | #NULL! | #NULL! | #NULL! | #NULL! | #NULL! | #NULL! | #NULL! | #NULL! | https://tl-led.ru/storage/products/files/14/УТ000024147/main_image_TL-PROM LINE OPL.png | #NULL! | #ПУСТО! | https://tl-led.ru/storage/products/files/14/УТ000024147/illuminator_dimensions_PROMLINE L1473 80.jpg | #NULL! | #NULL! | #NULL! | #NULL! | #NULL! | #NULL! | #NULL!
УТ000024148 | ПРОМЫШЛЕННЫЙ СВЕТИЛЬНИК TL-PROM LINE 80 750 D60X100 | Серия | TL-PROM LINE 80 750 D60X100 | #NULL! | Промышленное освещение | 80,1 | 12 821 | 11 308 | 141,174 | 105 | D (60°х100°) логистическая | 5 000 | 72 | <1 | Osram DURIS S5 GW PSLT33.PM 5000К | 100 000 | 0,5 | Нет | KGP | LC 65W 350-500 | 198B - 264B AC / 176B - 280В DC | 198B - 264B AC / 176B - 280В DC | 65 | 47 Гц - 63 Гц | 66 | СтепеньЗащитыСветильника | Нет | Отсутствует | Да | #NULL! | #NULL! | 1 кВ (L-N), 2 кВ (L-PE, N-PE) | RU: Соответствует стандартам СТБ ЕН 55015-2006, ГОСТ Р 51317.3.2-2006, СТБ IEC 61000-3-3-2011, СТБ IEC 61547-2011 CE: Соответствует стандартам EN 55015:2013, EN 61547:2010, EN 61000-3-2:2015, EN 61000-3-3-2013 | RU: Соответствует стандартам CTB IEC 61347-1:2007 (ГОСТ Р МЭК 61347-1-2011); IEC 61347-2-13:2006 (ГОСТ Р МЭК 61347-2-13-2001) CE: Соответствует стандартам EN 61347-2-13-2015; EN 61347-1:2008+A1:2011+A2:2013 | Да | > 1,5 кВ АС | > 200 МОм | 1 | Да | ~ 92% | ~ 0,95 | 0,5 А | <0,8 А max | <0,7 мА | есть, восстанавливается автоматически | 117 | Анодированный алюминий | Рассеиватель D (60°х100°) | Алюминий | Накладное / Подвесное | 0,5-35 Гц, 5м/с2, 30 мин | IK10 | IK10 | от -40° до +45° | УХЛ1 | 0,096 | 60 | 163,981 | 787 516 | 1498х80х62 | 1498х80х130 | 2,7 | 1 | 0,016 | 3 | 2 000 | 90 | 90 | #NULL! | #NULL! | #NULL! | #NULL! | #NULL! | #NULL! | #NULL! | #NULL! | #NULL! | #NULL! | #NULL! | #NULL! | 4 | #NULL! | #NULL! | #NULL! | #NULL! | #NULL! | #NULL! | #NULL! | #NULL! | #NULL! | #NULL! | #NULL! | #NULL! | #NULL! | #NULL! | #NULL! | #NULL! | #NULL! | #NULL! | #NULL! | https://tl-led.ru/storage/products/files/14/УТ000024148/main_image_TL-PROM LINE.jpg | #NULL! | #ПУСТО! | https://tl-led.ru/storage/products/files/14/УТ000024148/illuminator_dimensions_PROMLINE L1473 80.jpg | https://tl-led.ru/storage/products/files/14/УТ000024148/kss_PROM LINE 60x100.jpg | #NULL! | #NULL! | #NULL! | #NULL! | #NULL! | #NULL!
УТ000024149 | ПРОМЫШЛЕННЫЙ СВЕТИЛЬНИК TL-PROM LINE 80 750 D120 EM | Серия | TL-PROM LINE 80 750 D120 EM | #NULL! | Промышленное освещение | 80,1 | 12 821 | 11 410 | 142,447 | 105 | D (120°) косинусная | 5 000 | 72 | <1 | Osram DURIS S5 GW PSLT33.PM 5000К | 100 000 | 0,5 | Нет | KGP | LC 65W 350-500 | 198B - 264B AC / 176B - 280В DC | 198B - 264B AC / 176B - 280В DC | 65 | 47 Гц - 63 Гц | 66 | СтепеньЗащитыСветильника | Нет | Отсутствует | Да | #NULL! | #NULL! | 1 кВ (L-N), 2 кВ (L-PE, N-PE) | RU: Соответствует стандартам СТБ ЕН 55015-2006, ГОСТ Р 51317.3.2-2006, СТБ IEC 61000-3-3-2011, СТБ IEC 61547-2011 CE: Соответствует стандартам EN 55015:2013, EN 61547:2010, EN 61000-3-2:2015, EN 61000-3-3-2013 | RU: Соответствует стандартам CTB IEC 61347-1:2007 (ГОСТ Р МЭК 61347-1-2011); IEC 61347-2-13:2006 (ГОСТ Р МЭК 61347-2-13-2001) CE: Соответствует стандартам EN 61347-2-13-2015; EN 61347-1:2008+A1:2011+A2:2013 | Да | > 1,5 кВ АС | > 200 МОм | 1 | Да | ~ 92% | ~ 0,95 | 0,5 А | <0,8 А max | <0,7 мА | есть, восстанавливается автоматически | 117 | Анодированный алюминий | Рассеиватель D (120°) | Алюминий | Накладное / Подвесное | 0,5-35 Гц, 5м/с2, 30 мин | IK10 | IK10 | от -40° до +45° | УХЛ1 | 0,096 | 60 | 163,981 | 787 516 | 1498х80х62 | #NULL! | 2,7 | 1 | 0,016 | 3 | 2 000 | 90 | 90 | #NULL! | 24 | 2 | TRION STAR 35-350T Energy | 2,7 | Внешний литий-ионный (Li-Ion) | 386 | #NULL! | #NULL! | #NULL! | #NULL! | #NULL! | 4 | #NULL! | #NULL! | #NULL! | #NULL! | #NULL! | #NULL! | #NULL! | #NULL! | #NULL! | #NULL! | #NULL! | #NULL! | #NULL! | #NULL! | #NULL! | #NULL! | #NULL! | #NULL! | #NULL! | https://tl-led.ru/storage/products/files/14/УТ000024149/main_image_TL-PROM LINE.jpg | #NULL! | #ПУСТО! | https://tl-led.ru/storage/products/files/14/УТ000024149/illuminator_dimensions_PROMLINE L1473 80.jpg | https://tl-led.ru/storage/products/files/14/УТ000024149/kss_D.jpg | #NULL! | #NULL! | #NULL! | #NULL! | #NULL! | #NULL!
УТ000024139 | ПРОМЫШЛЕННЫЙ СВЕТИЛЬНИК TL-PROM LINE LC 17 750 D120 EM | Серия | TL-PROM LINE LC 17 750 D120 EM | #NULL! | Промышленное освещение | 17 | 2 564 | 2 354 | 138,471 | 21 | D (120°) косинусная | 5 000 | 72 | <1 | Osram DURIS S5 GW PSLT33.PM 5000К | 100 000 | 0,5 | Нет | TRION lighting solutions | TRION STAR 20-350T-LS1 Neuron | 176 - 264 B AC | 150B - 280B AC | 33 | 50 - 60 Гц | 66 | СтепеньЗащитыСветильника | Нет | Нет | Да | #NULL! | #NULL! | 4 кВ (L-N), 6 кВ (L-PE, N-PE) по СТБ МЭК 61000-4-5-2006 (IEC 61000-4-5:2005) | Стандарты по ЭМС ГОСТ IEC 61000-3-2, 3; ГОСТ СТБ ЕН 55015; ГОСТ IEC 61000-4-2, 3, 4, 5, 6, 8, 11 | Соответствует TP TC 004/2011 «О безопасности низковольтного оборудования» | Да | > 1,5 кВ АС | > 200 МОм | 1 | Да | 83 % | 0,96 при нагрузке более 50 % | 0,15 А | #NULL! | <0,7 мА | Есть | 117 | Анодированный алюминий | Рассеиватель D (120°) | Алюминий | Накладное / Подвесное | 0,5-35 Гц, 5м/с2, 30 мин | IK10 | IK10 | от -40° до +45° | УХЛ1 | 0,098 | 60 | 34,802 | 158 491 | 322х80х62 | 322х80х130 | 0,9 | 1 | 0,004 | 1,1 | 500 | 90 | 90 | #NULL! | 24 | 1 | TRION STAR 20-350T-LS1 Neuron | 3,4 | Внешний литий-ионный (Li-Ion) | 468 | #NULL! | #NULL! | #NULL! | #NULL! | #NULL! | 4 | #NULL! | #NULL! | #NULL! | #NULL! | #NULL! | #NULL! | #NULL! | #NULL! | #NULL! | #NULL! | #NULL! | #NULL! | #NULL! | #NULL! | #NULL! | #NULL! | #NULL! | #NULL! | #NULL! | https://tl-led.ru/storage/products/files/14/УТ000024139/main_image_TL-PROM LINE.jpg | #NULL! | #ПУСТО! | https://tl-led.ru/storage/products/files/14/УТ000024139/illuminator_dimensions_Габаритный чертеж с универсальным креплением TL-Prom Line 17.png | https://tl-led.ru/storage/products/files/14/УТ000024139/kss_D.jpg | #NULL! | #NULL! | #NULL! | #NULL! | #NULL! | #NULL!
УТ000024140 | ПРОМЫШЛЕННЫЙ СВЕТИЛЬНИК TL-PROM LINE LC 33 750 D120 EM | Серия | TL-PROM LINE LC 33 750 D120 EM | #NULL! | Промышленное освещение | 33 | 5 128 | 4 708 | 142,667 | 42 | D (120°) косинусная | 5 000 | 72 | <1 | Osram DURIS S5 GW PSLT33.PM 5000К | 100 000 | 0,5 | Нет | TRION lighting solutions | TRION STAR 35-350T Energy | 176 - 264 B AC | 176 - 264 B AC | 40 | 50 - 60 Гц | 66 | СтепеньЗащитыСветильника | Нет | Нет | Нет | #NULL! | #NULL! | 1 кВ линия–линия, 2 кВ линия–заземление | ГОСТ IEC 61000-3-2,3; ГОСТ СТБ ЕН 55015 ; ГОСТ IEC 61000-4-2, 3, 4, 5, 6, 8, 11 | Соответствует ТР ТС 004/2011 «О безопасности низковольтного оборудования» | Да | > 1,5 кВ АС | > 200 МОм | 1 | Да | 86 % | 0,98 при нагрузке более 50 % | 0,16 А | 3,8 | 0,5 мА | Есть | 117 | Анодированный алюминий | Рассеиватель D (120°) | Алюминий | Накладное / Подвесное | 0,5-35 Гц, 5м/с2, 30 мин | IK10 | IK10 | от -40° до +45° | УХЛ1 | 0,095 | 60 | 67,558 | 316 982 | 615х80х62 | 615х80х130 | 1,4 | 1 | 0,006 | 1,6 | 800 | 90 | 90 | #NULL! | 24 | 2 | TRION STAR 35-350T Energy | 2,7 | Внешний литий-ионный (Li-Ion) | 382 | #NULL! | #NULL! | #NULL! | #NULL! | #NULL! | 4 | #NULL! | #NULL! | #NULL! | #NULL! | #NULL! | #NULL! | #NULL! | #NULL! | #NULL! | #NULL! | #NULL! | #NULL! | #NULL! | #NULL! | #NULL! | #NULL! | #NULL! | #NULL! | #NULL! | https://tl-led.ru/storage/products/files/14/УТ000024140/main_image_TL-PROM LINE.jpg | #NULL! | #ПУСТО! | https://tl-led.ru/storage/products/files/14/УТ000024140/illuminator_dimensions_Габаритный чертеж с универсальным креплением TL-Prom Line 33.png | https://tl-led.ru/storage/products/files/14/УТ000024140/kss_D.jpg | #NULL! | #NULL! | #NULL! | #NULL! | #NULL! | #NULL!
УТ000024141 | ПРОМЫШЛЕННЫЙ СВЕТИЛЬНИК TL-PROM LINE LC 45 750 D120 EM | Серия | TL-PROM LINE LC 45 750 D120 EM | #NULL! | Промышленное освещение | 48,6 | 7 692 | 7 062 | 145,309 | 63 | D (120°) косинусная | 5 000 | 72 | 5 | Osram DURIS S5 GW PSLT33.PM 5000К | 100 000 | 0,5 | Нет | KGP | LC 40W 250-400 | 220-240VAC | 180-264VAC | 46 | 50 Гц - 60 Гц | 66 | СтепеньЗащитыСветильника | Нет | Отсутствует | Да | #NULL! | #NULL! | 2 кВ (L-N) | RU: Соответствует стандартам СТБ ЕН 55015-2006, ГОСТ Р 51317.3.2-2006, СТБ IEC 61000-3-3-2011, СТБ IEC 61547-2011 CE: Соответствует стандартам EN 55015:2013, EN 61547:2010, EN 61000-3-2:2015, EN 61000-3-3-2013 | RU: Соответствует стандартам CTB IEC 61347-1:2007 (ГОСТ Р МЭК 61347-1-2011); IEC 61347-2-13:2006 (ГОСТ Р МЭК 61347-2-13-2001) CE: Соответствует стандартам EN 61347-2-13-2015; EN 61347-1:2008+A1:2011+A2:2013 | Да | 3 кВ АС | > 100 МОм | 1 | Да | 86% | ~ 0,95 | 0,28 А | 21 А | <0,25 мА | есть | 117 | Анодированный алюминий | Рассеиватель D (120°) | Алюминий | Накладное / Подвесное | 0,5-35 Гц, 5м/с2, 30 мин | IK10 | IK10 | от -40° до +45° | УХЛ1 | 0,094 | 60 | 99,494 | 475 473 | 911х80х62 | 911х80х130 | 1,7 | 1 | 0,01 | 1,9 | 1 290 | 90 | 90 | #NULL! | 24 | 1 | TRION STAR 20-350T-LS1 Neuron | 3,4 | Внешний литий-ионный (Li-Ion) | 485 | #NULL! | #NULL! | #NULL! | #NULL! | #NULL! | 4 | #NULL! | #NULL! | #NULL! | #NULL! | #NULL! | #NULL! | #NULL! | #NULL! | #NULL! | #NULL! | #NULL! | #NULL! | #NULL! | #NULL! | #NULL! | #NULL! | #NULL! | #NULL! | #NULL! | https://tl-led.ru/storage/products/files/14/УТ000024141/main_image_TL-PROM LINE.jpg | #NULL! | #ПУСТО! | https://tl-led.ru/storage/products/files/14/УТ000024141/illuminator_dimensions_Габаритный чертеж с универсальным креплением TL-Prom Line 45.png | https://tl-led.ru/storage/products/files/14/УТ000024141/kss_D.jpg | #NULL! | #NULL! | #NULL! | #NULL! | #NULL! | #NULL!
УТ000024142 | ПРОМЫШЛЕННЫЙ СВЕТИЛЬНИК TL-PROM LINE LC 65 750 D120 EM | Серия | TL-PROM LINE LC 65 750 D120 EM | #NULL! | Промышленное освещение | 64,8 | 10 257 | 9 416 | 145,309 | 84 | D (120°) косинусная | 5 000 | 72 | 5 | Osram DURIS S5 GW PSLT33.PM 5000К | 100 000 | 0,5 | Нет | KGP | LC 40W 250-400 | 220-240VAC | 180-264VAC | 46 | 50 Гц - 60 Гц | 66 | СтепеньЗащитыСветильника | Нет | Отсутствует | Да | #NULL! | #NULL! | 2 кВ (L-N) | RU: Соответствует стандартам СТБ ЕН 55015-2006, ГОСТ Р 51317.3.2-2006, СТБ IEC 61000-3-3-2011, СТБ IEC 61547-2011 CE: Соответствует стандартам EN 55015:2013, EN 61547:2010, EN 61000-3-2:2015, EN 61000-3-3-2013 | RU: Соответствует стандартам CTB IEC 61347-1:2007 (ГОСТ Р МЭК 61347-1-2011); IEC 61347-2-13:2006 (ГОСТ Р МЭК 61347-2-13-2001) CE: Соответствует стандартам EN 61347-2-13-2015; EN 61347-1:2008+A1:2011+A2:2013 | Да | 3 кВ АС | > 100 МОм | 1 | Да | 86% | ~ 0,95 | 0,28 А | 21 А | <0,25 мА | есть | 117 | Анодированный алюминий | Рассеиватель D (120°) | Алюминий | Накладное / Подвесное | 0,5-35 Гц, 5м/с2, 30 мин | IK10 | IK10 | от -40° до +45° | УХЛ1 | 0,094 | 60 | 132,659 | 631 399 | 1204х80х62 | 1204х80х130 | 2,2 | 1 | 0,01 | 2,4 | 1 290 | 90 | 90 | #NULL! | 24 | 2 | TRION STAR 35-350T Energy | 2,7 | Внешний литий-ионный (Li-Ion) | 386 | #NULL! | #NULL! | #NULL! | #NULL! | #NULL! | 4 | #NULL! | #NULL! | #NULL! | #NULL! | #NULL! | #NULL! | #NULL! | #NULL! | #NULL! | #NULL! | #NULL! | #NULL! | #NULL! | #NULL! | #NULL! | #NULL! | #NULL! | #NULL! | #NULL! | https://tl-led.ru/storage/products/files/14/УТ000024142/main_image_TL-PROM LINE.jpg | #NULL! | #ПУСТО! | https://tl-led.ru/storage/products/files/14/УТ000024142/illuminator_dimensions_Габаритный чертеж с универсальным креплением TL-Prom Line 65.png | https://tl-led.ru/storage/products/files/14/УТ000024142/kss_D.jpg | #NULL! | #NULL! | #NULL! | #NULL! | #NULL! | #NULL!
УТ000024143 | ПРОМЫШЛЕННЫЙ СВЕТИЛЬНИК TL-PROM LINE LC 80 750 D120 EM | Серия | TL-PROM LINE LC 80 750 D120 EM | #NULL! | Промышленное освещение | 80,1 | 12 821 | 11 410 | 142,447 | 105 | D (120°) косинусная | 5 000 | 72 | <1 | Osram DURIS S5 GW PSLT33.PM 5000К | 100 000 | 0,5 | Нет | KGP | LC 65W 350-500 | 198B - 264B AC / 176B - 280В DC | 198B - 264B AC / 176B - 280В DC | 65 | 47 Гц - 63 Гц | 66 | СтепеньЗащитыСветильника | Нет | Отсутствует | Да | #NULL! | #NULL! | 1 кВ (L-N), 2 кВ (L-PE, N-PE) | RU: Соответствует стандартам СТБ ЕН 55015-2006, ГОСТ Р 51317.3.2-2006, СТБ IEC 61000-3-3-2011, СТБ IEC 61547-2011 CE: Соответствует стандартам EN 55015:2013, EN 61547:2010, EN 61000-3-2:2015, EN 61000-3-3-2013 | RU: Соответствует стандартам CTB IEC 61347-1:2007 (ГОСТ Р МЭК 61347-1-2011); IEC 61347-2-13:2006 (ГОСТ Р МЭК 61347-2-13-2001) CE: Соответствует стандартам EN 61347-2-13-2015; EN 61347-1:2008+A1:2011+A2:2013 | Да | > 1,5 кВ АС | > 200 МОм | 1 | Да | ~ 92% | ~ 0,95 | 0,5 А | <0,8 А max | <0,7 мА | есть, восстанавливается автоматически | 117 | Анодированный алюминий | Рассеиватель D (120°) | Алюминий | Накладное / Подвесное | 0,5-35 Гц, 5м/с2, 30 мин | IK10 | IK10 | от -40° до +45° | УХЛ1 | 0,096 | 60 | 163,981 | 787 516 | 1498х80х62 | 1498х80х130 | 2,7 | 1 | 0,016 | 3 | 2 000 | 90 | 90 | #NULL! | 24 | 2 | TRION STAR 35-350T Energy | 2,7 | Внешний литий-ионный (Li-Ion) | 386 | #NULL! | #NULL! | #NULL! | #NULL! | #NULL! | 4 | #NULL! | #NULL! | #NULL! | #NULL! | #NULL! | #NULL! | #NULL! | #NULL! | #NULL! | #NULL! | #NULL! | #NULL! | #NULL! | #NULL! | #NULL! | #NULL! | #NULL! | #NULL! | #NULL! | https://tl-led.ru/storage/products/files/14/УТ000024143/main_image_TL-PROM LINE.jpg | #NULL! | #ПУСТО! | https://tl-led.ru/storage/products/files/14/УТ000024143/illuminator_dimensions_PROMLINE L1473 80.jpg | https://tl-led.ru/storage/products/files/14/УТ000024143/kss_D.jpg | #NULL! | #NULL! | #NULL! | #NULL! | #NULL! | #NULL!
УТ000024144 | ПРОМЫШЛЕННЫЙ СВЕТИЛЬНИК TL-PROM LINE LC 100 750 D120 EM | Серия | TL-PROM LINE LC 100 750 D120 EM | #NULL! | Промышленное освещение | 97,2 | 15 385 | 14 123 | 145,298 | 126 | D (120°) косинусная | 5 000 | 72 | <1 | Osram DURIS S5 GW PSLT33.PM 5000К | 100 000 | 0,5 | Нет | KGP | LC 65W 350-500 | 198B - 264B AC / 176B - 280В DC | 198B - 264B AC / 176B - 280В DC | 65 | 47 Гц - 63 Гц | 66 | СтепеньЗащитыСветильника | Нет | Отсутствует | Да | #NULL! | #NULL! | 1 кВ (L-N), 2 кВ (L-PE, N-PE) | RU: Соответствует стандартам СТБ ЕН 55015-2006, ГОСТ Р 51317.3.2-2006, СТБ IEC 61000-3-3-2011, СТБ IEC 61547-2011 CE: Соответствует стандартам EN 55015:2013, EN 61547:2010, EN 61000-3-2:2015, EN 61000-3-3-2013 | RU: Соответствует стандартам CTB IEC 61347-1:2007 (ГОСТ Р МЭК 61347-1-2011); IEC 61347-2-13:2006 (ГОСТ Р МЭК 61347-2-13-2001) CE: Соответствует стандартам EN 61347-2-13-2015; EN 61347-1:2008+A1:2011+A2:2013 | Да | > 1,5 кВ АС | > 200 МОм | 1 | Да | ~ 92% | ~ 0,95 | 0,5 А | <0,8 А max | <0,7 мА | есть, восстанавливается автоматически | 117 | Анодированный алюминий | Рассеиватель D (120°) | Алюминий | Накладное / Подвесное | 0,5-35 Гц, 5м/с2, 30 мин | IK10 | IK10 | от -40° до +45° | УХЛ1 | 0,094 | 60 | 198,988 | 946 132 | 1796х80х62 | 1796х80х130 | 2,9 | 1 | 0,016 | 3,6 | 2 000 | 90 | 90 | #NULL! | 24 | 3 | TRION STAR 50-350T-L3 Neuron | 3,5 | Внешний литий-ионный (Li-Ion) | 498 | #NULL! | #NULL! | #NULL! | #NULL! | #NULL! | 4 | #NULL! | #NULL! | #NULL! | #NULL! | #NULL! | #NULL! | #NULL! | #NULL! | #NULL! | #NULL! | #NULL! | #NULL! | #NULL! | #NULL! | #NULL! | #NULL! | #NULL! | #NULL! | #NULL! | https://tl-led.ru/storage/products/files/14/УТ000024144/main_image_TL-PROM LINE.jpg | #NULL! | #ПУСТО! | https://tl-led.ru/storage/products/files/14/УТ000024144/illuminator_dimensions_Габаритный чертеж с универсальным креплением TL-Prom Line 100.png | https://tl-led.ru/storage/products/files/14/УТ000024144/kss_D.jpg | #NULL! | #NULL! | #NULL! | #NULL! | #NULL! | #NULL!
УТ000024173 | ПРОМЫШЛЕННЫЙ СВЕТИЛЬНИК TL-PROM LINE LC 80 750 D120 | Серия | TL-PROM LINE LC 80 750 D120 | #NULL! | Промышленное освещение | 80,1 | 12 821 | 11 410 | 142,447 | 105 | D (120°) косинусная | 5 000 | 72 | <1 | Osram DURIS S5 GW PSLT33.PM 5000К | 100 000 | 0,5 | Нет | KGP | LC 65W 350-500 | 198B - 264B AC / 176B - 280В DC | 198B - 264B AC / 176B - 280В DC | 65 | 47 Гц - 63 Гц | 66 | СтепеньЗащитыСветильника | Нет | Отсутствует | Да | #NULL! | #NULL! | 1 кВ (L-N), 2 кВ (L-PE, N-PE) | RU: Соответствует стандартам СТБ ЕН 55015-2006, ГОСТ Р 51317.3.2-2006, СТБ IEC 61000-3-3-2011, СТБ IEC 61547-2011 CE: Соответствует стандартам EN 55015:2013, EN 61547:2010, EN 61000-3-2:2015, EN 61000-3-3-2013 | RU: Соответствует стандартам CTB IEC 61347-1:2007 (ГОСТ Р МЭК 61347-1-2011); IEC 61347-2-13:2006 (ГОСТ Р МЭК 61347-2-13-2001) CE: Соответствует стандартам EN 61347-2-13-2015; EN 61347-1:2008+A1:2011+A2:2013 | Да | > 1,5 кВ АС | > 200 МОм | 1 | Да | ~ 92% | ~ 0,95 | 0,5 А | <0,8 А max | <0,7 мА | есть, восстанавливается автоматически | 117 | Анодированный алюминий | Рассеиватель D (120°) | Алюминий | Накладное / Подвесное | 0,5-35 Гц, 5м/с2, 30 мин | IK10 | IK10 | от -40° до +45° | УХЛ1 | 0,096 | 60 | 163,981 | 787 516 | 1498х80х62 | 1498х80х130 | 2,7 | 1 | 0,016 | 3 | 2 000 | 90 | 90 | #NULL! | #NULL! | #NULL! | #NULL! | #NULL! | #NULL! | #NULL! | #NULL! | #NULL! | #NULL! | #NULL! | #NULL! | 4 | #NULL! | #NULL! | #NULL! | #NULL! | #NULL! | #NULL! | #NULL! | #NULL! | #NULL! | #NULL! | #NULL! | #NULL! | #NULL! | #NULL! | #NULL! | #NULL! | #NULL! | #NULL! | #NULL! | https://tl-led.ru/storage/products/files/14/УТ000024173/main_image_TL-PROM LINE.jpg | #NULL! | #ПУСТО! | https://tl-led.ru/storage/products/files/14/УТ000024173/illuminator_dimensions_PROMLINE L1473 80.jpg | https://tl-led.ru/storage/products/files/14/УТ000024173/kss_D.jpg | #NULL! | #NULL! | #NULL! | #NULL! | #NULL! | #NULL!
УТ000024117 | ОФИСНЫЙ СВЕТИЛЬНИК TL-Office LINE L1000 40 930 OPL SUS | Спецзаказ | TL-Office LINE L1000 40 930 OPL SUS | #NULL! | Офисное освещение | 42,9 | 5 709 | 4 396 | 102,471 | 160 | D (120°) косинусная | 3 000 | 90 | ≤ 1% | Osram DURIS E 2835 GW JTLPS1.CM 3000K | 100 000 | 1,5 | Нет | Аргос-Электрон | ИПС 50-350Т IP20 ОФИС 0111 | 198 ... 253 B AC | 178 ... 278 B AC | 55 | 47 ~ 63 Гц | 20 | СтепеньЗащитыСветильника | Нет | отсутствует | Нет | #NULL! | #NULL! | 1 кВ (L-N), 2 кВ (L-PE, N-PE) | Соответствует ТР ТС 020/2011 "Электромагнитная совместимость технических средств" | Соответствует ТР ТС 004/2011 "О безопасности низковольтного оборудования" | Да | > 1,5 кВ АС | вход-выход > 200 МОм; вход-земля > 200 МОм; выход-земля > 200 МОм | 1 | Да | ≥88.0% | ≥0.97 | 0,24 А | #NULL! | #NULL! | Восстанавливается | #NULL! | Алюминий | Опал OPL Office | Алюминий | Подвесной, трос | 0,5-35 Гц, 5м/с2, 30 мин | #NULL! | #NULL! | от 0° до +40° | УХЛ4 | 0,133 | 60 | 87,825 | 1 088 656 | 1000х60х82 | #NULL! | 1,92 | 2 | 0,028 | 4,2 | 1 150 | 126 | 191 | #NULL! | #NULL! | #NULL! | #NULL! | #NULL! | #NULL! | #NULL! | #NULL! | #NULL! | #NULL! | #NULL! | #NULL! | 4 | #NULL! | #NULL! | #NULL! | #NULL! | #NULL! | #NULL! | #NULL! | #NULL! | #NULL! | #NULL! | #NULL! | #NULL! | #NULL! | #NULL! | #NULL! | #NULL! | #NULL! | #NULL! | #NULL! | #ПУСТО! | #ПУСТО! | #ПУСТО! | #ПУСТО! | #ПУСТО! | #NULL! | #NULL! | #NULL! | #NULL! | #NULL! | #NULL!
УТ000024118 | ОФИСНЫЙ СВЕТИЛЬНИК TL-Office LINE L2000 80 930 OPL SUS | Спецзаказ | TL-Office LINE L2000 80 930 OPL SUS | #NULL! | Офисное освещение | 85,9 | 11 419 | 8 793 | 102,363 | 320 | D (120°) косинусная | 3 000 | 90 | ≤ 1% | Osram DURIS E 2835 GW JTLPS1.CM 3000K | 100 000 | 1,5 | Нет | Аргос-Электрон | ИПС 50-350Т IP20 ОФИС 0111 | 198 ... 253 B AC | 178 ... 278 B AC | 55 | 47 ~ 63 Гц | 20 | СтепеньЗащитыСветильника | Нет | отсутствует | Нет | #NULL! | #NULL! | 1 кВ (L-N), 2 кВ (L-PE, N-PE) | Соответствует ТР ТС 020/2011 "Электромагнитная совместимость технических средств" | Соответствует ТР ТС 004/2011 "О безопасности низковольтного оборудования" | Да | > 1,5 кВ АС | вход-выход > 200 МОм; вход-земля > 200 МОм; выход-земля > 200 МОм | 1 | Да | ≥88.0% | ≥0.97 | 0,24 А | #NULL! | #NULL! | Восстанавливается | #NULL! | Алюминий | Опал OPL Office | Алюминий | Подвесной, трос | 0,5-35 Гц, 5м/с2, 30 мин | #NULL! | #NULL! | от 0° до +40° | УХЛ4 | 0,133 | 60 | 175,854 | 1 988 783 | 2000х60х82 | #NULL! | 3,77 | 1 | 0,055 | 4,15 | 2 100 | 130 | 200 | #NULL! | #NULL! | #NULL! | #NULL! | #NULL! | #NULL! | #NULL! | #NULL! | #NULL! | #NULL! | #NULL! | #NULL! | 4 | #NULL! | #NULL! | #NULL! | #NULL! | #NULL! | #NULL! | #NULL! | #NULL! | #NULL! | #NULL! | #NULL! | #NULL! | #NULL! | #NULL! | #NULL! | #NULL! | #NULL! | #NULL! | #NULL! | #ПУСТО! | #ПУСТО! | #ПУСТО! | #ПУСТО! | #ПУСТО! | #NULL! | #NULL! | #NULL! | #NULL! | #NULL! | #NULL!
УТ000022155 | ПРОМЫШЛЕННЫЙ СВЕТИЛЬНИК TL-PROM APS FL 630 850 K20 | Спецзаказ | #NULL! | PROM APS 630 FL | Прожекторное освещение | 622,8 | 93 743 | 82 424 | 132,344 | 720 | К (20°) концентрированная | 5 000 | 80 | 3 | Osram DURIS S5 GW PSLT33.EM 5000К | 100 000 | 0,5 | Нет | MEAN WELL | MEAN WELL XLG-200-L-A | 100-305 VAC / 142-431 VDC | 100-305 VAC / 142-431 VDC | 200 | 47 Гц - 63 Гц | 67 | СтепеньЗащитыСветильника | Нет | Есть | Нет | #NULL! | #NULL! | 6KV/4KV | EN55015(CISPR15) ,GB/T17743, EN55015(CISPR15) ,GB/T17743, EN61000-3-2 , GB/T17625.1, EN61000-3-3 | UL8750(type”HL”), UL879, CSA C22.2 No. 250.13-12; ENEC EN61347-1, EN61347-2-13 independent, EN62384; GB19510.1,GB19510.14; EAC TP TC 004;J61347-1(H29), J61347-2-13(H29),KC61347-1,KC61347-2-13,IS15885(Part2/Sec13)(for XLG-100I type only); IP67 approved | Да | I/P-O/P:3.75 KVAC | I/P-O/P, I/P-FG, O/P-FG:100M Ohms / 500VDC / 25℃/ 70% RH | 1 | Да | 94% | ≥ 0,95 | 0,87 А | 65 А | <0,75 мА | Есть | 131,3 | Литейные алюминиевые сплавы | 1-80-К20-С5 | Алюминий | Поворотная скоба (угол поворота 180° с шагом в 10°) | 0,5-35 Гц, 5м/с2, 30 мин | IK10 | IK10 | от -40° до +40° | УХЛ1 | 0,103 | 60 | 1 274,996 | 2 193 390 | 800х605х120 | 800х624х583 | 30 | 1 | 0,177 | 31,8 | 850 | 260 | 800 | #NULL! | #NULL! | #NULL! | #NULL! | #NULL! | #NULL! | #NULL! | #NULL! | #NULL! | #NULL! | #NULL! | #NULL! | 4 | #NULL! | #NULL! | #NULL! | #NULL! | #NULL! | #NULL! | #NULL! | #NULL! | #NULL! | 630 | #NULL! | #NULL! | #NULL! | #NULL! | #NULL! | #NULL! | #NULL! | #NULL! | #NULL! | #ПУСТО! | #ПУСТО! | #ПУСТО! | #ПУСТО! | #ПУСТО! | 1 | #NULL! | 0,177 | 0,177 | 850х800х260 | #NULL!
УТ000023760 | ПРОМЫШЛЕННЫЙ СВЕТИЛЬНИК ATAMAN HB 2 FL 410 850 D60 | Спецзаказ | #NULL! | #NULL! | Прожекторное освещение | 411,9 | 68 222 | 55 457 | 134,637 | 768 | Г (60°) глубокая | 5 000 | 80 | 3 | Osram DURIS S5 GW PSLT33.EM 5000К | 100 000 | 0,5 | Нет | MEAN WELL | MEAN WELL XLG-200-L-A | 100-305 VAC / 142-431 VDC | 100-305 VAC / 142-431 VDC | 200 | 47 Гц - 63 Гц | 67 | СтепеньЗащитыСветильника | Нет | Есть | Нет | #NULL! | #NULL! | 6KV/4KV | EN55015(CISPR15) ,GB/T17743, EN55015(CISPR15) ,GB/T17743, EN61000-3-2 , GB/T17625.1, EN61000-3-3 | UL8750(type”HL”), UL879, CSA C22.2 No. 250.13-12; ENEC EN61347-1, EN61347-2-13 independent, EN62384; GB19510.1,GB19510.14; EAC TP TC 004;J61347-1(H29), J61347-2-13(H29),KC61347-1,KC61347-2-13,IS15885(Part2/Sec13)(for XLG-100I type only); IP67 approved | Да | I/P-O/P:3.75 KVAC | I/P-O/P, I/P-FG, O/P-FG:100M Ohms / 500VDC / 25℃/ 70% RH | 1 | Да | 94% | ≥ 0,95 | 0,87 А | 65 А | <0,75 мА | Есть | 131,3 | Литейные алюминиевые сплавы | Рассеиватель D (60°) | Алюминий | Поворотная скоба (угол наклона 0°-180°) | 0,5-35 Гц, 5м/с2, 30 мин | IK10 | IK10 | от -40° до +40° | УХЛ1 | 0,101 | 60 | 843,242 | 855 246 | 569х284х110 | 569х425,5х135,5 | 9,3 | 1 | 0,021 | 9,6 | 570 | 120 | 300 | #NULL! | #NULL! | #NULL! | #NULL! | #NULL! | #NULL! | #NULL! | #NULL! | #NULL! | #NULL! | #NULL! | #NULL! | 4 | #NULL! | #NULL! | #NULL! | #NULL! | #NULL! | #NULL! | #NULL! | #NULL! | #NULL! | #NULL! | #NULL! | #NULL! | #NULL! | #NULL! | #NULL! | #NULL! | #NULL! | #NULL! | #NULL! | #ПУСТО! | #ПУСТО! | #ПУСТО! | #ПУСТО! | #ПУСТО! | #NULL! | #NULL! | 0,021 | #NULL! | 570х300х120 | #NULL!
УТ000023761 | ПРОМЫШЛЕННЫЙ СВЕТИЛЬНИК ATAMAN HB 2 FL 690 850 D60 | Спецзаказ | #NULL! | #NULL! | Прожекторное освещение | 695,1 | 115 124 | 93 584 | 134,634 | 1 296 | Г (60°) глубокая | 5 000 | 80 | 5 | Osram DURIS S5 GW PSLT33.EM 5000К | 100 000 | 0,5 | Нет | MEAN WELL | MEAN WELL XLG-240-L-A | 100-305 VAC / 142-431 VDC | 100-305 VAC / 142-431 VDC | 239 | 47 Гц - 63 Гц | 67 | СтепеньЗащитыСветильника | Нет | Есть | Нет | #NULL! | #NULL! | 6KV/4KV | EN55015(CISPR15) ,GB/T17743, EN55015(CISPR15) ,GB/T17743, EN61000-3-2 , GB/T17625.1, EN61000-3-3 | UL8750(type”HL”), UL879, CSA C22.2 No. 250.13-12; ENEC EN61347-1, EN61347-2-13 independent, EN62384; GB19510.1,GB19510.14; EAC TP TC 004;J61347-1(H29), J61347-2-13(H29),KC61347-1,KC61347-2-13,IS15885(Part2/Sec13)(for XLG-100I type only); IP67 approved | Да | I/P-O/P:3.75 KVAC | I/P-O/P, I/P-FG, O/P-FG:100M Ohms / 500VDC / 25℃/ 70% RH | 1 | Да | 93% | ≥ 0,95 | 1,04 А | 85 А | <0,75 мА | Есть | 131,3 | Литейные алюминиевые сплавы | Рассеиватель D (60°) | Алюминий | Поворотная скоба (угол наклона 0°-180°) | 0,5-35 Гц, 5м/с2, 30 мин | IK10 | IK10 | от -40° до +40° | УХЛ1 | 0,101 | 60 | 1 423,009 | 1 282 869 | 595х549х108,5 | 687х595х190 | 14,5 | 1 | 0,069 | 14,8 | 710 | 180 | 540 | #NULL! | #NULL! | #NULL! | #NULL! | #NULL! | #NULL! | #NULL! | #NULL! | #NULL! | #NULL! | #NULL! | #NULL! | 4 | #NULL! | #NULL! | #NULL! | #NULL! | #NULL! | #NULL! | #NULL! | #NULL! | #NULL! | #NULL! | #NULL! | #NULL! | #NULL! | #NULL! | #NULL! | #NULL! | #NULL! | #NULL! | #NULL! | #ПУСТО! | #ПУСТО! | #ПУСТО! | #ПУСТО! | #ПУСТО! | #NULL! | #NULL! | 0,04 | #NULL! | 600х560х120 | #NULL!
УТ000023762 | ПРОМЫШЛЕННЫЙ СВЕТИЛЬНИК TL-PROM APS FL 380 850 K40 | Спецзаказ | #NULL! | PROM APS 380 FL | Прожекторное освещение | 384 | 52 449 | 44 771 | 116,591 | 320 | К (40°) концентрированная | 5 000 | 80 | 5 | Osram DURIS S5 GW PSLT33.EM 5000К | 100 000 | 0,5 | Нет | MEAN WELL | MEAN WELL XLG-240-M-A | 176B - 264B AC | 100B - 305B AC | 259 | 47 Гц - 63 Гц | 67 | СтепеньЗащитыСветильника | Да | есть | Да | #NULL! | #NULL! | 4 кВ линия–линия, 6 кВ линия–заземление | RU: Соответствует стандартам СТБ ЕН 55015-2006, ГОСТ Р 51317.3.2-2006, СТБ IEC 61000-3-3-2011, СТБ IEC 61547-2011 CE: Соответствует стандартам EN 55015:2013, EN 61547:2010, EN 61000-3-2:2015, EN 61000-3-3-2013 | RU: Соответствует стандартам CTB IEC 61347-1:2007 (ГОСТ Р МЭК 61347-1-2011); IEC 61347-2-13:2006 (ГОСТ Р МЭК 61347-2-13-2001) CE: Соответствует стандартам EN 61347-2-13-2015; EN 61347-1:2008+A1:2011+A2:2013 | Да | > 1,5 кВ АС | > 100 МОм | 1 | Да | ~ 92,5% | ~ 0,95 | 1,3 А | 85 А | <0,75 мА | есть | 131,3 | Литейные алюминиевые сплавы | Линза TL-Lens Industrial Square 40 | Алюминий | Поворотная скоба (угол поворота 180° с шагом в 10°) | 0,5-35 Гц, 5м/с2, 30 мин | IK10 | IK10 | от -40° до +40° | УХЛ1 | 0,117 | 60 | 786,125 | 974 840 | 403х533х170 | 440х533х441 | 14,4 | 1 | 0,065 | 15,2 | 685 | 175 | 540 | #NULL! | #NULL! | #NULL! | #NULL! | #NULL! | #NULL! | #NULL! | #NULL! | #NULL! | #NULL! | #NULL! | #NULL! | 4 | #NULL! | #NULL! | #NULL! | #NULL! | #NULL! | #NULL! | #NULL! | #NULL! | #NULL! | 380 | #NULL! | #NULL! | #NULL! | #NULL! | #NULL! | #NULL! | #NULL! | #NULL! | #NULL! | #ПУСТО! | #ПУСТО! | #ПУСТО! | #ПУСТО! | #ПУСТО! | 1 | #NULL! | 0,065 | 0,065 | 685хх540х175 | #NULL!
УТ000023646 | ПРОМЫШЛЕННЫЙ СВЕТИЛЬНИК TL-PROM APS FL 420 850 K40 | Спецзаказ | TL-PROM APS FL 420 850 K40 | PROM APS 420 FL | Прожекторное освещение | 415,2 | 62 055 | 54 988 | 132,437 | 480 | К (40°) концентрированная | 5 000 | 80 | 3 | Osram DURIS S5 GW PSLT33.EM 5000К | 100 000 | 0,5 | Нет | MEAN WELL | MEAN WELL XLG-200-L-A | 100-305 VAC / 142-431 VDC | 100-305 VAC / 142-431 VDC | 200 | 47 Гц - 63 Гц | 67 | СтепеньЗащитыСветильника | Нет | Есть | Нет | #NULL! | #NULL! | 6KV/4KV | EN55015(CISPR15) ,GB/T17743, EN55015(CISPR15) ,GB/T17743, EN61000-3-2 , GB/T17625.1, EN61000-3-3 | UL8750(type”HL”), UL879, CSA C22.2 No. 250.13-12; ENEC EN61347-1, EN61347-2-13 independent, EN62384; GB19510.1,GB19510.14; EAC TP TC 004;J61347-1(H29), J61347-2-13(H29),KC61347-1,KC61347-2-13,IS15885(Part2/Sec13)(for XLG-100I type only); IP67 approved | Да | I/P-O/P:3.75 KVAC | I/P-O/P, I/P-FG, O/P-FG:100M Ohms / 500VDC / 25℃/ 70% RH | 1 | Да | 94% | ≥ 0,95 | 0,87 А | 65 А | <0,75 мА | Есть | 131,3 | Литейные алюминиевые сплавы | Линза TL-Lens Industrial Square 40 | Алюминий | Поворотная скоба (угол поворота 180° с шагом в 10°) | 0,5-35 Гц, 5м/с2, 30 мин | IK10 | IK10 | от -40° до +40° | УХЛ1 | 0,103 | 60 | 849,997 | 1 462 260 | 605х532х142 | 605х566х494 | 19,2 | 1 | 0,065 | 20,1 | 685 | 175 | 540 | #NULL! | #NULL! | #NULL! | #NULL! | #NULL! | #NULL! | #NULL! | #NULL! | #NULL! | #NULL! | #NULL! | #NULL! | 4 | #NULL! | #NULL! | #NULL! | #NULL! | #NULL! | #NULL! | #NULL! | #NULL! | #NULL! | 420 | #NULL! | #NULL! | #NULL! | #NULL! | #NULL! | #NULL! | #NULL! | #NULL! | #NULL! | #ПУСТО! | #ПУСТО! | #ПУСТО! | #ПУСТО! | #ПУСТО! | 1 | #NULL! | 0,065 | 0,065 | 685х540х175 | #NULL!
УТ000024103 | Уличный светильник TL-STREET LC F1 90 730 SW IE | Спецзаказ | https://tl-led.ru/storage/3d-models/STREET_F1_IE_v2.glb | STREET 90 LC F1 IE | Уличное освещение | 85,4 | 14 689 | 13 158 | 154,075 | 160 | SW (Широкая боковая) | 3 000 | 72 | ≤ 2% | Osram DURIS S5 GW PSLT33.PM 3000К | 100 000 | 1,5 | Нет | Аргос-Электрон | ИПС 100-700Т IP67 5011 | 176 - 264B AC | 158 - 290B AC | 100 | 47 ~ 63 Гц | 67 | СтепеньЗащитыСветильника | Да | Есть | Да | #NULL! | #NULL! | 4 кВ (L-N), 6 кВ (L-PE, N-PE) | Соответствует ТР ТС 020/2011 "Электромагнитная совместимость технических средств" | Соответствует ТР ТС 004/2011 "О безопасности низковольтного оборудования" | Да | > 1,5 кВ АС | вход-выход > 200 МОм; вход-земля > 200 МОм; выход-земля > 200 МОм | 1 | Да | ≥ 92% | ≥ 0,95 | 0,39 А | #NULL! | #NULL! | Восстанавливается | #NULL! | Анодированный алюминий | 1-48/90-СВ-С5 (ATAMAN Street, LC, PLUS, SM SW) | Алюминий | Консольное крепление Ø30mm - Ø52mm | 0,5-35 Гц, 5м/с2, 30 мин | IK10 | IK10 | от -40° до +45° | УХЛ1 | 0,088 | 60 | 174,831 | 428 688 | 235х320х59 | 300х320х70 | 2,8 | 1 | 0,012 | 3 | 380 | 90 | 340 | #NULL! | #NULL! | #NULL! | #NULL! | #NULL! | #NULL! | #NULL! | #NULL! | #NULL! | #NULL! | #NULL! | #NULL! | 4 | #NULL! | #NULL! | #NULL! | #NULL! | #NULL! | #NULL! | #NULL! | #NULL! | #NULL! | 90 | #NULL! | #NULL! | #NULL! | #NULL! | #NULL! | #NULL! | #NULL! | #NULL! | #NULL! | #ПУСТО! | #ПУСТО! | #ПУСТО! | #ПУСТО! | #ПУСТО! | #NULL! | #NULL! | #NULL! | #NULL! | #NULL! | #NULL!
УТ000010946 | Уличный светильник TL-STREET 80 4K LC F3 D IE | Серия | https://tl-led.ru/storage/3d-models/STREET_F3_IE_v2.glb | STREET 80 LC F3 IE | Уличное освещение | 79 | 13 378 | 12 174 | 154,101 | 144 | D (120°) косинусная | 4 000 | 72 | <1 | Osram DURIS S5 GW PSLT33.PM 4000К | 100 000 | 1,5 | Нет | Аргос-Электрон | ИПС 80-700Т IP67 5200 | 176 - 264B AC | 158 - 290B AC | 90 | 47 ~ 63 Гц | 67 | СтепеньЗащитыСветильника | Да | Есть | Да | #NULL! | #NULL! | 4 кВ (L-N), 6 кВ (L-PE, N-PE) | Соответствует ТР ТС 020/2011 "Электромагнитная совместимость технических средств" | Соответствует ТР ТС 004/2011 "О безопасности низковольтного оборудования" | Да | > 1,5 кВ АС | вход-выход > 200 МОм; вход-земля > 200 МОм; выход-земля > 200 МОм | 1 | Да | ≥ 89% | ≥ 0,95 | 0,39 А | #NULL! | #NULL! | Восстанавливается | 175 | Анодированный алюминий | 1-0-Д-С5 (APS, STREET, PROM - D120) | Алюминий | Кронштейн консоль Ø30mm - Ø52mm регулируемый +65° / -65° | 0,5-35 Гц, 5м/с2, 30 мин | IK10 | IK10 | от -40° до +45° | УХЛ1 | 0,088 | 60 | 161,729 | 428 688 | 235х322х60 | 326х322х70 | 2,8 | 1 | 0,012 | 3 | 380 | 90 | 340 | #NULL! | #NULL! | #NULL! | #NULL! | #NULL! | #NULL! | #NULL! | #NULL! | #NULL! | #NULL! | #NULL! | #NULL! | 4 | #NULL! | #NULL! | #NULL! | #NULL! | #NULL! | #NULL! | #NULL! | #NULL! | #NULL! | 80 | #NULL! | #NULL! | #NULL! | #NULL! | #NULL! | #NULL! | #NULL! | #NULL! | #NULL! | https://tl-led.ru/storage/products/files/19/УТ000010946/main_image_Street LC_Lite 80-100 D F3.jpg | https://tl-led.ru/storage/products/files/19/УТ000010946/package_dimensions_TL-STREET 80 100 LC F.jpg | #ПУСТО! | https://tl-led.ru/storage/products/files/19/УТ000010946/illuminator_dimensions_Чертеж Street LC 80-100 F3 D.jpg | https://tl-led.ru/storage/products/files/19/УТ000010946/kss_PR D.jpg | #NULL! | #NULL! | #NULL! | #NULL! | #NULL! | #NULL!
УТ000010948 | Уличный светильник TL-STREET 80 5K LC F3 D IE | Серия | https://tl-led.ru/storage/3d-models/STREET_F3_IE_v2.glb | STREET 80 LC F3 IE | Уличное освещение | 78,6 | 14 244 | 11 982 | 152,443 | 144 | D (120°) косинусная | 5 000 | 72 | <1 | Osram DURIS S5 GW PSLT33.PM 5000К | 100 000 | 1,5 | Нет | Аргос-Электрон | ИПС 80-700Т IP67 5200 | 176 - 264B AC | 158 - 290B AC | 90 | 47 ~ 63 Гц | 67 | СтепеньЗащитыСветильника | Да | Есть | Да | #NULL! | #NULL! | 4 кВ (L-N), 6 кВ (L-PE, N-PE) | Соответствует ТР ТС 020/2011 "Электромагнитная совместимость технических средств" | Соответствует ТР ТС 004/2011 "О безопасности низковольтного оборудования" | Да | > 1,5 кВ АС | вход-выход > 200 МОм; вход-земля > 200 МОм; выход-земля > 200 МОм | 1 | Да | ≥ 89% | ≥ 0,95 | 0,39 А | #NULL! | #NULL! | Восстанавливается | 117 | Анодированный алюминий | 1-0-Д-С5 (APS, STREET, PROM - D120) | Алюминий | Кронштейн консоль Ø30mm - Ø52mm регулируемый +65° / -65° | 0,5-35 Гц, 5м/с2, 30 мин | IK10 | IK10 | от -40° до +45° | УХЛ1 | 0,089 | 60 | 160,91 | 428 688 | 235х322х60 | 326х322х70 | 2,8 | 1 | 0,012 | 3 | 380 | 90 | 340 | #NULL! | #NULL! | #NULL! | #NULL! | #NULL! | #NULL! | #NULL! | #NULL! | #NULL! | #NULL! | #NULL! | #NULL! | 4 | #NULL! | #NULL! | #NULL! | #NULL! | #NULL! | #NULL! | #NULL! | #NULL! | #NULL! | 80 | #NULL! | #NULL! | #NULL! | #NULL! | #NULL! | #NULL! | #NULL! | #NULL! | #NULL! | https://tl-led.ru/storage/products/files/19/УТ000010948/main_image_Street LC_Lite 80-100 D F3.jpg | https://tl-led.ru/storage/products/files/19/УТ000010948/package_dimensions_TL-STREET 80 100 LC F.jpg | #ПУСТО! | https://tl-led.ru/storage/products/files/19/УТ000010948/illuminator_dimensions_Чертеж Street LC 80-100 F3 D.jpg | https://tl-led.ru/storage/products/files/19/УТ000010948/kss_PR D.jpg | #NULL! | #NULL! | #NULL! | #NULL! | #NULL! | #NULL!
УТ000010947 | Уличный светильник TL-STREET 80 4K LC F3 W IE | Серия | https://tl-led.ru/storage/3d-models/STREET_F3_IE_v2.glb | STREET 80 LC F3 IE | Уличное освещение | 79 | 13 378 | 12 388 | 156,81 | 144 | W (145°х60°) широкая боковая | 4 000 | 72 | <1 | Osram DURIS S5 GW PSLT33.PM 4000К | 100 000 | 1,5 | Нет | Аргос-Электрон | ИПС 80-700Т IP67 5200 | 176 - 264B AC | 158 - 290B AC | 90 | 47 ~ 63 Гц | 67 | СтепеньЗащитыСветильника | Да | Есть | Да | #NULL! | #NULL! | 4 кВ (L-N), 6 кВ (L-PE, N-PE) | Соответствует ТР ТС 020/2011 "Электромагнитная совместимость технических средств" | Соответствует ТР ТС 004/2011 "О безопасности низковольтного оборудования" | Да | > 1,5 кВ АС | вход-выход > 200 МОм; вход-земля > 200 МОм; выход-земля > 200 МОм | 1 | Да | ≥ 89% | ≥ 0,95 | 0,39 А | #NULL! | #NULL! | Восстанавливается | 175 | Анодированный алюминий | 1-48/90-В-С5 (PROM, PR, SPORT, APS, ATAMAN Street, LC, PLUS, SM W) | Алюминий | Кронштейн консоль Ø30mm - Ø52mm регулируемый +65° / -65° | 0,5-35 Гц, 5м/с2, 30 мин | IK10 | IK10 | от -40° до +45° | УХЛ1 | 0,087 | 60 | 161,729 | 428 688 | 235х322х60 | 326х322х70 | 2,8 | 1 | 0,012 | 3 | 380 | 90 | 340 | #NULL! | #NULL! | #NULL! | #NULL! | #NULL! | #NULL! | #NULL! | #NULL! | #NULL! | #NULL! | #NULL! | #NULL! | 4 | #NULL! | #NULL! | #NULL! | #NULL! | #NULL! | #NULL! | #NULL! | #NULL! | #NULL! | 80 | #NULL! | #NULL! | #NULL! | #NULL! | #NULL! | #NULL! | #NULL! | #NULL! | #NULL! | https://tl-led.ru/storage/products/files/19/УТ000010947/main_image_Street LC_Lite 80-100 W F3.jpg | https://tl-led.ru/storage/products/files/19/УТ000010947/package_dimensions_TL-STREET 80 100 LC F.jpg | #ПУСТО! | https://tl-led.ru/storage/products/files/19/УТ000010947/illuminator_dimensions_Чертеж Street LC 80-100 F3 D.jpg | https://tl-led.ru/storage/products/files/19/УТ000010947/kss_W.jpg | #NULL! | #NULL! | #NULL! | #NULL! | #NULL! | #NULL!
УТ000010949 | Уличный светильник TL-STREET 80 5K LC F3 W IE | Серия | https://tl-led.ru/storage/3d-models/STREET_F3_IE_v2.glb | STREET 80 LC F3 IE | Уличное освещение | 79,4 | 14 244 | 12 677 | 159,66 | 144 | W (145°х60°) широкая боковая | 5 000 | 72 | <1 | Osram DURIS S5 GW PSLT33.PM 5000К | 100 000 | 1,5 | Нет | Аргос-Электрон | ИПС 80-700Т IP67 5200 | 176 - 264B AC | 158 - 290B AC | 90 | 47 ~ 63 Гц | 67 | СтепеньЗащитыСветильника | Да | Есть | Да | #NULL! | #NULL! | 4 кВ (L-N), 6 кВ (L-PE, N-PE) | Соответствует ТР ТС 020/2011 "Электромагнитная совместимость технических средств" | Соответствует ТР ТС 004/2011 "О безопасности низковольтного оборудования" | Да | > 1,5 кВ АС | вход-выход > 200 МОм; вход-земля > 200 МОм; выход-земля > 200 МОм | 1 | Да | ≥ 89% | ≥ 0,95 | 0,39 А | #NULL! | #NULL! | Восстанавливается | 117 | Анодированный алюминий | 1-48/90-В-С5 (PROM, PR, SPORT, APS, ATAMAN Street, LC, PLUS, SM W) | Алюминий | Кронштейн консоль Ø30mm - Ø52mm регулируемый +65° / -65° | 0,5-35 Гц, 5м/с2, 30 мин | IK10 | IK10 | от -40° до +45° | УХЛ1 | 0,085 | 60 | 162,548 | 428 688 | 235х322х60 | 326х322х70 | 2,8 | 1 | 0,012 | 3 | 380 | 90 | 340 | #NULL! | #NULL! | #NULL! | #NULL! | #NULL! | #NULL! | #NULL! | #NULL! | #NULL! | #NULL! | #NULL! | #NULL! | 4 | #NULL! | #NULL! | #NULL! | #NULL! | #NULL! | #NULL! | #NULL! | #NULL! | #NULL! | 80 | #NULL! | #NULL! | #NULL! | #NULL! | #NULL! | #NULL! | #NULL! | #NULL! | #NULL! | https://tl-led.ru/storage/products/files/19/УТ000010949/main_image_Street LC_Lite 80-100 W F3.jpg | https://tl-led.ru/storage/products/files/19/УТ000010949/package_dimensions_TL-STREET 80 100 LC F.jpg | #ПУСТО! | https://tl-led.ru/storage/products/files/19/УТ000010949/illuminator_dimensions_Чертеж Street LC 80-100 F3 D.jpg | https://tl-led.ru/storage/products/files/19/УТ000010949/kss_W.jpg | #NULL! | #NULL! | #NULL! | #NULL! | #NULL! | #NULL!
УТ000010950 | Уличный светильник TL-STREET 100 4K LC F3 D IE | Серия | https://tl-led.ru/storage/3d-models/STREET_F3_IE_v2.glb | STREET 100 LC F3 IE | Уличное освещение | 102,8 | 17 284 | 15 728 | 152,996 | 192 | D (120°) косинусная | 4 000 | 72 | ≤ 1% | Osram DURIS S5 GW PSLT33.PM 4000К | 100 000 | 1,5 | Нет | Аргос-Электрон | ИПС 120-700Т IP67 4300 | 176 ~ 264 B AC | 158 ~ 290 B AC | 130 | 47 ~ 63 Гц | 67 | СтепеньЗащитыСветильника | Да | Есть | Да | #NULL! | #NULL! | 4 кВ (L-N), 6 кВ (L-PE, N-PE) | Соответствует ТР ТС 020/2011 "Электромагнитная совместимость технических средств" | Соответствует ТР ТС 004/2011 "О безопасности низковольтного оборудования" | Да | > 1,5 кВ АС | вход-выход > 200 МОм; вход-земля > 200 МОм; выход-земля > 200 МОм | 1 | Да | ≥92.0% | ≥0.98 | 0,56 А | #NULL! | #NULL! | Восстанавливается | 175 | Анодированный алюминий | 1-0-Д-С5 (APS, STREET, PROM - D120) | Алюминий | Кронштейн консоль Ø30mm - Ø52mm регулируемый +65° / -65° | 0,5-35 Гц, 5м/с2, 30 мин | IK10 | IK10 | от -40° до +45° | УХЛ1 | 0,089 | 60 | 210,452 | 428 688 | 235х322х60 | 326х322х70 | 2,8 | 1 | 0,012 | 3 | 380 | 90 | 340 | #NULL! | #NULL! | #NULL! | #NULL! | #NULL! | #NULL! | #NULL! | #NULL! | #NULL! | #NULL! | #NULL! | #NULL! | 4 | #NULL! | #NULL! | #NULL! | #NULL! | #NULL! | #NULL! | #NULL! | #NULL! | #NULL! | 100 | #NULL! | #NULL! | #NULL! | #NULL! | #NULL! | #NULL! | #NULL! | #NULL! | #NULL! | https://tl-led.ru/storage/products/files/19/УТ000010950/main_image_Street LC_Lite 80-100 D F3.jpg | https://tl-led.ru/storage/products/files/19/УТ000010950/package_dimensions_TL-STREET 80 100 LC F.jpg | #ПУСТО! | https://tl-led.ru/storage/products/files/19/УТ000010950/illuminator_dimensions_Чертеж Street LC 80-100 F3 D.jpg | https://tl-led.ru/storage/products/files/19/УТ000010950/kss_PR D.jpg | #NULL! | #NULL! | #NULL! | #NULL! | #NULL! | #NULL!
УТ000010952 | Уличный светильник TL-STREET 100 5K LC F3 D IE | Серия | https://tl-led.ru/storage/3d-models/STREET_F3_IE_v2.glb | STREET 100 LC F3 IE | Уличное освещение | 102,3 | 18 058 | 15 710 | 153,568 | 192 | D (120°) косинусная | 5 000 | 72 | ≤ 1% | Osram DURIS S5 GW PSLT33.PM 5000К | 100 000 | 1,5 | Нет | Аргос-Электрон | ИПС 120-700Т IP67 4300 | 176 ~ 264 B AC | 158 ~ 290 B AC | 130 | 47 ~ 63 Гц | 67 | СтепеньЗащитыСветильника | Да | Есть | Да | #NULL! | #NULL! | 4 кВ (L-N), 6 кВ (L-PE, N-PE) | Соответствует ТР ТС 020/2011 "Электромагнитная совместимость технических средств" | Соответствует ТР ТС 004/2011 "О безопасности низковольтного оборудования" | Да | > 1,5 кВ АС | вход-выход > 200 МОм; вход-земля > 200 МОм; выход-земля > 200 МОм | 1 | Да | ≥92.0% | ≥0.98 | 0,56 А | #NULL! | #NULL! | Восстанавливается | 117 | Анодированный алюминий | 1-0-Д-С5 (APS, STREET, PROM - D120) | Алюминий | Кронштейн консоль Ø30mm - Ø52mm регулируемый +65° / -65° | 0,5-35 Гц, 5м/с2, 30 мин | IK10 | IK10 | от -40° до +45° | УХЛ1 | 0,089 | 60 | 209,429 | 428 688 | 235х322х60 | 326х322х70 | 2,8 | 1 | 0,012 | 3 | 380 | 90 | 340 | #NULL! | #NULL! | #NULL! | #NULL! | #NULL! | #NULL! | #NULL! | #NULL! | #NULL! | #NULL! | #NULL! | #NULL! | 4 | #NULL! | #NULL! | #NULL! | #NULL! | #NULL! | #NULL! | #NULL! | #NULL! | #NULL! | 100 | #NULL! | #NULL! | #NULL! | #NULL! | #NULL! | #NULL! | #NULL! | #NULL! | #NULL! | https://tl-led.ru/storage/products/files/19/УТ000010952/main_image_Street LC_Lite 80-100 D F3.jpg | https://tl-led.ru/storage/products/files/19/УТ000010952/package_dimensions_TL-STREET 80 100 LC F.jpg | #ПУСТО! | https://tl-led.ru/storage/products/files/19/УТ000010952/illuminator_dimensions_Чертеж Street LC 80-100 F3 D.jpg | https://tl-led.ru/storage/products/files/19/УТ000010952/kss_PR D.jpg | #NULL! | #NULL! | #NULL! | #NULL! | #NULL! | #NULL!
УТ000010951 | Уличный светильник TL-STREET 100 4K LC F3 W IE | Серия | https://tl-led.ru/storage/3d-models/STREET_F3_IE_v2.glb | STREET 100 LC F3 IE | Уличное освещение | 102,8 | 17 284 | 16 005 | 155,691 | 192 | W (145°х60°) широкая боковая | 4 000 | 72 | ≤ 1% | Osram DURIS S5 GW PSLT33.PM 4000К | 100 000 | 1,5 | Нет | Аргос-Электрон | ИПС 120-700Т IP67 4300 | 176 ~ 264 B AC | 158 ~ 290 B AC | 130 | 47 ~ 63 Гц | 67 | СтепеньЗащитыСветильника | Да | Есть | Да | #NULL! | #NULL! | 4 кВ (L-N), 6 кВ (L-PE, N-PE) | Соответствует ТР ТС 020/2011 "Электромагнитная совместимость технических средств" | Соответствует ТР ТС 004/2011 "О безопасности низковольтного оборудования" | Да | > 1,5 кВ АС | вход-выход > 200 МОм; вход-земля > 200 МОм; выход-земля > 200 МОм | 1 | Да | ≥92.0% | ≥0.98 | 0,56 А | #NULL! | #NULL! | Восстанавливается | 175 | Анодированный алюминий | 1-48/90-В-С5 (PROM, PR, SPORT, APS, ATAMAN Street, LC, PLUS, SM W) | Алюминий | Кронштейн консоль Ø30mm - Ø52mm регулируемый +65° / -65° | 0,5-35 Гц, 5м/с2, 30 мин | IK10 | IK10 | от -40° до +45° | УХЛ1 | 0,087 | 60 | 210,452 | 428 688 | 235х322х60 | 326х322х70 | 2,8 | 1 | 0,012 | 3 | 380 | 90 | 340 | #NULL! | #NULL! | #NULL! | #NULL! | #NULL! | #NULL! | #NULL! | #NULL! | #NULL! | #NULL! | #NULL! | #NULL! | 4 | #NULL! | #NULL! | #NULL! | #NULL! | #NULL! | #NULL! | #NULL! | #NULL! | #NULL! | 100 | #NULL! | #NULL! | #NULL! | #NULL! | #NULL! | #NULL! | #NULL! | #NULL! | #NULL! | https://tl-led.ru/storage/products/files/19/УТ000010951/main_image_Street LC_Lite 80-100 W F3.jpg | https://tl-led.ru/storage/products/files/19/УТ000010951/package_dimensions_TL-STREET 80 100 LC F.jpg | #ПУСТО! | https://tl-led.ru/storage/products/files/19/УТ000010951/illuminator_dimensions_Чертеж Street LC 80-100 F3 D.jpg | https://tl-led.ru/storage/products/files/19/УТ000010951/kss_W.jpg | #NULL! | #NULL! | #NULL! | #NULL! | #NULL! | #NULL!
УТ000010953 | Уличный светильник TL-STREET 100 5K LC F3 W IE | Серия | https://tl-led.ru/storage/3d-models/STREET_F3_IE_v2.glb | STREET 100 LC F3 IE | Уличное освещение | 102,3 | 18 058 | 16 030 | 156,696 | 192 | W (145°х60°) широкая боковая | 5 000 | 72 | ≤ 1% | Osram DURIS S5 GW PSLT33.PM 5000К | 100 000 | 1,5 | Нет | Аргос-Электрон | ИПС 120-700Т IP67 4300 | 176 ~ 264 B AC | 158 ~ 290 B AC | 130 | 47 ~ 63 Гц | 67 | СтепеньЗащитыСветильника | Да | Есть | Да | #NULL! | #NULL! | 4 кВ (L-N), 6 кВ (L-PE, N-PE) | Соответствует ТР ТС 020/2011 "Электромагнитная совместимость технических средств" | Соответствует ТР ТС 004/2011 "О безопасности низковольтного оборудования" | Да | > 1,5 кВ АС | вход-выход > 200 МОм; вход-земля > 200 МОм; выход-земля > 200 МОм | 1 | Да | ≥92.0% | ≥0.98 | 0,56 А | #NULL! | #NULL! | Восстанавливается | 117 | Анодированный алюминий | 1-48/90-В-С5 (PROM, PR, SPORT, APS, ATAMAN Street, LC, PLUS, SM W) | Алюминий | Кронштейн консоль Ø30mm - Ø52mm регулируемый +65° / -65° | 0,5-35 Гц, 5м/с2, 30 мин | IK10 | IK10 | от -40° до +45° | УХЛ1 | 0,087 | 60 | 209,429 | 428 688 | 235х322х60 | 326х322х70 | 2,8 | 1 | 0,012 | 3 | 380 | 90 | 340 | #NULL! | #NULL! | #NULL! | #NULL! | #NULL! | #NULL! | #NULL! | #NULL! | #NULL! | #NULL! | #NULL! | #NULL! | 4 | #NULL! | #NULL! | #NULL! | #NULL! | #NULL! | #NULL! | #NULL! | #NULL! | #NULL! | 100 | #NULL! | #NULL! | #NULL! | #NULL! | #NULL! | #NULL! | #NULL! | #NULL! | #NULL! | https://tl-led.ru/storage/products/files/19/УТ000010953/main_image_Street LC_Lite 80-100 W F3.jpg | https://tl-led.ru/storage/products/files/19/УТ000010953/package_dimensions_TL-STREET 80 100 LC F.jpg | #ПУСТО! | https://tl-led.ru/storage/products/files/19/УТ000010953/illuminator_dimensions_Чертеж Street LC 80-100 F3 D.jpg | https://tl-led.ru/storage/products/files/19/УТ000010953/kss_W.jpg | #NULL! | #NULL! | #NULL! | #NULL! | #NULL! | #NULL!
УТ000024260 | ПРОМЫШЛЕННЫЙ СВЕТИЛЬНИК TL-PROM APS FL 70 850 D | Спецзаказ | TL-PROM APS FL 70 850 D | PROM APS 70 FL | Прожекторное освещение | 69,2 | 10 416 | 9 031 | 130,506 | 80 | D (120°) косинусная | 5 000 | 80 | ≤ 1% | Osram DURIS S5 GW PSLT33.EM 5000К | 100 000 | 1,5 | Нет | Аргос-Электрон | ИПС 80-1050Т IP67 5200 | 176B - 264B AC | 158B - 290B AC | 90 | 47 ~ 63 Гц | 67 | СтепеньЗащитыСветильника | Да | Есть | Да | #NULL! | #NULL! | 4 кВ (L-N), 6 кВ (L-PE, N-PE) | Соответствует ТР ТС 020/2011 "Электромагнитная совместимость технических средств" | Соответствует ТР ТС 004/2011 "О безопасности низковольтного оборудования" | Да | > 1,5 кВ АС | вход-выход > 200 МОм; вход-земля > 200 МОм; выход-земля > 200 МОм | 1 | Да | ≥88.0% | ≥0.95 | 0,39 А | #NULL! | #NULL! | Восстанавливается | 131,3 | Литейные алюминиевые сплавы | 1-0-Д-С5 (APS, STREET, PROM - D120) | Алюминий | Поворотная скоба (вращение на 360°) | 0,5-35 Гц, 5м/с2, 30 мин | IK10 | IK10 | от -40° до +40° | УХЛ1 | 0,104 | 60 | 141,666 | 243 710 | 266х201х109 | 292х276х109 | 3,3 | 1 | 0,011 | 3,7 | 300 | 120 | 300 | #NULL! | #NULL! | #NULL! | #NULL! | #NULL! | #NULL! | #NULL! | #NULL! | #NULL! | #NULL! | #NULL! | #NULL! | 4 | #NULL! | #NULL! | #NULL! | #NULL! | #NULL! | #NULL! | #NULL! | #NULL! | #NULL! | 70 | #NULL! | #NULL! | #NULL! | #NULL! | #NULL! | #NULL! | #NULL! | #NULL! | #NULL! | #ПУСТО! | #ПУСТО! | #ПУСТО! | #ПУСТО! | #ПУСТО! | 1 | #NULL! | 0,011 | 0,011 | 300х300х120 | #NULL!
УТ000022530 | Уличный светильник ATAMAN Street 150-2 740 SW GL | Спецзаказ | https://tl-led.ru/storage/3d-models/ATAMAN_Street2_WithoutHat_v7.glb | ATAMAN-Street 150-2 | Уличное освещение | 148,2 | 24 961 | 20 901 | 141,032 | 320 | SW (Широкая боковая) | 4 000 | 72 | 4 | Osram DURIS S5 GW PSLT33.PM 4000К | 100 000 | 0,5 | Нет | MEAN WELL | MEAN WELL XLG-150-L-A | 100-305 VAC / 142-431 VDC | 100-305 VAC / 142-431 VDC | 150 | 47 Гц - 63 Гц | 67 | СтепеньЗащитыСветильника | Нет | Есть | Нет | #NULL! | #NULL! | 6KV/4KV | EN55015(CISPR15) ,GB/T17743, EN55015(CISPR15) ,GB/T17743, EN61000-3-2 , GB/T17625.1, EN61000-3-3 | UL8750(type”HL”), UL879, CSA C22.2 No. 250.13-12; ENEC EN61347-1, EN61347-2-13 independent, EN62384; GB19510.1,GB19510.14; EAC TP TC 004;J61347-1(H29), J61347-2-13(H29),KC61347-1,KC61347-2-13,IS15885(Part2/Sec13)(for XLG-100I type only); IP67 approved | Да | I/P-O/P:3.75 KVAC | I/P-O/P, I/P-FG, O/P-FG:100M Ohms / 500VDC / 25℃/ 70% RH | 1 | Да | 93% | ≥ 0,95 | 0,65 А | 50 А | <0,75 мА | Есть | 175 | Литейные алюминиевые сплавы | 2-70/80-СВ-С5 (ATAMAN Street-2/3 SW) | Алюминий | Кронштейн консоль Ø35mm - Ø60mm регулируемый +35° / -90° | 0,5-35 Гц, 5м/с2, 30 мин | IK10 | IK10 | от -40° до +45° | УХЛ1 | 0,097 | 60 | 303,395 | 606 613 | 510х320х95 | 591х320х136 | 5 | 1 | 0,038 | 5,5 | 610 | 155 | 405 | #NULL! | #NULL! | #NULL! | #NULL! | #NULL! | #NULL! | #NULL! | #NULL! | #NULL! | #NULL! | #NULL! | #NULL! | 4 | #NULL! | #NULL! | #NULL! | #NULL! | #NULL! | #NULL! | #NULL! | #NULL! | #NULL! | 150 | #NULL! | #NULL! | #NULL! | #NULL! | #NULL! | #NULL! | #NULL! | #NULL! | #NULL! | #ПУСТО! | #ПУСТО! | #ПУСТО! | #ПУСТО! | #ПУСТО! | #NULL! | #NULL! | #NULL! | #NULL! | #NULL! | #NULL!
УТ000024324 | Уличный светильник TL-STREET LC F2 35 740 SW IE | Спецзаказ | https://tl-led.ru/storage/3d-models/STREET_F3_LC_v2.glb | STREET 35 LC F3 IE | Уличное освещение | 34,5 | 6 053 | 5 629 | 163,159 | 96 | SW (Широкая боковая) | 4 000 | 72 | ≤ 1% | Osram DURIS S5 GW PSLT33.PM 4000К | 100 000 | 1,5 | Нет | Аргос-Электрон | ИПС 60-700Т IP67 3325 | 176 - 264B AC | 158 - 290B AC | 68 | 47 ~ 63 Гц | 67 | СтепеньЗащитыСветильника | Нет | Есть | Да | #NULL! | #NULL! | 4 кВ (L-N) | Соответствует ТР ТС 020/2011 "Электромагнитная совместимость технических средств" | Соответствует ТР ТС 004/2011 "О безопасности низковольтного оборудования" | Да | > 1,5 кВ АС | вход-выход > 200 МОм | 1 | Да | ≥90.0% | ≥0.95 | 0,3 А | #NULL! | #NULL! | Восстанавливается | 175 | Анодированный алюминий | 1-48/90-СВ-С5 (ATAMAN Street, LC, PLUS, SM SW) | Алюминий | Настенное крепление +65° / -65° | 0,5-35 Гц, 5м/с2, 30 мин | IK10 | IK10 | от -40° до +45° | УХЛ1 | 0,083 | 60 | 70,628 | 221 801 | 235х180х60 | 314х180х70 | 1,72 | 1 | 0,006 | 1,84 | 350 | 90 | 195 | #NULL! | #NULL! | #NULL! | #NULL! | #NULL! | #NULL! | #NULL! | #NULL! | #NULL! | #NULL! | #NULL! | #NULL! | 4 | #NULL! | #NULL! | #NULL! | #NULL! | #NULL! | #NULL! | #NULL! | #NULL! | #NULL! | 35 | #NULL! | #NULL! | #NULL! | #NULL! | #NULL! | #NULL! | #NULL! | #NULL! | #NULL! | #ПУСТО! | #ПУСТО! | #ПУСТО! | #ПУСТО! | #ПУСТО! | #NULL! | #NULL! | #NULL! | #NULL! | #NULL! | #NULL!
УТ000022765 | Уличный светильник ATAMAN Street 180-3 830 SW GL | Серия | https://tl-led.ru/storage/3d-models/ATAMAN_Street3_WithoutHat_v7.glb | #NULL! | Уличное освещение | 180,3 | 28 829 | 24 175 | 134,082 | 420 | SW (Широкая боковая) | 3 000 | 80 | 3 | Osram DURIS S5 GW PSLT33.EM 3000К | 100 000 | 0,5 | Нет | MEAN WELL | MEAN WELL XLG-200-L-A | 100-305 VAC / 142-431 VDC | 100-305 VAC / 142-431 VDC | 200 | 47 Гц - 63 Гц | 67 | СтепеньЗащитыСветильника | Нет | Есть | Нет | #NULL! | #NULL! | 6KV/4KV | EN55015(CISPR15) ,GB/T17743, EN55015(CISPR15) ,GB/T17743, EN61000-3-2 , GB/T17625.1, EN61000-3-3 | UL8750(type”HL”), UL879, CSA C22.2 No. 250.13-12; ENEC EN61347-1, EN61347-2-13 independent, EN62384; GB19510.1,GB19510.14; EAC TP TC 004;J61347-1(H29), J61347-2-13(H29),KC61347-1,KC61347-2-13,IS15885(Part2/Sec13)(for XLG-100I type only); IP67 approved | Да | I/P-O/P:3.75 KVAC | I/P-O/P, I/P-FG, O/P-FG:100M Ohms / 500VDC / 25℃/ 70% RH | 1 | Да | 94% | ≥ 0,95 | 0,87 А | 65 А | <0,75 мА | Есть | #NULL! | Литейные алюминиевые сплавы | 1-48/90-СВ-С5 (ATAMAN Street, LC, PLUS, SM SW) | Алюминий | Кронштейн консоль Ø35mm - Ø60mm регулируемый +35° / -90° | 0,5-35 Гц, 5м/с2, 30 мин | IK10 | IK10 | от -40° до +45° | УХЛ1 | 0,102 | 60 | 369,11 | 744 775 | 606х320х92 | 678х320х118 | 6,2 | 1 | 0,045 | 6,5 | 710 | 180 | 350 | #NULL! | #NULL! | #NULL! | #NULL! | #NULL! | #NULL! | #NULL! | #NULL! | #NULL! | #NULL! | #NULL! | #NULL! | 4 | #NULL! | #NULL! | #NULL! | #NULL! | #NULL! | #NULL! | #NULL! | #NULL! | #NULL! | #NULL! | #NULL! | #NULL! | #NULL! | #NULL! | #NULL! | #NULL! | #NULL! | #NULL! | #NULL! | https://tl-led.ru/storage/products/files/19/УТ000022765/main_image_ATAMAN STREET 3 mod. Ракурс 1.png | #NULL! | #ПУСТО! | https://tl-led.ru/storage/products/files/19/УТ000022765/illuminator_dimensions_ATAMAN_STREET-3 gab.jpg | https://tl-led.ru/storage/products/files/19/УТ000022765/kss_SW.jpg | #NULL! | #NULL! | #NULL! | #NULL! | #NULL! | #NULL!
УТ000022767 | Уличный светильник ATAMAN Street 180-3 830 SW GL DIM | Серия | https://tl-led.ru/storage/3d-models/ATAMAN_Street3_WithoutHat_v7.glb | #NULL! | Уличное освещение | 180,3 | 28 829 | 24 175 | 134,082 | 420 | SW (Широкая боковая) | 3 000 | 80 | 3 | Osram DURIS S5 GW PSLT33.EM 3000К | 100 000 | 0,5 | Да | MEAN WELL | MEAN WELL XLG-200-L-AB | 100-305 VAC / 142-431 VDC | 100-305 VAC / 142-431 VDC | 200 | 47 Гц - 63 Гц | 67 | СтепеньЗащитыСветильника | Нет | Есть | Нет | #NULL! | #NULL! | 6KV/4KV | EN55015(CISPR15) ,GB/T17743, EN55015(CISPR15) ,GB/T17743, EN61000-3-2 , GB/T17625.1, EN61000-3-3 | UL8750(type”HL”), UL879, CSA C22.2 No. 250.13-12; ENEC EN61347-1, EN61347-2-13 independent, EN62384; GB19510.1,GB19510.14; EAC TP TC 004;J61347-1(H29), J61347-2-13(H29),KC61347-1,KC61347-2-13,IS15885(Part2/Sec13)(for XLG-100I type only); IP67 approved | Да | I/P-O/P:3.75 KVAC | I/P-O/P, I/P-FG, O/P-FG:100M Ohms / 500VDC / 25℃/ 70% RH | 1 | Да | 94% | ≥ 0,95 | 0,87 А | 65 А | <0,75 мА | Есть | #NULL! | Литейные алюминиевые сплавы | 1-48/90-СВ-С5 (ATAMAN Street, LC, PLUS, SM SW) | Алюминий | Кронштейн консоль Ø35mm - Ø60mm регулируемый +35° / -90° | 0,5-35 Гц, 5м/с2, 30 мин | IK10 | IK10 | от -40° до +45° | УХЛ1 | 0,102 | 60 | 369,11 | 744 775 | 606х320х92 | 678х320х118 | 6,2 | 1 | 0,045 | 6,5 | 710 | 180 | 350 | #NULL! | #NULL! | #NULL! | #NULL! | #NULL! | #NULL! | #NULL! | #NULL! | #NULL! | #NULL! | #NULL! | #NULL! | 4 | #NULL! | #NULL! | #NULL! | #NULL! | #NULL! | #NULL! | #NULL! | #NULL! | #NULL! | #NULL! | #NULL! | #NULL! | #NULL! | #NULL! | #NULL! | #NULL! | #NULL! | #NULL! | #NULL! | https://tl-led.ru/storage/products/files/19/УТ000022767/main_image_ATAMAN STREET 3 mod. Ракурс 1.png | #NULL! | #ПУСТО! | https://tl-led.ru/storage/products/files/19/УТ000022767/illuminator_dimensions_ATAMAN_STREET-3 gab.jpg | https://tl-led.ru/storage/products/files/19/УТ000022767/kss_SW.jpg | #NULL! | #NULL! | #NULL! | #NULL! | #NULL! | #NULL!
УТ000022769 | Уличный светильник ATAMAN Street 210-3 830 SW GL | Серия | https://tl-led.ru/storage/3d-models/ATAMAN_Street3_WithoutHat_v7.glb | #NULL! | Уличное освещение | 206 | 32 947 | 27 628 | 134,117 | 480 | SW (Широкая боковая) | 3 000 | 80 | 3 | Osram DURIS S5 GW PSLT33.EM 3000К | 100 000 | 0,5 | Нет | MEAN WELL | MEAN WELL XLG-200-L-A | 100-305 VAC / 142-431 VDC | 100-305 VAC / 142-431 VDC | 200 | 47 Гц - 63 Гц | 67 | СтепеньЗащитыСветильника | Нет | Есть | Нет | #NULL! | #NULL! | 6KV/4KV | EN55015(CISPR15) ,GB/T17743, EN55015(CISPR15) ,GB/T17743, EN61000-3-2 , GB/T17625.1, EN61000-3-3 | UL8750(type”HL”), UL879, CSA C22.2 No. 250.13-12; ENEC EN61347-1, EN61347-2-13 independent, EN62384; GB19510.1,GB19510.14; EAC TP TC 004;J61347-1(H29), J61347-2-13(H29),KC61347-1,KC61347-2-13,IS15885(Part2/Sec13)(for XLG-100I type only); IP67 approved | Да | I/P-O/P:3.75 KVAC | I/P-O/P, I/P-FG, O/P-FG:100M Ohms / 500VDC / 25℃/ 70% RH | 1 | Да | 94% | ≥ 0,95 | 0,87 А | 65 А | <0,75 мА | Есть | #NULL! | Литейные алюминиевые сплавы | 1-48/90-СВ-С5 (ATAMAN Street, LC, PLUS, SM SW) | Алюминий | Кронштейн консоль Ø35mm - Ø60mm регулируемый +35° / -90° | 0,5-35 Гц, 5м/с2, 30 мин | IK10 | IK10 | от -40° до +45° | УХЛ1 | 0,102 | 60 | 421,723 | 744 775 | 606х320х92 | 678х320х118 | 6,2 | 1 | 0,045 | 6,5 | 710 | 180 | 350 | #NULL! | #NULL! | #NULL! | #NULL! | #NULL! | #NULL! | #NULL! | #NULL! | #NULL! | #NULL! | #NULL! | #NULL! | 4 | #NULL! | #NULL! | #NULL! | #NULL! | #NULL! | #NULL! | #NULL! | #NULL! | #NULL! | #NULL! | #NULL! | #NULL! | #NULL! | #NULL! | #NULL! | #NULL! | #NULL! | #NULL! | #NULL! | https://tl-led.ru/storage/products/files/19/УТ000022769/main_image_ATAMAN STREET 3 mod. Ракурс 1.png | #NULL! | #ПУСТО! | https://tl-led.ru/storage/products/files/19/УТ000022769/illuminator_dimensions_ATAMAN_STREET-3 gab.jpg | https://tl-led.ru/storage/products/files/19/УТ000022769/kss_SW.jpg | #NULL! | #NULL! | #NULL! | #NULL! | #NULL! | #NULL!
УТ000022771 | Уличный светильник ATAMAN Street 210-3 830 SW GL DIM | Серия | https://tl-led.ru/storage/3d-models/ATAMAN_Street3_WithoutHat_v7.glb | #NULL! | Уличное освещение | 206 | 32 947 | 27 628 | 134,117 | 480 | SW (Широкая боковая) | 3 000 | 80 | 3 | Osram DURIS S5 GW PSLT33.EM 3000К | 100 000 | 0,5 | Да | MEAN WELL | MEAN WELL XLG-200-L-AB | 100-305 VAC / 142-431 VDC | 100-305 VAC / 142-431 VDC | 200 | 47 Гц - 63 Гц | 67 | СтепеньЗащитыСветильника | Нет | Есть | Нет | #NULL! | #NULL! | 6KV/4KV | EN55015(CISPR15) ,GB/T17743, EN55015(CISPR15) ,GB/T17743, EN61000-3-2 , GB/T17625.1, EN61000-3-3 | UL8750(type”HL”), UL879, CSA C22.2 No. 250.13-12; ENEC EN61347-1, EN61347-2-13 independent, EN62384; GB19510.1,GB19510.14; EAC TP TC 004;J61347-1(H29), J61347-2-13(H29),KC61347-1,KC61347-2-13,IS15885(Part2/Sec13)(for XLG-100I type only); IP67 approved | Да | I/P-O/P:3.75 KVAC | I/P-O/P, I/P-FG, O/P-FG:100M Ohms / 500VDC / 25℃/ 70% RH | 1 | Да | 94% | ≥ 0,95 | 0,87 А | 65 А | <0,75 мА | Есть | #NULL! | Литейные алюминиевые сплавы | 1-48/90-СВ-С5 (ATAMAN Street, LC, PLUS, SM SW) | Алюминий | Кронштейн консоль Ø35mm - Ø60mm регулируемый +35° / -90° | 0,5-35 Гц, 5м/с2, 30 мин | IK10 | IK10 | от -40° до +45° | УХЛ1 | 0,102 | 60 | 421,723 | 744 775 | 606х320х92 | 678х320х118 | 6,2 | 1 | 0,045 | 6,5 | 710 | 180 | 350 | #NULL! | #NULL! | #NULL! | #NULL! | #NULL! | #NULL! | #NULL! | #NULL! | #NULL! | #NULL! | #NULL! | #NULL! | 4 | #NULL! | #NULL! | #NULL! | #NULL! | #NULL! | #NULL! | #NULL! | #NULL! | #NULL! | #NULL! | #NULL! | #NULL! | #NULL! | #NULL! | #NULL! | #NULL! | #NULL! | #NULL! | #NULL! | https://tl-led.ru/storage/products/files/19/УТ000022771/main_image_ATAMAN STREET 3 mod. Ракурс 1.png | #NULL! | #ПУСТО! | https://tl-led.ru/storage/products/files/19/УТ000022771/illuminator_dimensions_ATAMAN_STREET-3 gab.jpg | https://tl-led.ru/storage/products/files/19/УТ000022771/kss_SW.jpg | #NULL! | #NULL! | #NULL! | #NULL! | #NULL! | #NULL!
УТ000022773 | Уличный светильник ATAMAN Street 240-3 830 SW GL | Серия | https://tl-led.ru/storage/3d-models/ATAMAN_Street3_WithoutHat_v7.glb | #NULL! | Уличное освещение | 236,3 | 37 066 | 31 147 | 131,811 | 480 | SW (Широкая боковая) | 3 000 | 80 | 5 | Osram DURIS S5 GW PSLT33.EM 3000К | 100 000 | 0,5 | Нет | MEAN WELL | MEAN WELL XLG-240-L-A | 100-305 VAC / 142-431 VDC | 100-305 VAC / 142-431 VDC | 239 | 47 Гц - 63 Гц | 67 | СтепеньЗащитыСветильника | Нет | Есть | Нет | #NULL! | #NULL! | 6KV/4KV | EN55015(CISPR15) ,GB/T17743, EN55015(CISPR15) ,GB/T17743, EN61000-3-2 , GB/T17625.1, EN61000-3-3 | UL8750(type”HL”), UL879, CSA C22.2 No. 250.13-12; ENEC EN61347-1, EN61347-2-13 independent, EN62384; GB19510.1,GB19510.14; EAC TP TC 004;J61347-1(H29), J61347-2-13(H29),KC61347-1,KC61347-2-13,IS15885(Part2/Sec13)(for XLG-100I type only); IP67 approved | Да | I/P-O/P:3.75 KVAC | I/P-O/P, I/P-FG, O/P-FG:100M Ohms / 500VDC / 25℃/ 70% RH | 1 | Да | 93% | ≥ 0,95 | 1,04 А | 85 А | <0,75 мА | Есть | #NULL! | Литейные алюминиевые сплавы | 1-48/90-СВ-С5 (ATAMAN Street, LC, PLUS, SM SW) | Алюминий | Кронштейн консоль Ø35mm - Ø60mm регулируемый +35° / -90° | 0,5-35 Гц, 5м/с2, 30 мин | IK10 | IK10 | от -40° до +45° | УХЛ1 | 0,103 | 60 | 483,753 | 744 775 | 606х320х92 | 678х320х118 | 6,2 | 1 | 0,045 | 6,5 | 710 | 180 | 350 | #NULL! | #NULL! | #NULL! | #NULL! | #NULL! | #NULL! | #NULL! | #NULL! | #NULL! | #NULL! | #NULL! | #NULL! | 4 | #NULL! | #NULL! | #NULL! | #NULL! | #NULL! | #NULL! | #NULL! | #NULL! | #NULL! | #NULL! | #NULL! | #NULL! | #NULL! | #NULL! | #NULL! | #NULL! | #NULL! | #NULL! | #NULL! | https://tl-led.ru/storage/products/files/19/УТ000022773/main_image_ATAMAN STREET 3 mod. Ракурс 1.png | #NULL! | #ПУСТО! | https://tl-led.ru/storage/products/files/19/УТ000022773/illuminator_dimensions_ATAMAN_STREET-3 gab.jpg | https://tl-led.ru/storage/products/files/19/УТ000022773/kss_SW.jpg | #NULL! | #NULL! | #NULL! | #NULL! | #NULL! | #NULL!
УТ000022775 | Уличный светильник ATAMAN Street 240-3 830 SW GL DIM | Серия | https://tl-led.ru/storage/3d-models/ATAMAN_Street3_WithoutHat_v7.glb | #NULL! | Уличное освещение | 236,3 | 37 066 | 31 147 | 131,811 | 480 | SW (Широкая боковая) | 3 000 | 80 | 5 | Osram DURIS S5 GW PSLT33.EM 3000К | 100 000 | 0,5 | Да | MEAN WELL | MEAN WELL XLG-240-L-AB | 100-305 VAC / 142-431 VDC | 100-305 VAC / 142-431 VDC | 239 | 47 Гц - 63 Гц | 67 | СтепеньЗащитыСветильника | Нет | Есть | Нет | #NULL! | #NULL! | 6KV/4KV | EN55015(CISPR15) ,GB/T17743, EN55015(CISPR15) ,GB/T17743, EN61000-3-2 , GB/T17625.1, EN61000-3-3 | UL8750(type”HL”), UL879, CSA C22.2 No. 250.13-12; ENEC EN61347-1, EN61347-2-13 independent, EN62384; GB19510.1,GB19510.14; EAC TP TC 004;J61347-1(H29), J61347-2-13(H29),KC61347-1,KC61347-2-13,IS15885(Part2/Sec13)(for XLG-100I type only); IP67 approved | Да | I/P-O/P:3.75 KVAC | I/P-O/P, I/P-FG, O/P-FG:100M Ohms / 500VDC / 25℃/ 70% RH | 1 | Да | 93% | ≥ 0,95 | 1,04 А | 85 А | <0,75 мА | Есть | #NULL! | Литейные алюминиевые сплавы | 1-48/90-СВ-С5 (ATAMAN Street, LC, PLUS, SM SW) | Алюминий | Кронштейн консоль Ø35mm - Ø60mm регулируемый +35° / -90° | 0,5-35 Гц, 5м/с2, 30 мин | IK10 | IK10 | от -40° до +45° | УХЛ1 | 0,103 | 60 | 483,753 | 744 775 | 606х320х92 | 678х320х118 | 6,2 | 1 | 0,045 | 6,5 | 710 | 180 | 350 | #NULL! | #NULL! | #NULL! | #NULL! | #NULL! | #NULL! | #NULL! | #NULL! | #NULL! | #NULL! | #NULL! | #NULL! | 4 | #NULL! | #NULL! | #NULL! | #NULL! | #NULL! | #NULL! | #NULL! | #NULL! | #NULL! | #NULL! | #NULL! | #NULL! | #NULL! | #NULL! | #NULL! | #NULL! | #NULL! | #NULL! | #NULL! | https://tl-led.ru/storage/products/files/19/УТ000022775/main_image_ATAMAN STREET 3 mod. Ракурс 1.png | #NULL! | #ПУСТО! | https://tl-led.ru/storage/products/files/19/УТ000022775/illuminator_dimensions_ATAMAN_STREET-3 gab.jpg | https://tl-led.ru/storage/products/files/19/УТ000022775/kss_SW.jpg | #NULL! | #NULL! | #NULL! | #NULL! | #NULL! | #NULL!
УТ000022667 | Уличный светильник ATAMAN Street 105-2 740 SW GL | Серия | https://tl-led.ru/storage/3d-models/ATAMAN_Street2_WithoutHat_v7.glb | #NULL! | Уличное освещение | 102,3 | 18 547 | 15 635 | 152,835 | 240 | SW (Широкая боковая) | 4 000 | 72 | 3 | Osram DURIS S5 GW PSLT33.PM 4000К | 100 000 | 0,5 | Нет | MEAN WELL | MEAN WELL XLG-100-L-A | 100-305 VAC / 142-431 VDC | 100-305 VAC / 142-431 VDC | 100 | 47 Гц - 63 Гц | 67 | СтепеньЗащитыСветильника | Нет | Есть | Нет | #NULL! | #NULL! | 6KV/4KV | EN55015(CISPR15) ,GB/T17743, EN55015(CISPR15) ,GB/T17743, EN61000-3-2 , GB/T17625.1, EN61000-3-3 | UL8750(type”HL”), UL879, CSA C22.2 No. 250.13-12; ENEC EN61347-1, EN61347-2-13 independent, EN62384; GB19510.1,GB19510.14; EAC TP TC 004;J61347-1(H29), J61347-2-13(H29),KC61347-1,KC61347-2-13,IS15885(Part2/Sec13)(for XLG-100I type only); IP67 approved | Да | I/P-O/P:3.75 KVAC | I/P-O/P, I/P-FG, O/P-FG:100M Ohms / 500VDC / 25℃/ 70% RH | 1 | Да | 92,5% | ≥ 0,95 | 0,43 А | 50A | #NULL! | Есть | 175 | Литейные алюминиевые сплавы | 1-48/90-СВ-С5 (ATAMAN Street, LC, PLUS, SM SW) | Алюминий | Кронштейн консоль Ø35mm - Ø60mm регулируемый +35° / -90° | 0,5-35 Гц, 5м/с2, 30 мин | IK10 | IK10 | от -40° до +45° | УХЛ1 | 0,089 | 60 | 209,429 | 606 613 | 511х320х92 | 583х320х118 | 5 | 1 | 0,038 | 5,5 | 610 | 155 | 405 | #NULL! | #NULL! | #NULL! | #NULL! | #NULL! | #NULL! | #NULL! | #NULL! | #NULL! | #NULL! | #NULL! | #NULL! | 4 | #NULL! | #NULL! | #NULL! | #NULL! | #NULL! | #NULL! | #NULL! | #NULL! | #NULL! | #NULL! | #NULL! | #NULL! | #NULL! | #NULL! | #NULL! | #NULL! | #NULL! | #NULL! | #NULL! | https://tl-led.ru/storage/products/files/19/УТ000022667/main_image_ATAMAN STREET 2 mod. Ракурс 1.png | #NULL! | #ПУСТО! | https://tl-led.ru/storage/products/files/19/УТ000022667/illuminator_dimensions_ATAMAN_STREET-2 gab.jpg | https://tl-led.ru/storage/products/files/19/УТ000022667/kss_SW.jpg | #NULL! | #NULL! | #NULL! | #NULL! | #NULL! | #NULL!
УТ000022668 | Уличный светильник ATAMAN Street 105-2 750 SW GL | Серия | https://tl-led.ru/storage/3d-models/ATAMAN_Street2_WithoutHat_v7.glb | #NULL! | Уличное освещение | 102,3 | 18 547 | 15 635 | 152,835 | 240 | SW (Широкая боковая) | 5 000 | 72 | 3 | Osram DURIS S5 GW PSLT33.PM 5000К | 100 000 | 0,5 | Нет | MEAN WELL | MEAN WELL XLG-100-L-A | 100-305 VAC / 142-431 VDC | 100-305 VAC / 142-431 VDC | 100 | 47 Гц - 63 Гц | 67 | СтепеньЗащитыСветильника | Нет | Есть | Нет | #NULL! | #NULL! | 6KV/4KV | EN55015(CISPR15) ,GB/T17743, EN55015(CISPR15) ,GB/T17743, EN61000-3-2 , GB/T17625.1, EN61000-3-3 | UL8750(type”HL”), UL879, CSA C22.2 No. 250.13-12; ENEC EN61347-1, EN61347-2-13 independent, EN62384; GB19510.1,GB19510.14; EAC TP TC 004;J61347-1(H29), J61347-2-13(H29),KC61347-1,KC61347-2-13,IS15885(Part2/Sec13)(for XLG-100I type only); IP67 approved | Да | I/P-O/P:3.75 KVAC | I/P-O/P, I/P-FG, O/P-FG:100M Ohms / 500VDC / 25℃/ 70% RH | 1 | Да | 92,5% | ≥ 0,95 | 0,43 А | 50A | #NULL! | Есть | 117 | Литейные алюминиевые сплавы | 1-48/90-СВ-С5 (ATAMAN Street, LC, PLUS, SM SW) | Алюминий | Кронштейн консоль Ø35mm - Ø60mm регулируемый +35° / -90° | 0,5-35 Гц, 5м/с2, 30 мин | IK10 | IK10 | от -40° до +45° | УХЛ1 | 0,089 | 60 | 209,429 | 606 613 | 511х320х92 | 583х320х118 | 5 | 1 | 0,038 | 5,5 | 610 | 155 | 405 | #NULL! | #NULL! | #NULL! | #NULL! | #NULL! | #NULL! | #NULL! | #NULL! | #NULL! | #NULL! | #NULL! | #NULL! | 4 | #NULL! | #NULL! | #NULL! | #NULL! | #NULL! | #NULL! | #NULL! | #NULL! | #NULL! | #NULL! | #NULL! | #NULL! | #NULL! | #NULL! | #NULL! | #NULL! | #NULL! | #NULL! | #NULL! | https://tl-led.ru/storage/products/files/19/УТ000022668/main_image_ATAMAN STREET 2 mod. Ракурс 1.png | #NULL! | #ПУСТО! | https://tl-led.ru/storage/products/files/19/УТ000022668/illuminator_dimensions_ATAMAN_STREET-2 gab.jpg | https://tl-led.ru/storage/products/files/19/УТ000022668/kss_SW.jpg | #NULL! | #NULL! | #NULL! | #NULL! | #NULL! | #NULL!
УТ000022669 | Уличный светильник ATAMAN Street 105-2 740 SW GL DIM | Серия | https://tl-led.ru/storage/3d-models/ATAMAN_Street2_WithoutHat_v7.glb | #NULL! | Уличное освещение | 102,3 | 18 547 | 15 635 | 152,835 | 240 | SW (Широкая боковая) | 4 000 | 72 | 3 | Osram DURIS S5 GW PSLT33.PM 4000К | 100 000 | 0,5 | Да | MEAN WELL | MEAN WELL XLG-100-L-AB | 100-305 VAC / 142-431 VDC | 100-305 VAC / 142-431 VDC | 100 | 47 Гц - 63 Гц | 67 | СтепеньЗащитыСветильника | Нет | Есть | Нет | #NULL! | #NULL! | 6KV/4KV | EN55015(CISPR15) ,GB/T17743, EN55015(CISPR15) ,GB/T17743, EN61000-3-2 , GB/T17625.1, EN61000-3-3 | UL8750(type”HL”), UL879, CSA C22.2 No. 250.13-12; ENEC EN61347-1, EN61347-2-13 independent, EN62384; GB19510.1,GB19510.14; EAC TP TC 004;J61347-1(H29), J61347-2-13(H29),KC61347-1,KC61347-2-13,IS15885(Part2/Sec13)(for XLG-100I type only); IP67 approved | Да | I/P-O/P:3.75 KVAC | I/P-O/P, I/P-FG, O/P-FG:100M Ohms / 500VDC / 25℃/ 70% RH | 1 | Да | 92,5% | ≥ 0,95 | 0,43 А | 50 А | #NULL! | Есть, восстанавливается автоматически | 175 | Литейные алюминиевые сплавы | 1-48/90-СВ-С5 (ATAMAN Street, LC, PLUS, SM SW) | Алюминий | Кронштейн консоль Ø35mm - Ø60mm регулируемый +35° / -90° | 0,5-35 Гц, 5м/с2, 30 мин | IK10 | IK10 | от -40° до +45° | УХЛ1 | 0,089 | 60 | 209,429 | 606 613 | 511х320х92 | 583х320х118 | 5 | 1 | 0,038 | 5,5 | 610 | 155 | 405 | #NULL! | #NULL! | #NULL! | #NULL! | #NULL! | #NULL! | #NULL! | #NULL! | #NULL! | #NULL! | #NULL! | #NULL! | 4 | #NULL! | #NULL! | #NULL! | #NULL! | #NULL! | #NULL! | #NULL! | #NULL! | #NULL! | #NULL! | #NULL! | #NULL! | #NULL! | #NULL! | #NULL! | #NULL! | #NULL! | #NULL! | #NULL! | https://tl-led.ru/storage/products/files/19/УТ000022669/main_image_ATAMAN STREET 2 mod. Ракурс 1.png | #NULL! | #ПУСТО! | https://tl-led.ru/storage/products/files/19/УТ000022669/illuminator_dimensions_ATAMAN_STREET-2 gab.jpg | https://tl-led.ru/storage/products/files/19/УТ000022669/kss_SW.jpg | #NULL! | #NULL! | #NULL! | #NULL! | #NULL! | #NULL!
УТ000022670 | Уличный светильник ATAMAN Street 105-2 750 SW GL DIM | Серия | https://tl-led.ru/storage/3d-models/ATAMAN_Street2_WithoutHat_v7.glb | #NULL! | Уличное освещение | 102,3 | 18 547 | 15 635 | 152,835 | 240 | SW (Широкая боковая) | 5 000 | 72 | 3 | Osram DURIS S5 GW PSLT33.PM 5000К | 100 000 | 0,5 | Да | MEAN WELL | MEAN WELL XLG-100-L-AB | 100-305 VAC / 142-431 VDC | 100-305 VAC / 142-431 VDC | 100 | 47 Гц - 63 Гц | 67 | СтепеньЗащитыСветильника | Нет | Есть | Нет | #NULL! | #NULL! | 6KV/4KV | EN55015(CISPR15) ,GB/T17743, EN55015(CISPR15) ,GB/T17743, EN61000-3-2 , GB/T17625.1, EN61000-3-3 | UL8750(type”HL”), UL879, CSA C22.2 No. 250.13-12; ENEC EN61347-1, EN61347-2-13 independent, EN62384; GB19510.1,GB19510.14; EAC TP TC 004;J61347-1(H29), J61347-2-13(H29),KC61347-1,KC61347-2-13,IS15885(Part2/Sec13)(for XLG-100I type only); IP67 approved | Да | I/P-O/P:3.75 KVAC | I/P-O/P, I/P-FG, O/P-FG:100M Ohms / 500VDC / 25℃/ 70% RH | 1 | Да | 92,5% | ≥ 0,95 | 0,43 А | 50 А | #NULL! | Есть, восстанавливается автоматически | 117 | Литейные алюминиевые сплавы | 1-48/90-СВ-С5 (ATAMAN Street, LC, PLUS, SM SW) | Алюминий | Кронштейн консоль Ø35mm - Ø60mm регулируемый +35° / -90° | 0,5-35 Гц, 5м/с2, 30 мин | IK10 | IK10 | от -40° до +45° | УХЛ1 | 0,089 | 60 | 209,429 | 606 613 | 511х320х92 | 583х320х118 | 5 | 1 | 0,038 | 5,5 | 610 | 155 | 405 | #NULL! | #NULL! | #NULL! | #NULL! | #NULL! | #NULL! | #NULL! | #NULL! | #NULL! | #NULL! | #NULL! | #NULL! | 4 | #NULL! | #NULL! | #NULL! | #NULL! | #NULL! | #NULL! | #NULL! | #NULL! | #NULL! | #NULL! | #NULL! | #NULL! | #NULL! | #NULL! | #NULL! | #NULL! | #NULL! | #NULL! | #NULL! | https://tl-led.ru/storage/products/files/19/УТ000022670/main_image_ATAMAN STREET 2 mod. Ракурс 1.png | #NULL! | #ПУСТО! | https://tl-led.ru/storage/products/files/19/УТ000022670/illuminator_dimensions_ATAMAN_STREET-2 gab.jpg | https://tl-led.ru/storage/products/files/19/УТ000022670/kss_SW.jpg | #NULL! | #NULL! | #NULL! | #NULL! | #NULL! | #NULL!
УТ000022532 | Уличный светильник ATAMAN Street 120-2 740 SW GL | Серия | #NULL! | #NULL! | Уличное освещение | 120,6 | 21 638 | 18 241 | #NULL! | 280 | SW (Широкая боковая) | 4 000 | 72 | 4 | Osram DURIS S5 GW PSLT33.PM 4000К | 100 000 | 0,5 | Нет | MEAN WELL | MEAN WELL XLG-150-L-A | 100-305 VAC / 142-431 VDC | 100-305 VAC / 142-431 VDC | 150 | 47 Гц - 63 Гц | 67 | СтепеньЗащитыСветильника | Нет | Есть | Нет | #NULL! | #NULL! | 6KV/4KV | EN55015(CISPR15) ,GB/T17743, EN55015(CISPR15) ,GB/T17743, EN61000-3-2 , GB/T17625.1, EN61000-3-3 | UL8750(type”HL”), UL879, CSA C22.2 No. 250.13-12; ENEC EN61347-1, EN61347-2-13 independent, EN62384; GB19510.1,GB19510.14; EAC TP TC 004;J61347-1(H29), J61347-2-13(H29),KC61347-1,KC61347-2-13,IS15885(Part2/Sec13)(for XLG-100I type only); IP67 approved | Да | I/P-O/P:3.75 KVAC | I/P-O/P, I/P-FG, O/P-FG:100M Ohms / 500VDC / 25℃/ 70% RH | 1 | Да | 93% | ≥ 0,95 | 0,65 А | 50 А | <0,75 мА | Есть | 175 | Литейные алюминиевые сплавы | 1-48/90-СВ-С5 (ATAMAN Street, LC, PLUS, SM SW) | Алюминий | Кронштейн консоль Ø35mm - Ø60mm регулируемый +35° / -90° | 0,5-35 Гц, 5м/с2, 30 мин | IK10 | IK10 | от -40° до +45° | УХЛ1 | #NULL! | 60 | #NULL! | 606 613 | 511х320х92 | 583х320х118 | 5 | 1 | #NULL! | 5,5 | 610 | 155 | 405 | #NULL! | #NULL! | #NULL! | #NULL! | #NULL! | #NULL! | #NULL! | #NULL! | #NULL! | #NULL! | #NULL! | #NULL! | 4 | #NULL! | #NULL! | #NULL! | #NULL! | #NULL! | #NULL! | #NULL! | #NULL! | #NULL! | #NULL! | #NULL! | #NULL! | #NULL! | #NULL! | #NULL! | #NULL! | #NULL! | #NULL! | #NULL! | https://tl-led.ru/storage/products/files/19/УТ000022532/main_image_ATAMAN STREET 2 mod. Ракурс 1.png | #NULL! | #ПУСТО! | https://tl-led.ru/storage/products/files/19/УТ000022532/illuminator_dimensions_ATAMAN_STREET-2 gab.jpg | https://tl-led.ru/storage/products/files/19/УТ000022532/kss_SW.jpg | #NULL! | #NULL! | #NULL! | #NULL! | #NULL! | #NULL!
УТ000022675 | Уличный светильник ATAMAN Street 120-2 750 SW GL | Серия | https://tl-led.ru/storage/3d-models/ATAMAN_Street2_WithoutHat_v7.glb | #NULL! | Уличное освещение | 120,6 | 21 638 | 18 241 | 151,252 | 280 | SW (Широкая боковая) | 5 000 | 72 | 4 | Osram DURIS S5 GW PSLT33.PM 5000К | 100 000 | 0,5 | Нет | MEAN WELL | MEAN WELL XLG-150-L-A | 100-305 VAC / 142-431 VDC | 100-305 VAC / 142-431 VDC | 150 | 47 Гц - 63 Гц | 67 | СтепеньЗащитыСветильника | Нет | Есть | Нет | #NULL! | #NULL! | 6KV/4KV | EN55015(CISPR15) ,GB/T17743, EN55015(CISPR15) ,GB/T17743, EN61000-3-2 , GB/T17625.1, EN61000-3-3 | UL8750(type”HL”), UL879, CSA C22.2 No. 250.13-12; ENEC EN61347-1, EN61347-2-13 independent, EN62384; GB19510.1,GB19510.14; EAC TP TC 004;J61347-1(H29), J61347-2-13(H29),KC61347-1,KC61347-2-13,IS15885(Part2/Sec13)(for XLG-100I type only); IP67 approved | Да | I/P-O/P:3.75 KVAC | I/P-O/P, I/P-FG, O/P-FG:100M Ohms / 500VDC / 25℃/ 70% RH | 1 | Да | 93% | ≥ 0,95 | 0,65 А | 50 А | <0,75 мА | Есть | 117 | Литейные алюминиевые сплавы | 1-48/90-СВ-С5 (ATAMAN Street, LC, PLUS, SM SW) | Алюминий | Кронштейн консоль Ø35mm - Ø60mm регулируемый +35° / -90° | 0,5-35 Гц, 5м/с2, 30 мин | IK10 | IK10 | от -40° до +45° | УХЛ1 | 0,09 | 60 | 246,892 | 606 613 | 511х320х92 | 583х320х118 | 5 | 1 | 0,038 | 5,5 | 610 | 155 | 405 | #NULL! | #NULL! | #NULL! | #NULL! | #NULL! | #NULL! | #NULL! | #NULL! | #NULL! | #NULL! | #NULL! | #NULL! | 4 | #NULL! | #NULL! | #NULL! | #NULL! | #NULL! | #NULL! | #NULL! | #NULL! | #NULL! | #NULL! | #NULL! | #NULL! | #NULL! | #NULL! | #NULL! | #NULL! | #NULL! | #NULL! | #NULL! | https://tl-led.ru/storage/products/files/19/УТ000022675/main_image_ATAMAN STREET 2 mod. Ракурс 1.png | #NULL! | #ПУСТО! | https://tl-led.ru/storage/products/files/19/УТ000022675/illuminator_dimensions_ATAMAN_STREET-2 gab.jpg | https://tl-led.ru/storage/products/files/19/УТ000022675/kss_SW.jpg | #NULL! | #NULL! | #NULL! | #NULL! | #NULL! | #NULL!
УТ000022677 | Уличный светильник ATAMAN Street 120-2 740 SW GL DIM | Серия | https://tl-led.ru/storage/3d-models/ATAMAN_Street2_WithoutHat_v7.glb | #NULL! | Уличное освещение | 120,6 | 21 638 | 18 241 | 151,252 | 280 | SW (Широкая боковая) | 4 000 | 72 | 4 | Osram DURIS S5 GW PSLT33.PM 4000К | 100 000 | 0,5 | Да | MEAN WELL | MEAN WELL XLG-150-L-AB | 100-305 VAC / 142-431 VDC | 100-305 VAC / 142-431 VDC | 150 | 47 Гц - 63 Гц | 67 | СтепеньЗащитыСветильника | Нет | Есть | Нет | #NULL! | #NULL! | 6KV/4KV | EN55015(CISPR15) ,GB/T17743, EN55015(CISPR15) ,GB/T17743, EN61000-3-2 , GB/T17625.1, EN61000-3-3 | UL8750(type”HL”), UL879, CSA C22.2 No. 250.13-12; ENEC EN61347-1, EN61347-2-13 independent, EN62384; GB19510.1,GB19510.14; EAC TP TC 004;J61347-1(H29), J61347-2-13(H29),KC61347-1,KC61347-2-13,IS15885(Part2/Sec13)(for XLG-100I type only); IP67 approved | Да | I/P-O/P:3.75 KVAC | I/P-O/P, I/P-FG, O/P-FG:100M Ohms / 500VDC / 25℃/ 70% RH | 1 | Да | 93% | ≥ 0,95 | 0,65 А | 50 А | <0,75 мА | Есть | 175 | Литейные алюминиевые сплавы | 1-48/90-СВ-С5 (ATAMAN Street, LC, PLUS, SM SW) | Алюминий | Кронштейн консоль Ø35mm - Ø60mm регулируемый +35° / -90° | 0,5-35 Гц, 5м/с2, 30 мин | IK10 | IK10 | от -40° до +45° | УХЛ1 | 0,09 | 60 | 246,892 | 606 613 | 511х320х92 | 583х320х118 | 5 | 1 | 0,038 | 5,5 | 610 | 155 | 405 | #NULL! | #NULL! | #NULL! | #NULL! | #NULL! | #NULL! | #NULL! | #NULL! | #NULL! | #NULL! | #NULL! | #NULL! | 4 | #NULL! | #NULL! | #NULL! | #NULL! | #NULL! | #NULL! | #NULL! | #NULL! | #NULL! | #NULL! | #NULL! | #NULL! | #NULL! | #NULL! | #NULL! | #NULL! | #NULL! | #NULL! | #NULL! | https://tl-led.ru/storage/products/files/19/УТ000022677/main_image_ATAMAN STREET 2 mod. Ракурс 1.png | #NULL! | #ПУСТО! | https://tl-led.ru/storage/products/files/19/УТ000022677/illuminator_dimensions_ATAMAN_STREET-2 gab.jpg | https://tl-led.ru/storage/products/files/19/УТ000022677/kss_SW.jpg | #NULL! | #NULL! | #NULL! | #NULL! | #NULL! | #NULL!
УТ000022678 | Уличный светильник ATAMAN Street 120-2 750 SW GL DIM | Серия | https://tl-led.ru/storage/3d-models/ATAMAN_Street2_WithoutHat_v7.glb | #NULL! | Уличное освещение | 120,6 | 21 638 | 18 241 | 151,252 | 280 | SW (Широкая боковая) | 5 000 | 72 | 4 | Osram DURIS S5 GW PSLT33.PM 5000К | 100 000 | 0,5 | Да | MEAN WELL | MEAN WELL XLG-150-L-AB | 100-305 VAC / 142-431 VDC | 100-305 VAC / 142-431 VDC | 150 | 47 Гц - 63 Гц | 67 | СтепеньЗащитыСветильника | Нет | Есть | Нет | #NULL! | #NULL! | 6KV/4KV | EN55015(CISPR15) ,GB/T17743, EN55015(CISPR15) ,GB/T17743, EN61000-3-2 , GB/T17625.1, EN61000-3-3 | UL8750(type”HL”), UL879, CSA C22.2 No. 250.13-12; ENEC EN61347-1, EN61347-2-13 independent, EN62384; GB19510.1,GB19510.14; EAC TP TC 004;J61347-1(H29), J61347-2-13(H29),KC61347-1,KC61347-2-13,IS15885(Part2/Sec13)(for XLG-100I type only); IP67 approved | Да | I/P-O/P:3.75 KVAC | I/P-O/P, I/P-FG, O/P-FG:100M Ohms / 500VDC / 25℃/ 70% RH | 1 | Да | 93% | ≥ 0,95 | 0,65 А | 50 А | <0,75 мА | Есть | 117 | Литейные алюминиевые сплавы | 1-48/90-СВ-С5 (ATAMAN Street, LC, PLUS, SM SW) | Алюминий | Кронштейн консоль Ø35mm - Ø60mm регулируемый +35° / -90° | 0,5-35 Гц, 5м/с2, 30 мин | IK10 | IK10 | от -40° до +45° | УХЛ1 | 0,09 | 60 | 246,892 | 606 613 | 511х320х92 | 583х320х118 | 5 | 1 | 0,038 | 5,5 | 610 | 155 | 405 | #NULL! | #NULL! | #NULL! | #NULL! | #NULL! | #NULL! | #NULL! | #NULL! | #NULL! | #NULL! | #NULL! | #NULL! | 4 | #NULL! | #NULL! | #NULL! | #NULL! | #NULL! | #NULL! | #NULL! | #NULL! | #NULL! | #NULL! | #NULL! | #NULL! | #NULL! | #NULL! | #NULL! | #NULL! | #NULL! | #NULL! | #NULL! | https://tl-led.ru/storage/products/files/19/УТ000022678/main_image_ATAMAN STREET 2 mod. Ракурс 1.png | #NULL! | #ПУСТО! | https://tl-led.ru/storage/products/files/19/УТ000022678/illuminator_dimensions_ATAMAN_STREET-2 gab.jpg | https://tl-led.ru/storage/products/files/19/УТ000022678/kss_SW.jpg | #NULL! | #NULL! | #NULL! | #NULL! | #NULL! | #NULL!
УТ000022703 | Уличный светильник ATAMAN Street 140-2 740 SW GL | Серия | https://tl-led.ru/storage/3d-models/ATAMAN_Street2_WithoutHat_v7.glb | #NULL! | Уличное освещение | 133,2 | 23 004 | 20 411 | #NULL! | 320 | SW (Широкая боковая) | 4 000 | 72 | 4 | Osram DURIS S5 GW PSLT33.PM 4000К | 100 000 | 0,5 | Нет | MEAN WELL | MEAN WELL XLG-150-L-A | 100-305 VAC / 142-431 VDC | 100-305 VAC / 142-431 VDC | 150 | 47 Гц - 63 Гц | 67 | СтепеньЗащитыСветильника | Нет | Есть | Нет | #NULL! | #NULL! | 6KV/4KV | EN55015(CISPR15) ,GB/T17743, EN55015(CISPR15) ,GB/T17743, EN61000-3-2 , GB/T17625.1, EN61000-3-3 | UL8750(type”HL”), UL879, CSA C22.2 No. 250.13-12; ENEC EN61347-1, EN61347-2-13 independent, EN62384; GB19510.1,GB19510.14; EAC TP TC 004;J61347-1(H29), J61347-2-13(H29),KC61347-1,KC61347-2-13,IS15885(Part2/Sec13)(for XLG-100I type only); IP67 approved | Да | I/P-O/P:3.75 KVAC | I/P-O/P, I/P-FG, O/P-FG:100M Ohms / 500VDC / 25℃/ 70% RH | 1 | Да | 93% | ≥ 0,95 | 0,65 А | 50 А | <0,75 мА | Есть | 175 | Литейные алюминиевые сплавы | 1-48/90-СВ-С5 (ATAMAN Street, LC, PLUS, SM SW) | Алюминий | Кронштейн консоль Ø35mm - Ø60mm регулируемый +35° / -90° | 0,5-35 Гц, 5м/с2, 30 мин | #NULL! | #NULL! | от -40° до +45° | УХЛ1 | #NULL! | 60 | #NULL! | 606 613 | 511х320х92 | 583х320х118 | 5 | 1 | #NULL! | 5,5 | 610 | 155 | 405 | #NULL! | #NULL! | #NULL! | #NULL! | #NULL! | #NULL! | #NULL! | #NULL! | #NULL! | #NULL! | #NULL! | #NULL! | 4 | #NULL! | #NULL! | #NULL! | #NULL! | #NULL! | #NULL! | #NULL! | #NULL! | #NULL! | #NULL! | #NULL! | #NULL! | #NULL! | #NULL! | #NULL! | #NULL! | #NULL! | #NULL! | #NULL! | https://tl-led.ru/storage/products/files/19/УТ000022703/main_image_ATAMAN STREET 2 mod. Ракурс 1.png | #NULL! | #ПУСТО! | https://tl-led.ru/storage/products/files/19/УТ000022703/illuminator_dimensions_ATAMAN_STREET-2 gab.jpg | https://tl-led.ru/storage/products/files/19/УТ000022703/kss_SW.jpg | #NULL! | #NULL! | #NULL! | #NULL! | #NULL! | #NULL!
УТ000022704 | Уличный светильник ATAMAN Street 140-2 750 SW GL | Серия | https://tl-led.ru/storage/3d-models/ATAMAN_Street2_WithoutHat_v7.glb | #NULL! | Уличное освещение | 133,2 | 23 004 | 20 411 | #NULL! | 320 | SW (Широкая боковая) | 5 000 | 72 | 4 | Osram DURIS S5 GW PSLT33.PM 5000К | 100 000 | 0,5 | Нет | MEAN WELL | MEAN WELL XLG-150-L-A | 100-305 VAC / 142-431 VDC | 100-305 VAC / 142-431 VDC | 150 | 47 Гц - 63 Гц | 67 | СтепеньЗащитыСветильника | Нет | Есть | Нет | #NULL! | #NULL! | 6KV/4KV | EN55015(CISPR15) ,GB/T17743, EN55015(CISPR15) ,GB/T17743, EN61000-3-2 , GB/T17625.1, EN61000-3-3 | UL8750(type”HL”), UL879, CSA C22.2 No. 250.13-12; ENEC EN61347-1, EN61347-2-13 independent, EN62384; GB19510.1,GB19510.14; EAC TP TC 004;J61347-1(H29), J61347-2-13(H29),KC61347-1,KC61347-2-13,IS15885(Part2/Sec13)(for XLG-100I type only); IP67 approved | Да | I/P-O/P:3.75 KVAC | I/P-O/P, I/P-FG, O/P-FG:100M Ohms / 500VDC / 25℃/ 70% RH | 1 | Да | 93% | ≥ 0,95 | 0,65 А | 50 А | <0,75 мА | Есть | 117 | Литейные алюминиевые сплавы | 1-48/90-СВ-С5 (ATAMAN Street, LC, PLUS, SM SW) | Алюминий | Кронштейн консоль Ø35mm - Ø60mm регулируемый +35° / -90° | 0,5-35 Гц, 5м/с2, 30 мин | #NULL! | #NULL! | от -40° до +45° | УХЛ1 | #NULL! | 60 | #NULL! | 606 613 | 511х320х92 | 583х320х118 | 5 | 1 | #NULL! | 5,5 | 610 | 155 | 405 | #NULL! | #NULL! | #NULL! | #NULL! | #NULL! | #NULL! | #NULL! | #NULL! | #NULL! | #NULL! | #NULL! | #NULL! | 4 | #NULL! | #NULL! | #NULL! | #NULL! | #NULL! | #NULL! | #NULL! | #NULL! | #NULL! | #NULL! | #NULL! | #NULL! | #NULL! | #NULL! | #NULL! | #NULL! | #NULL! | #NULL! | #NULL! | https://tl-led.ru/storage/products/files/19/УТ000022704/main_image_ATAMAN STREET 2 mod. Ракурс 1.png | #NULL! | #ПУСТО! | https://tl-led.ru/storage/products/files/19/УТ000022704/illuminator_dimensions_ATAMAN_STREET-2 gab.jpg | https://tl-led.ru/storage/products/files/19/УТ000022704/kss_SW.jpg | #NULL! | #NULL! | #NULL! | #NULL! | #NULL! | #NULL!
УТ000022705 | Уличный светильник ATAMAN Street 140-2 740 SW GL DIM | Серия | https://tl-led.ru/storage/3d-models/ATAMAN_Street2_WithoutHat_v7.glb | #NULL! | Уличное освещение | 133,2 | 23 004 | 20 411 | #NULL! | 320 | SW (Широкая боковая) | 4 000 | 72 | 4 | Osram DURIS S5 GW PSLT33.PM 4000К | 100 000 | 0,5 | Да | MEAN WELL | MEAN WELL XLG-150-L-AB | 100-305 VAC / 142-431 VDC | 100-305 VAC / 142-431 VDC | 150 | 47 Гц - 63 Гц | 67 | СтепеньЗащитыСветильника | Нет | Есть | Нет | #NULL! | #NULL! | 6KV/4KV | EN55015(CISPR15) ,GB/T17743, EN55015(CISPR15) ,GB/T17743, EN61000-3-2 , GB/T17625.1, EN61000-3-3 | UL8750(type”HL”), UL879, CSA C22.2 No. 250.13-12; ENEC EN61347-1, EN61347-2-13 independent, EN62384; GB19510.1,GB19510.14; EAC TP TC 004;J61347-1(H29), J61347-2-13(H29),KC61347-1,KC61347-2-13,IS15885(Part2/Sec13)(for XLG-100I type only); IP67 approved | Да | I/P-O/P:3.75 KVAC | I/P-O/P, I/P-FG, O/P-FG:100M Ohms / 500VDC / 25℃/ 70% RH | 1 | Да | 93% | ≥ 0,95 | 0,65 А | 50 А | <0,75 мА | Есть | 175 | Литейные алюминиевые сплавы | 1-48/90-СВ-С5 (ATAMAN Street, LC, PLUS, SM SW) | Алюминий | Кронштейн консоль Ø35mm - Ø60mm регулируемый +35° / -90° | 0,5-35 Гц, 5м/с2, 30 мин | #NULL! | #NULL! | от -40° до +45° | УХЛ1 | #NULL! | 60 | #NULL! | 606 613 | 511х320х92 | 583х320х118 | 5 | 1 | #NULL! | 5,5 | 610 | 155 | 405 | #NULL! | #NULL! | #NULL! | #NULL! | #NULL! | #NULL! | #NULL! | #NULL! | #NULL! | #NULL! | #NULL! | #NULL! | 4 | #NULL! | #NULL! | #NULL! | #NULL! | #NULL! | #NULL! | #NULL! | #NULL! | #NULL! | #NULL! | #NULL! | #NULL! | #NULL! | #NULL! | #NULL! | #NULL! | #NULL! | #NULL! | #NULL! | https://tl-led.ru/storage/products/files/19/УТ000022705/main_image_ATAMAN STREET 2 mod. Ракурс 1.png | #NULL! | #ПУСТО! | https://tl-led.ru/storage/products/files/19/УТ000022705/illuminator_dimensions_ATAMAN_STREET-2 gab.jpg | https://tl-led.ru/storage/products/files/19/УТ000022705/kss_SW.jpg | #NULL! | #NULL! | #NULL! | #NULL! | #NULL! | #NULL!
УТ000022706 | Уличный светильник ATAMAN Street 140-2 750 SW GL DIM | Серия | https://tl-led.ru/storage/3d-models/ATAMAN_Street2_WithoutHat_v7.glb | #NULL! | Уличное освещение | 133,2 | 23 004 | 20 411 | 153,236 | 320 | SW (Широкая боковая) | 5 000 | 72 | 4 | Osram DURIS S5 GW PSLT33.PM 5000К | 100 000 | 0,5 | Да | MEAN WELL | MEAN WELL XLG-150-L-AB | 100-305 VAC / 142-431 VDC | 100-305 VAC / 142-431 VDC | 150 | 47 Гц - 63 Гц | 67 | СтепеньЗащитыСветильника | Нет | Есть | Нет | #NULL! | #NULL! | 6KV/4KV | EN55015(CISPR15) ,GB/T17743, EN55015(CISPR15) ,GB/T17743, EN61000-3-2 , GB/T17625.1, EN61000-3-3 | UL8750(type”HL”), UL879, CSA C22.2 No. 250.13-12; ENEC EN61347-1, EN61347-2-13 independent, EN62384; GB19510.1,GB19510.14; EAC TP TC 004;J61347-1(H29), J61347-2-13(H29),KC61347-1,KC61347-2-13,IS15885(Part2/Sec13)(for XLG-100I type only); IP67 approved | Да | I/P-O/P:3.75 KVAC | I/P-O/P, I/P-FG, O/P-FG:100M Ohms / 500VDC / 25℃/ 70% RH | 1 | Да | 93% | ≥ 0,95 | 0,65 А | 50 А | <0,75 мА | Есть | 117 | Литейные алюминиевые сплавы | 1-48/90-СВ-С5 (ATAMAN Street, LC, PLUS, SM SW) | Алюминий | Кронштейн консоль Ø35mm - Ø60mm регулируемый +35° / -90° | 0,5-35 Гц, 5м/с2, 30 мин | IK10 | IK10 | от -40° до +45° | УХЛ1 | 0,089 | 60 | 272,687 | 606 613 | 511х320х92 | 583х320х118 | 5 | 1 | 0,038 | 5,5 | 610 | 155 | 405 | #NULL! | #NULL! | #NULL! | #NULL! | #NULL! | #NULL! | #NULL! | #NULL! | #NULL! | #NULL! | #NULL! | #NULL! | 4 | #NULL! | #NULL! | #NULL! | #NULL! | #NULL! | #NULL! | #NULL! | #NULL! | #NULL! | #NULL! | #NULL! | #NULL! | #NULL! | #NULL! | #NULL! | #NULL! | #NULL! | #NULL! | #NULL! | https://tl-led.ru/storage/products/files/19/УТ000022706/main_image_ATAMAN STREET 2 mod. Ракурс 1.png | #NULL! | #ПУСТО! | https://tl-led.ru/storage/products/files/19/УТ000022706/illuminator_dimensions_ATAMAN_STREET-2 gab.jpg | https://tl-led.ru/storage/products/files/19/УТ000022706/kss_SW.jpg | #NULL! | #NULL! | #NULL! | #NULL! | #NULL! | #NULL!
УТ000022711 | Уличный светильник ATAMAN Street 150-2 750 SW GL | Серия | https://tl-led.ru/storage/3d-models/ATAMAN_Street2_WithoutHat_v7.glb | #NULL! | Уличное освещение | 148,2 | 26 275 | 22 150 | 149,46 | 320 | SW (Широкая боковая) | 5 000 | 72 | 4 | Osram DURIS S5 GW PSLT33.PM 5000К | 100 000 | 0,5 | Нет | MEAN WELL | MEAN WELL XLG-150-L-A | 100-305 VAC / 142-431 VDC | 100-305 VAC / 142-431 VDC | 150 | 47 Гц - 63 Гц | 67 | СтепеньЗащитыСветильника | Нет | Есть | Нет | #NULL! | #NULL! | 6KV/4KV | EN55015(CISPR15) ,GB/T17743, EN55015(CISPR15) ,GB/T17743, EN61000-3-2 , GB/T17625.1, EN61000-3-3 | UL8750(type”HL”), UL879, CSA C22.2 No. 250.13-12; ENEC EN61347-1, EN61347-2-13 independent, EN62384; GB19510.1,GB19510.14; EAC TP TC 004;J61347-1(H29), J61347-2-13(H29),KC61347-1,KC61347-2-13,IS15885(Part2/Sec13)(for XLG-100I type only); IP67 approved | Да | I/P-O/P:3.75 KVAC | I/P-O/P, I/P-FG, O/P-FG:100M Ohms / 500VDC / 25℃/ 70% RH | 1 | Да | 93% | ≥ 0,95 | 0,65 А | 50 А | <0,75 мА | Есть | 117 | Литейные алюминиевые сплавы | 1-48/90-СВ-С5 (ATAMAN Street, LC, PLUS, SM SW) | Алюминий | Кронштейн консоль Ø35mm - Ø60mm регулируемый +35° / -90° | 0,5-35 Гц, 5м/с2, 30 мин | IK10 | IK10 | от -40° до +45° | УХЛ1 | 0,091 | 60 | 303,395 | 606 613 | 511х320х92 | 583х320х118 | 5 | 1 | 0,038 | 5,5 | 610 | 155 | 405 | #NULL! | #NULL! | #NULL! | #NULL! | #NULL! | #NULL! | #NULL! | #NULL! | #NULL! | #NULL! | #NULL! | #NULL! | 4 | #NULL! | #NULL! | #NULL! | #NULL! | #NULL! | #NULL! | #NULL! | #NULL! | #NULL! | #NULL! | #NULL! | #NULL! | #NULL! | #NULL! | #NULL! | #NULL! | #NULL! | #NULL! | #NULL! | https://tl-led.ru/storage/products/files/19/УТ000022711/main_image_ATAMAN STREET 2 mod. Ракурс 1.png | #NULL! | #ПУСТО! | https://tl-led.ru/storage/products/files/19/УТ000022711/illuminator_dimensions_ATAMAN_STREET-2 gab.jpg | https://tl-led.ru/storage/products/files/19/УТ000022711/kss_SW.jpg | #NULL! | #NULL! | #NULL! | #NULL! | #NULL! | #NULL!
УТ000022712 | Уличный светильник ATAMAN Street 150-2 740 SW GL DIM | Серия | https://tl-led.ru/storage/3d-models/ATAMAN_Street2_WithoutHat_v7.glb | #NULL! | Уличное освещение | 148,2 | 26 275 | 22 150 | 149,46 | 320 | SW (Широкая боковая) | 4 000 | 72 | 4 | Osram DURIS S5 GW PSLT33.PM 4000К | 100 000 | 0,5 | Да | MEAN WELL | MEAN WELL XLG-150-L-AB | 100-305 VAC / 142-431 VDC | 100-305 VAC / 142-431 VDC | 150 | 47 Гц - 63 Гц | 67 | СтепеньЗащитыСветильника | Нет | Есть | Нет | #NULL! | #NULL! | 6KV/4KV | EN55015(CISPR15) ,GB/T17743, EN55015(CISPR15) ,GB/T17743, EN61000-3-2 , GB/T17625.1, EN61000-3-3 | UL8750(type”HL”), UL879, CSA C22.2 No. 250.13-12; ENEC EN61347-1, EN61347-2-13 independent, EN62384; GB19510.1,GB19510.14; EAC TP TC 004;J61347-1(H29), J61347-2-13(H29),KC61347-1,KC61347-2-13,IS15885(Part2/Sec13)(for XLG-100I type only); IP67 approved | Да | I/P-O/P:3.75 KVAC | I/P-O/P, I/P-FG, O/P-FG:100M Ohms / 500VDC / 25℃/ 70% RH | 1 | Да | 93% | ≥ 0,95 | 0,65 А | 50 А | <0,75 мА | Есть | 175 | Литейные алюминиевые сплавы | 1-48/90-СВ-С5 (ATAMAN Street, LC, PLUS, SM SW) | Алюминий | Кронштейн консоль Ø35mm - Ø60mm регулируемый +35° / -90° | 0,5-35 Гц, 5м/с2, 30 мин | IK10 | IK10 | от -40° до +45° | УХЛ1 | 0,091 | 60 | 303,395 | 606 613 | 511х320х92 | 583х320х118 | 5 | 1 | 0,038 | 5,5 | 610 | 155 | 405 | #NULL! | #NULL! | #NULL! | #NULL! | #NULL! | #NULL! | #NULL! | #NULL! | #NULL! | #NULL! | #NULL! | #NULL! | 4 | #NULL! | #NULL! | #NULL! | #NULL! | #NULL! | #NULL! | #NULL! | #NULL! | #NULL! | #NULL! | #NULL! | #NULL! | #NULL! | #NULL! | #NULL! | #NULL! | #NULL! | #NULL! | #NULL! | https://tl-led.ru/storage/products/files/19/УТ000022712/main_image_ATAMAN STREET 2 mod. Ракурс 1.png | #NULL! | #ПУСТО! | https://tl-led.ru/storage/products/files/19/УТ000022712/illuminator_dimensions_ATAMAN_STREET-2 gab.jpg | https://tl-led.ru/storage/products/files/19/УТ000022712/kss_SW.jpg | #NULL! | #NULL! | #NULL! | #NULL! | #NULL! | #NULL!
УТ000022713 | Уличный светильник ATAMAN Street 150-2 750 SW GL DIM | Серия | https://tl-led.ru/storage/3d-models/ATAMAN_Street2_WithoutHat_v7.glb | #NULL! | Уличное освещение | 148,2 | 26 275 | 22 150 | 149,46 | 320 | SW (Широкая боковая) | 5 000 | 72 | 4 | Osram DURIS S5 GW PSLT33.PM 5000К | 100 000 | 0,5 | Да | MEAN WELL | MEAN WELL XLG-150-L-AB | 100-305 VAC / 142-431 VDC | 100-305 VAC / 142-431 VDC | 150 | 47 Гц - 63 Гц | 67 | СтепеньЗащитыСветильника | Нет | Есть | Нет | #NULL! | #NULL! | 6KV/4KV | EN55015(CISPR15) ,GB/T17743, EN55015(CISPR15) ,GB/T17743, EN61000-3-2 , GB/T17625.1, EN61000-3-3 | UL8750(type”HL”), UL879, CSA C22.2 No. 250.13-12; ENEC EN61347-1, EN61347-2-13 independent, EN62384; GB19510.1,GB19510.14; EAC TP TC 004;J61347-1(H29), J61347-2-13(H29),KC61347-1,KC61347-2-13,IS15885(Part2/Sec13)(for XLG-100I type only); IP67 approved | Да | I/P-O/P:3.75 KVAC | I/P-O/P, I/P-FG, O/P-FG:100M Ohms / 500VDC / 25℃/ 70% RH | 1 | Да | 93% | ≥ 0,95 | 0,65 А | 50 А | <0,75 мА | Есть | 117 | Литейные алюминиевые сплавы | 1-48/90-СВ-С5 (ATAMAN Street, LC, PLUS, SM SW) | Алюминий | Кронштейн консоль Ø35mm - Ø60mm регулируемый +35° / -90° | 0,5-35 Гц, 5м/с2, 30 мин | IK10 | IK10 | от -40° до +45° | УХЛ1 | 0,091 | 60 | 303,395 | 606 613 | 511х320х92 | 583х320х118 | 5 | 1 | 0,038 | 5,5 | 610 | 155 | 405 | #NULL! | #NULL! | #NULL! | #NULL! | #NULL! | #NULL! | #NULL! | #NULL! | #NULL! | #NULL! | #NULL! | #NULL! | 4 | #NULL! | #NULL! | #NULL! | #NULL! | #NULL! | #NULL! | #NULL! | #NULL! | #NULL! | #NULL! | #NULL! | #NULL! | #NULL! | #NULL! | #NULL! | #NULL! | #NULL! | #NULL! | #NULL! | https://tl-led.ru/storage/products/files/19/УТ000022713/main_image_ATAMAN STREET 2 mod. Ракурс 1.png | #NULL! | #ПУСТО! | https://tl-led.ru/storage/products/files/19/УТ000022713/illuminator_dimensions_ATAMAN_STREET-2 gab.jpg | https://tl-led.ru/storage/products/files/19/УТ000022713/kss_SW.jpg | #NULL! | #NULL! | #NULL! | #NULL! | #NULL! | #NULL!
УТ000022718 | Уличный светильник ATAMAN Street 160-2 740 SW GL | Серия | https://tl-led.ru/storage/3d-models/ATAMAN_Street2_WithoutHat_v7.glb | #NULL! | Уличное освещение | 158,4 | 27 821 | 23 453 | 148,062 | 320 | SW (Широкая боковая) | 4 000 | 72 | 4 | Osram DURIS S5 GW PSLT33.PM 4000К | 100 000 | 0,5 | Нет | MEAN WELL | MEAN WELL XLG-150-L-A | 100-305 VAC / 142-431 VDC | 100-305 VAC / 142-431 VDC | 150 | 47 Гц - 63 Гц | 67 | СтепеньЗащитыСветильника | Нет | Есть | Нет | #NULL! | #NULL! | 6KV/4KV | EN55015(CISPR15) ,GB/T17743, EN55015(CISPR15) ,GB/T17743, EN61000-3-2 , GB/T17625.1, EN61000-3-3 | UL8750(type”HL”), UL879, CSA C22.2 No. 250.13-12; ENEC EN61347-1, EN61347-2-13 independent, EN62384; GB19510.1,GB19510.14; EAC TP TC 004;J61347-1(H29), J61347-2-13(H29),KC61347-1,KC61347-2-13,IS15885(Part2/Sec13)(for XLG-100I type only); IP67 approved | Да | I/P-O/P:3.75 KVAC | I/P-O/P, I/P-FG, O/P-FG:100M Ohms / 500VDC / 25℃/ 70% RH | 1 | Да | 93% | ≥ 0,95 | 0,65 А | 50 А | <0,75 мА | Есть | 175 | Литейные алюминиевые сплавы | 1-48/90-СВ-С5 (ATAMAN Street, LC, PLUS, SM SW) | Алюминий | Кронштейн консоль Ø35mm - Ø60mm регулируемый +35° / -90° | 0,5-35 Гц, 5м/с2, 30 мин | IK10 | IK10 | от -40° до +45° | УХЛ1 | 0,092 | 60 | 324,276 | 606 613 | 511х320х92 | 583х320х118 | 5 | 1 | 0,038 | 5,5 | 610 | 155 | 405 | #NULL! | #NULL! | #NULL! | #NULL! | #NULL! | #NULL! | #NULL! | #NULL! | #NULL! | #NULL! | #NULL! | #NULL! | 4 | #NULL! | #NULL! | #NULL! | #NULL! | #NULL! | #NULL! | #NULL! | #NULL! | #NULL! | #NULL! | #NULL! | #NULL! | #NULL! | #NULL! | #NULL! | #NULL! | #NULL! | #NULL! | #NULL! | https://tl-led.ru/storage/products/files/19/УТ000022718/main_image_ATAMAN STREET 2 mod. Ракурс 1.png | #NULL! | #ПУСТО! | https://tl-led.ru/storage/products/files/19/УТ000022718/illuminator_dimensions_ATAMAN_STREET-2 gab.jpg | https://tl-led.ru/storage/products/files/19/УТ000022718/kss_SW.jpg | #NULL! | #NULL! | #NULL! | #NULL! | #NULL! | #NULL!
УТ000022719 | Уличный светильник ATAMAN Street 160-2 750 SW GL | Серия | https://tl-led.ru/storage/3d-models/ATAMAN_Street2_WithoutHat_v7.glb | #NULL! | Уличное освещение | 158,4 | 27 821 | 23 453 | 148,062 | 320 | SW (Широкая боковая) | 5 000 | 72 | 4 | Osram DURIS S5 GW PSLT33.PM 5000К | 100 000 | 0,5 | Нет | MEAN WELL | MEAN WELL XLG-150-L-A | 100-305 VAC / 142-431 VDC | 100-305 VAC / 142-431 VDC | 150 | 47 Гц - 63 Гц | 67 | СтепеньЗащитыСветильника | Нет | Есть | Нет | #NULL! | #NULL! | 6KV/4KV | EN55015(CISPR15) ,GB/T17743, EN55015(CISPR15) ,GB/T17743, EN61000-3-2 , GB/T17625.1, EN61000-3-3 | UL8750(type”HL”), UL879, CSA C22.2 No. 250.13-12; ENEC EN61347-1, EN61347-2-13 independent, EN62384; GB19510.1,GB19510.14; EAC TP TC 004;J61347-1(H29), J61347-2-13(H29),KC61347-1,KC61347-2-13,IS15885(Part2/Sec13)(for XLG-100I type only); IP67 approved | Да | I/P-O/P:3.75 KVAC | I/P-O/P, I/P-FG, O/P-FG:100M Ohms / 500VDC / 25℃/ 70% RH | 1 | Да | 93% | ≥ 0,95 | 0,65 А | 50 А | <0,75 мА | Есть | 117 | Литейные алюминиевые сплавы | 1-48/90-СВ-С5 (ATAMAN Street, LC, PLUS, SM SW) | Алюминий | Кронштейн консоль Ø35mm - Ø60mm регулируемый +35° / -90° | 0,5-35 Гц, 5м/с2, 30 мин | IK10 | IK10 | от -40° до +45° | УХЛ1 | 0,092 | 60 | 324,276 | 606 613 | 511х320х92 | 583х320х118 | 5 | 1 | 0,038 | 5,5 | 610 | 155 | 405 | #NULL! | #NULL! | #NULL! | #NULL! | #NULL! | #NULL! | #NULL! | #NULL! | #NULL! | #NULL! | #NULL! | #NULL! | 4 | #NULL! | #NULL! | #NULL! | #NULL! | #NULL! | #NULL! | #NULL! | #NULL! | #NULL! | #NULL! | #NULL! | #NULL! | #NULL! | #NULL! | #NULL! | #NULL! | #NULL! | #NULL! | #NULL! | https://tl-led.ru/storage/products/files/19/УТ000022719/main_image_ATAMAN STREET 2 mod. Ракурс 1.png | #NULL! | #ПУСТО! | https://tl-led.ru/storage/products/files/19/УТ000022719/illuminator_dimensions_ATAMAN_STREET-2 gab.jpg | https://tl-led.ru/storage/products/files/19/УТ000022719/kss_SW.jpg | #NULL! | #NULL! | #NULL! | #NULL! | #NULL! | #NULL!
УТ000022720 | Уличный светильник ATAMAN Street 160-2 740 SW GL DIM | Серия | https://tl-led.ru/storage/3d-models/ATAMAN_Street2_WithoutHat_v7.glb | #NULL! | Уличное освещение | 158,4 | 27 821 | 23 453 | 148,062 | 320 | SW (Широкая боковая) | 4 000 | 72 | 4 | Osram DURIS S5 GW PSLT33.PM 4000К | 100 000 | 0,5 | Да | MEAN WELL | MEAN WELL XLG-150-L-AB | 100-305 VAC / 142-431 VDC | 100-305 VAC / 142-431 VDC | 150 | 47 Гц - 63 Гц | 67 | СтепеньЗащитыСветильника | Нет | Есть | Нет | #NULL! | #NULL! | 6KV/4KV | EN55015(CISPR15) ,GB/T17743, EN55015(CISPR15) ,GB/T17743, EN61000-3-2 , GB/T17625.1, EN61000-3-3 | UL8750(type”HL”), UL879, CSA C22.2 No. 250.13-12; ENEC EN61347-1, EN61347-2-13 independent, EN62384; GB19510.1,GB19510.14; EAC TP TC 004;J61347-1(H29), J61347-2-13(H29),KC61347-1,KC61347-2-13,IS15885(Part2/Sec13)(for XLG-100I type only); IP67 approved | Да | I/P-O/P:3.75 KVAC | I/P-O/P, I/P-FG, O/P-FG:100M Ohms / 500VDC / 25℃/ 70% RH | 1 | Да | 93% | ≥ 0,95 | 0,65 А | 50 А | <0,75 мА | Есть | 175 | Литейные алюминиевые сплавы | 1-48/90-СВ-С5 (ATAMAN Street, LC, PLUS, SM SW) | Алюминий | Кронштейн консоль Ø35mm - Ø60mm регулируемый +35° / -90° | 0,5-35 Гц, 5м/с2, 30 мин | IK10 | IK10 | от -40° до +45° | УХЛ1 | 0,092 | 60 | 324,276 | 606 613 | 511х320х92 | 583х320х118 | 5 | 1 | 0,038 | 5,5 | 610 | 155 | 405 | #NULL! | #NULL! | #NULL! | #NULL! | #NULL! | #NULL! | #NULL! | #NULL! | #NULL! | #NULL! | #NULL! | #NULL! | 4 | #NULL! | #NULL! | #NULL! | #NULL! | #NULL! | #NULL! | #NULL! | #NULL! | #NULL! | #NULL! | #NULL! | #NULL! | #NULL! | #NULL! | #NULL! | #NULL! | #NULL! | #NULL! | #NULL! | https://tl-led.ru/storage/products/files/19/УТ000022720/main_image_ATAMAN STREET 2 mod. Ракурс 1.png | #NULL! | #ПУСТО! | https://tl-led.ru/storage/products/files/19/УТ000022720/illuminator_dimensions_ATAMAN_STREET-2 gab.jpg | https://tl-led.ru/storage/products/files/19/УТ000022720/kss_SW.jpg | #NULL! | #NULL! | #NULL! | #NULL! | #NULL! | #NULL!
УТ000022721 | Уличный светильник ATAMAN Street 160-2 750 SW GL DIM | Серия | https://tl-led.ru/storage/3d-models/ATAMAN_Street2_WithoutHat_v7.glb | #NULL! | Уличное освещение | 158,4 | 27 821 | 23 453 | 148,062 | 320 | SW (Широкая боковая) | 5 000 | 72 | 4 | Osram DURIS S5 GW PSLT33.PM 5000К | 100 000 | 0,5 | Да | MEAN WELL | MEAN WELL XLG-150-L-AB | 100-305 VAC / 142-431 VDC | 100-305 VAC / 142-431 VDC | 150 | 47 Гц - 63 Гц | 67 | СтепеньЗащитыСветильника | Нет | Есть | Нет | #NULL! | #NULL! | 6KV/4KV | EN55015(CISPR15) ,GB/T17743, EN55015(CISPR15) ,GB/T17743, EN61000-3-2 , GB/T17625.1, EN61000-3-3 | UL8750(type”HL”), UL879, CSA C22.2 No. 250.13-12; ENEC EN61347-1, EN61347-2-13 independent, EN62384; GB19510.1,GB19510.14; EAC TP TC 004;J61347-1(H29), J61347-2-13(H29),KC61347-1,KC61347-2-13,IS15885(Part2/Sec13)(for XLG-100I type only); IP67 approved | Да | I/P-O/P:3.75 KVAC | I/P-O/P, I/P-FG, O/P-FG:100M Ohms / 500VDC / 25℃/ 70% RH | 1 | Да | 93% | ≥ 0,95 | 0,65 А | 50 А | <0,75 мА | Есть | 117 | Литейные алюминиевые сплавы | 1-48/90-СВ-С5 (ATAMAN Street, LC, PLUS, SM SW) | Алюминий | Кронштейн консоль Ø35mm - Ø60mm регулируемый +35° / -90° | 0,5-35 Гц, 5м/с2, 30 мин | IK10 | IK10 | от -40° до +45° | УХЛ1 | 0,092 | 60 | 324,276 | 606 613 | 511х320х92 | 583х320х118 | 5 | 1 | 0,038 | 5,5 | 610 | 155 | 405 | #NULL! | #NULL! | #NULL! | #NULL! | #NULL! | #NULL! | #NULL! | #NULL! | #NULL! | #NULL! | #NULL! | #NULL! | 4 | #NULL! | #NULL! | #NULL! | #NULL! | #NULL! | #NULL! | #NULL! | #NULL! | #NULL! | #NULL! | #NULL! | #NULL! | #NULL! | #NULL! | #NULL! | #NULL! | #NULL! | #NULL! | #NULL! | https://tl-led.ru/storage/products/files/19/УТ000022721/main_image_ATAMAN STREET 2 mod. Ракурс 1.png | #NULL! | #ПУСТО! | https://tl-led.ru/storage/products/files/19/УТ000022721/illuminator_dimensions_ATAMAN_STREET-2 gab.jpg | https://tl-led.ru/storage/products/files/19/УТ000022721/kss_SW.jpg | #NULL! | #NULL! | #NULL! | #NULL! | #NULL! | #NULL!
УТ000022726 | Уличный светильник ATAMAN Street 180-3 740 SW GL | Серия | https://tl-led.ru/storage/3d-models/ATAMAN_Street3_WithoutHat_v7.glb | #NULL! | Уличное освещение | 174,8 | 30 192 | 26 790 | 153,261 | 420 | SW (Широкая боковая) | 4 000 | 72 | 3 | Osram DURIS S5 GW PSLT33.PM 4000К | 100 000 | 0,5 | Нет | MEAN WELL | MEAN WELL XLG-200-L-A | 100-305 VAC / 142-431 VDC | 100-305 VAC / 142-431 VDC | 200 | 47 Гц - 63 Гц | 67 | СтепеньЗащитыСветильника | Нет | Есть | Нет | #NULL! | #NULL! | 6KV/4KV | EN55015(CISPR15) ,GB/T17743, EN55015(CISPR15) ,GB/T17743, EN61000-3-2 , GB/T17625.1, EN61000-3-3 | UL8750(type”HL”), UL879, CSA C22.2 No. 250.13-12; ENEC EN61347-1, EN61347-2-13 independent, EN62384; GB19510.1,GB19510.14; EAC TP TC 004;J61347-1(H29), J61347-2-13(H29),KC61347-1,KC61347-2-13,IS15885(Part2/Sec13)(for XLG-100I type only); IP67 approved | Да | I/P-O/P:3.75 KVAC | I/P-O/P, I/P-FG, O/P-FG:100M Ohms / 500VDC / 25℃/ 70% RH | 1 | Да | 94% | ≥ 0,95 | 0,87 А | 65 А | <0,75 мА | Есть | 175 | Литейные алюминиевые сплавы | 1-48/90-СВ-С5 (ATAMAN Street, LC, PLUS, SM SW) | Алюминий | Кронштейн консоль Ø35mm - Ø60mm регулируемый +35° / -90° | 0,5-35 Гц, 5м/с2, 30 мин | IK10 | IK10 | от -40° до +45° | УХЛ1 | 0,089 | 60 | 357,851 | 744 775 | 606х320х92 | 678х320х118 | 6,2 | 1 | 0,045 | 6,5 | 710 | 180 | 350 | #NULL! | #NULL! | #NULL! | #NULL! | #NULL! | #NULL! | #NULL! | #NULL! | #NULL! | #NULL! | #NULL! | #NULL! | 4 | #NULL! | #NULL! | #NULL! | #NULL! | #NULL! | #NULL! | #NULL! | #NULL! | #NULL! | #NULL! | #NULL! | #NULL! | #NULL! | #NULL! | #NULL! | #NULL! | #NULL! | #NULL! | #NULL! | https://tl-led.ru/storage/products/files/19/УТ000022726/main_image_ATAMAN STREET 3 mod. Ракурс 1.png | #NULL! | #ПУСТО! | https://tl-led.ru/storage/products/files/19/УТ000022726/illuminator_dimensions_ATAMAN_STREET-3 gab.jpg | https://tl-led.ru/storage/products/files/19/УТ000022726/kss_SW.jpg | #NULL! | #NULL! | #NULL! | #NULL! | #NULL! | #NULL!
УТ000022727 | Уличный светильник ATAMAN Street 180-3 750 SW GL | Серия | https://tl-led.ru/storage/3d-models/ATAMAN_Street3_WithoutHat_v7.glb | #NULL! | Уличное освещение | 174,8 | 30 192 | 26 790 | 153,261 | 420 | SW (Широкая боковая) | 5 000 | 72 | 3 | Osram DURIS S5 GW PSLT33.PM 5000К | 100 000 | 0,5 | Нет | MEAN WELL | MEAN WELL XLG-200-L-A | 100-305 VAC / 142-431 VDC | 100-305 VAC / 142-431 VDC | 200 | 47 Гц - 63 Гц | 67 | СтепеньЗащитыСветильника | Нет | Есть | Нет | #NULL! | #NULL! | 6KV/4KV | EN55015(CISPR15) ,GB/T17743, EN55015(CISPR15) ,GB/T17743, EN61000-3-2 , GB/T17625.1, EN61000-3-3 | UL8750(type”HL”), UL879, CSA C22.2 No. 250.13-12; ENEC EN61347-1, EN61347-2-13 independent, EN62384; GB19510.1,GB19510.14; EAC TP TC 004;J61347-1(H29), J61347-2-13(H29),KC61347-1,KC61347-2-13,IS15885(Part2/Sec13)(for XLG-100I type only); IP67 approved | Да | I/P-O/P:3.75 KVAC | I/P-O/P, I/P-FG, O/P-FG:100M Ohms / 500VDC / 25℃/ 70% RH | 1 | Да | 94% | ≥ 0,95 | 0,87 А | 65 А | <0,75 мА | Есть | 117 | Литейные алюминиевые сплавы | 1-48/90-СВ-С5 (ATAMAN Street, LC, PLUS, SM SW) | Алюминий | Кронштейн консоль Ø35mm - Ø60mm регулируемый +35° / -90° | 0,5-35 Гц, 5м/с2, 30 мин | IK10 | IK10 | от -40° до +45° | УХЛ1 | 0,089 | 60 | 357,851 | 744 775 | 606х320х92 | 678х320х118 | 6,2 | 1 | 0,045 | 6,5 | 710 | 180 | 350 | #NULL! | #NULL! | #NULL! | #NULL! | #NULL! | #NULL! | #NULL! | #NULL! | #NULL! | #NULL! | #NULL! | #NULL! | 4 | #NULL! | #NULL! | #NULL! | #NULL! | #NULL! | #NULL! | #NULL! | #NULL! | #NULL! | #NULL! | #NULL! | #NULL! | #NULL! | #NULL! | #NULL! | #NULL! | #NULL! | #NULL! | #NULL! | https://tl-led.ru/storage/products/files/19/УТ000022727/main_image_ATAMAN STREET 3 mod. Ракурс 1.png | #NULL! | #ПУСТО! | https://tl-led.ru/storage/products/files/19/УТ000022727/illuminator_dimensions_ATAMAN_STREET-3 gab.jpg | https://tl-led.ru/storage/products/files/19/УТ000022727/kss_SW.jpg | #NULL! | #NULL! | #NULL! | #NULL! | #NULL! | #NULL!
УТ000022728 | Уличный светильник ATAMAN Street 180-3 740 SW GL DIM | Серия | https://tl-led.ru/storage/3d-models/ATAMAN_Street3_WithoutHat_v7.glb | #NULL! | Уличное освещение | 174,8 | 30 192 | 26 790 | 153,261 | 420 | SW (Широкая боковая) | 4 000 | 72 | 3 | Osram DURIS S5 GW PSLT33.PM 4000К | 100 000 | 0,5 | Да | MEAN WELL | MEAN WELL XLG-200-L-AB | 100-305 VAC / 142-431 VDC | 100-305 VAC / 142-431 VDC | 200 | 47 Гц - 63 Гц | 67 | СтепеньЗащитыСветильника | Нет | Есть | Нет | #NULL! | #NULL! | 6KV/4KV | EN55015(CISPR15) ,GB/T17743, EN55015(CISPR15) ,GB/T17743, EN61000-3-2 , GB/T17625.1, EN61000-3-3 | UL8750(type”HL”), UL879, CSA C22.2 No. 250.13-12; ENEC EN61347-1, EN61347-2-13 independent, EN62384; GB19510.1,GB19510.14; EAC TP TC 004;J61347-1(H29), J61347-2-13(H29),KC61347-1,KC61347-2-13,IS15885(Part2/Sec13)(for XLG-100I type only); IP67 approved | Да | I/P-O/P:3.75 KVAC | I/P-O/P, I/P-FG, O/P-FG:100M Ohms / 500VDC / 25℃/ 70% RH | 1 | Да | 94% | ≥ 0,95 | 0,87 А | 65 А | <0,75 мА | Есть | 175 | Литейные алюминиевые сплавы | 1-48/90-СВ-С5 (ATAMAN Street, LC, PLUS, SM SW) | Алюминий | Кронштейн консоль Ø35mm - Ø60mm регулируемый +35° / -90° | 0,5-35 Гц, 5м/с2, 30 мин | IK10 | IK10 | от -40° до +45° | УХЛ1 | 0,089 | 60 | 357,851 | 744 775 | 606х320х92 | 678х320х118 | 6,2 | 1 | 0,045 | 6,5 | 710 | 180 | 350 | #NULL! | #NULL! | #NULL! | #NULL! | #NULL! | #NULL! | #NULL! | #NULL! | #NULL! | #NULL! | #NULL! | #NULL! | 4 | #NULL! | #NULL! | #NULL! | #NULL! | #NULL! | #NULL! | #NULL! | #NULL! | #NULL! | #NULL! | #NULL! | #NULL! | #NULL! | #NULL! | #NULL! | #NULL! | #NULL! | #NULL! | #NULL! | https://tl-led.ru/storage/products/files/19/УТ000022728/main_image_ATAMAN STREET 3 mod. Ракурс 1.png | #NULL! | #ПУСТО! | https://tl-led.ru/storage/products/files/19/УТ000022728/illuminator_dimensions_ATAMAN_STREET-3 gab.jpg | https://tl-led.ru/storage/products/files/19/УТ000022728/kss_SW.jpg | #NULL! | #NULL! | #NULL! | #NULL! | #NULL! | #NULL!
УТ000022729 | Уличный светильник ATAMAN Street 180-3 750 SW GL DIM | Серия | https://tl-led.ru/storage/3d-models/ATAMAN_Street3_WithoutHat_v7.glb | #NULL! | Уличное освещение | 174,8 | 30 192 | 26 790 | 153,261 | 420 | SW (Широкая боковая) | 5 000 | 72 | 3 | Osram DURIS S5 GW PSLT33.PM 5000К | 100 000 | 0,5 | Да | MEAN WELL | MEAN WELL XLG-200-L-AB | 100-305 VAC / 142-431 VDC | 100-305 VAC / 142-431 VDC | 200 | 47 Гц - 63 Гц | 67 | СтепеньЗащитыСветильника | Нет | Есть | Нет | #NULL! | #NULL! | 6KV/4KV | EN55015(CISPR15) ,GB/T17743, EN55015(CISPR15) ,GB/T17743, EN61000-3-2 , GB/T17625.1, EN61000-3-3 | UL8750(type”HL”), UL879, CSA C22.2 No. 250.13-12; ENEC EN61347-1, EN61347-2-13 independent, EN62384; GB19510.1,GB19510.14; EAC TP TC 004;J61347-1(H29), J61347-2-13(H29),KC61347-1,KC61347-2-13,IS15885(Part2/Sec13)(for XLG-100I type only); IP67 approved | Да | I/P-O/P:3.75 KVAC | I/P-O/P, I/P-FG, O/P-FG:100M Ohms / 500VDC / 25℃/ 70% RH | 1 | Да | 94% | ≥ 0,95 | 0,87 А | 65 А | <0,75 мА | Есть | 117 | Литейные алюминиевые сплавы | 1-48/90-СВ-С5 (ATAMAN Street, LC, PLUS, SM SW) | Алюминий | Кронштейн консоль Ø35mm - Ø60mm регулируемый +35° / -90° | 0,5-35 Гц, 5м/с2, 30 мин | IK10 | IK10 | от -40° до +45° | УХЛ1 | 0,089 | 60 | 357,851 | 744 775 | 606х320х92 | 678х320х118 | 6,2 | 1 | 0,045 | 6,5 | 710 | 180 | 350 | #NULL! | #NULL! | #NULL! | #NULL! | #NULL! | #NULL! | #NULL! | #NULL! | #NULL! | #NULL! | #NULL! | #NULL! | 4 | #NULL! | #NULL! | #NULL! | #NULL! | #NULL! | #NULL! | #NULL! | #NULL! | #NULL! | #NULL! | #NULL! | #NULL! | #NULL! | #NULL! | #NULL! | #NULL! | #NULL! | #NULL! | #NULL! | https://tl-led.ru/storage/products/files/19/УТ000022729/main_image_ATAMAN STREET 3 mod. Ракурс 1.png | #NULL! | #ПУСТО! | https://tl-led.ru/storage/products/files/19/УТ000022729/illuminator_dimensions_ATAMAN_STREET-3 gab.jpg | https://tl-led.ru/storage/products/files/19/УТ000022729/kss_SW.jpg | #NULL! | #NULL! | #NULL! | #NULL! | #NULL! | #NULL!
УТ000022734 | Уличный светильник ATAMAN Street 210-3 740 SW GL | Серия | https://tl-led.ru/storage/3d-models/ATAMAN_Street3_WithoutHat_v7.glb | #NULL! | Уличное освещение | 199,8 | 34 506 | 30 617 | 153,238 | 480 | SW (Широкая боковая) | 4 000 | 72 | 3 | Osram DURIS S5 GW PSLT33.PM 4000К | 100 000 | 0,5 | Нет | MEAN WELL | MEAN WELL XLG-200-L-A | 100-305 VAC / 142-431 VDC | 100-305 VAC / 142-431 VDC | 200 | 47 Гц - 63 Гц | 67 | СтепеньЗащитыСветильника | Нет | Есть | Нет | #NULL! | #NULL! | 6KV/4KV | EN55015(CISPR15) ,GB/T17743, EN55015(CISPR15) ,GB/T17743, EN61000-3-2 , GB/T17625.1, EN61000-3-3 | UL8750(type”HL”), UL879, CSA C22.2 No. 250.13-12; ENEC EN61347-1, EN61347-2-13 independent, EN62384; GB19510.1,GB19510.14; EAC TP TC 004;J61347-1(H29), J61347-2-13(H29),KC61347-1,KC61347-2-13,IS15885(Part2/Sec13)(for XLG-100I type only); IP67 approved | Да | I/P-O/P:3.75 KVAC | I/P-O/P, I/P-FG, O/P-FG:100M Ohms / 500VDC / 25℃/ 70% RH | 1 | Да | 94% | ≥ 0,95 | 0,87 А | 65 А | <0,75 мА | Есть | 175 | Литейные алюминиевые сплавы | 1-48/90-СВ-С5 (ATAMAN Street, LC, PLUS, SM SW) | Алюминий | Кронштейн консоль Ø35mm - Ø60mm регулируемый +35° / -90° | 0,5-35 Гц, 5м/с2, 30 мин | IK10 | IK10 | от -40° до +45° | УХЛ1 | 0,089 | 60 | 409,031 | 744 775 | 606х320х92 | 678х320х118 | 6,2 | 1 | 0,045 | 6,5 | 710 | 180 | 350 | #NULL! | #NULL! | #NULL! | #NULL! | #NULL! | #NULL! | #NULL! | #NULL! | #NULL! | #NULL! | #NULL! | #NULL! | 4 | #NULL! | #NULL! | #NULL! | #NULL! | #NULL! | #NULL! | #NULL! | #NULL! | #NULL! | #NULL! | #NULL! | #NULL! | #NULL! | #NULL! | #NULL! | #NULL! | #NULL! | #NULL! | #NULL! | https://tl-led.ru/storage/products/files/19/УТ000022734/main_image_ATAMAN STREET 3 mod. Ракурс 1.png | #NULL! | #ПУСТО! | https://tl-led.ru/storage/products/files/19/УТ000022734/illuminator_dimensions_ATAMAN_STREET-3 gab.jpg | https://tl-led.ru/storage/products/files/19/УТ000022734/kss_SW.jpg | #NULL! | #NULL! | #NULL! | #NULL! | #NULL! | #NULL!
УТ000022735 | Уличный светильник ATAMAN Street 210-3 750 SW GL | Серия | https://tl-led.ru/storage/3d-models/ATAMAN_Street3_WithoutHat_v7.glb | #NULL! | Уличное освещение | 199,8 | 34 506 | 30 617 | 153,238 | 480 | SW (Широкая боковая) | 5 000 | 72 | 3 | Osram DURIS S5 GW PSLT33.PM 5000К | 100 000 | 0,5 | Нет | MEAN WELL | MEAN WELL XLG-200-L-A | 100-305 VAC / 142-431 VDC | 100-305 VAC / 142-431 VDC | 200 | 47 Гц - 63 Гц | 67 | СтепеньЗащитыСветильника | Нет | Есть | Нет | #NULL! | #NULL! | 6KV/4KV | EN55015(CISPR15) ,GB/T17743, EN55015(CISPR15) ,GB/T17743, EN61000-3-2 , GB/T17625.1, EN61000-3-3 | UL8750(type”HL”), UL879, CSA C22.2 No. 250.13-12; ENEC EN61347-1, EN61347-2-13 independent, EN62384; GB19510.1,GB19510.14; EAC TP TC 004;J61347-1(H29), J61347-2-13(H29),KC61347-1,KC61347-2-13,IS15885(Part2/Sec13)(for XLG-100I type only); IP67 approved | Да | I/P-O/P:3.75 KVAC | I/P-O/P, I/P-FG, O/P-FG:100M Ohms / 500VDC / 25℃/ 70% RH | 1 | Да | 94% | ≥ 0,95 | 0,87 А | 65 А | <0,75 мА | Есть | 117 | Литейные алюминиевые сплавы | 1-48/90-СВ-С5 (ATAMAN Street, LC, PLUS, SM SW) | Алюминий | Кронштейн консоль Ø35mm - Ø60mm регулируемый +35° / -90° | 0,5-35 Гц, 5м/с2, 30 мин | IK10 | IK10 | от -40° до +45° | УХЛ1 | 0,089 | 60 | 409,031 | 744 775 | 606х320х92 | 678х320х118 | 6,2 | 1 | 0,045 | 6,5 | 710 | 180 | 350 | #NULL! | #NULL! | #NULL! | #NULL! | #NULL! | #NULL! | #NULL! | #NULL! | #NULL! | #NULL! | #NULL! | #NULL! | 4 | #NULL! | #NULL! | #NULL! | #NULL! | #NULL! | #NULL! | #NULL! | #NULL! | #NULL! | #NULL! | #NULL! | #NULL! | #NULL! | #NULL! | #NULL! | #NULL! | #NULL! | #NULL! | #NULL! | https://tl-led.ru/storage/products/files/19/УТ000022735/main_image_ATAMAN STREET 3 mod. Ракурс 1.png | #NULL! | #ПУСТО! | https://tl-led.ru/storage/products/files/19/УТ000022735/illuminator_dimensions_ATAMAN_STREET-3 gab.jpg | https://tl-led.ru/storage/products/files/19/УТ000022735/kss_SW.jpg | #NULL! | #NULL! | #NULL! | #NULL! | #NULL! | #NULL!
УТ000022736 | Уличный светильник ATAMAN Street 210-3 740 SW GL DIM | Серия | https://tl-led.ru/storage/3d-models/ATAMAN_Street3_WithoutHat_v7.glb | #NULL! | Уличное освещение | 199,8 | 34 506 | 30 617 | 153,238 | 480 | SW (Широкая боковая) | 4 000 | 72 | 3 | Osram DURIS S5 GW PSLT33.PM 4000К | 100 000 | 0,5 | Да | MEAN WELL | MEAN WELL XLG-200-L-AB | 100-305 VAC / 142-431 VDC | 100-305 VAC / 142-431 VDC | 200 | 47 Гц - 63 Гц | 67 | СтепеньЗащитыСветильника | Нет | Есть | Нет | #NULL! | #NULL! | 6KV/4KV | EN55015(CISPR15) ,GB/T17743, EN55015(CISPR15) ,GB/T17743, EN61000-3-2 , GB/T17625.1, EN61000-3-3 | UL8750(type”HL”), UL879, CSA C22.2 No. 250.13-12; ENEC EN61347-1, EN61347-2-13 independent, EN62384; GB19510.1,GB19510.14; EAC TP TC 004;J61347-1(H29), J61347-2-13(H29),KC61347-1,KC61347-2-13,IS15885(Part2/Sec13)(for XLG-100I type only); IP67 approved | Да | I/P-O/P:3.75 KVAC | I/P-O/P, I/P-FG, O/P-FG:100M Ohms / 500VDC / 25℃/ 70% RH | 1 | Да | 94% | ≥ 0,95 | 0,87 А | 65 А | <0,75 мА | Есть | 175 | Литейные алюминиевые сплавы | 1-48/90-СВ-С5 (ATAMAN Street, LC, PLUS, SM SW) | Алюминий | Кронштейн консоль Ø35mm - Ø60mm регулируемый +35° / -90° | 0,5-35 Гц, 5м/с2, 30 мин | IK10 | IK10 | от -40° до +45° | УХЛ1 | 0,089 | 60 | 409,031 | 744 775 | 606х320х92 | 678х320х118 | 6,2 | 1 | 0,045 | 6,5 | 710 | 180 | 350 | #NULL! | #NULL! | #NULL! | #NULL! | #NULL! | #NULL! | #NULL! | #NULL! | #NULL! | #NULL! | #NULL! | #NULL! | 4 | #NULL! | #NULL! | #NULL! | #NULL! | #NULL! | #NULL! | #NULL! | #NULL! | #NULL! | #NULL! | #NULL! | #NULL! | #NULL! | #NULL! | #NULL! | #NULL! | #NULL! | #NULL! | #NULL! | https://tl-led.ru/storage/products/files/19/УТ000022736/main_image_ATAMAN STREET 3 mod. Ракурс 1.png | #NULL! | #ПУСТО! | https://tl-led.ru/storage/products/files/19/УТ000022736/illuminator_dimensions_ATAMAN_STREET-3 gab.jpg | https://tl-led.ru/storage/products/files/19/УТ000022736/kss_SW.jpg | #NULL! | #NULL! | #NULL! | #NULL! | #NULL! | #NULL!
УТ000022737 | Уличный светильник ATAMAN Street 210-3 750 SW GL DIM | Серия | https://tl-led.ru/storage/3d-models/ATAMAN_Street3_WithoutHat_v7.glb | #NULL! | Уличное освещение | 199,8 | 34 506 | 30 617 | 153,238 | 480 | SW (Широкая боковая) | 5 000 | 72 | 3 | Osram DURIS S5 GW PSLT33.PM 5000К | 100 000 | 0,5 | Да | MEAN WELL | MEAN WELL XLG-200-L-AB | 100-305 VAC / 142-431 VDC | 100-305 VAC / 142-431 VDC | 200 | 47 Гц - 63 Гц | 67 | СтепеньЗащитыСветильника | Нет | Есть | Нет | #NULL! | #NULL! | 6KV/4KV | EN55015(CISPR15) ,GB/T17743, EN55015(CISPR15) ,GB/T17743, EN61000-3-2 , GB/T17625.1, EN61000-3-3 | UL8750(type”HL”), UL879, CSA C22.2 No. 250.13-12; ENEC EN61347-1, EN61347-2-13 independent, EN62384; GB19510.1,GB19510.14; EAC TP TC 004;J61347-1(H29), J61347-2-13(H29),KC61347-1,KC61347-2-13,IS15885(Part2/Sec13)(for XLG-100I type only); IP67 approved | Да | I/P-O/P:3.75 KVAC | I/P-O/P, I/P-FG, O/P-FG:100M Ohms / 500VDC / 25℃/ 70% RH | 1 | Да | 94% | ≥ 0,95 | 0,87 А | 65 А | <0,75 мА | Есть | 117 | Литейные алюминиевые сплавы | 1-48/90-СВ-С5 (ATAMAN Street, LC, PLUS, SM SW) | Алюминий | Кронштейн консоль Ø35mm - Ø60mm регулируемый +35° / -90° | 0,5-35 Гц, 5м/с2, 30 мин | IK10 | IK10 | от -40° до +45° | УХЛ1 | 0,089 | 60 | 409,031 | 744 775 | 606х320х92 | 678х320х118 | 6,2 | 1 | 0,045 | 6,5 | 710 | 180 | 350 | #NULL! | #NULL! | #NULL! | #NULL! | #NULL! | #NULL! | #NULL! | #NULL! | #NULL! | #NULL! | #NULL! | #NULL! | 4 | #NULL! | #NULL! | #NULL! | #NULL! | #NULL! | #NULL! | #NULL! | #NULL! | #NULL! | #NULL! | #NULL! | #NULL! | #NULL! | #NULL! | #NULL! | #NULL! | #NULL! | #NULL! | #NULL! | https://tl-led.ru/storage/products/files/19/УТ000022737/main_image_ATAMAN STREET 3 mod. Ракурс 1.png | #NULL! | #ПУСТО! | https://tl-led.ru/storage/products/files/19/УТ000022737/illuminator_dimensions_ATAMAN_STREET-3 gab.jpg | https://tl-led.ru/storage/products/files/19/УТ000022737/kss_SW.jpg | #NULL! | #NULL! | #NULL! | #NULL! | #NULL! | #NULL!
УТ000022742 | Уличный светильник ATAMAN Street 240-3 740 SW GL | Серия | https://tl-led.ru/storage/3d-models/ATAMAN_Street3_WithoutHat_v7.glb | #NULL! | Уличное освещение | 246 | 43 663 | 36 691 | 149,15 | 480 | SW (Широкая боковая) | 4 000 | 72 | 5 | Osram DURIS S5 GW PSLT33.PM 4000К | 100 000 | 0,5 | Нет | MEAN WELL | MEAN WELL XLG-240-L-A | 100-305 VAC / 142-431 VDC | 100-305 VAC / 142-431 VDC | 239 | 47 Гц - 63 Гц | 67 | СтепеньЗащитыСветильника | Нет | Есть | Нет | #NULL! | #NULL! | 6KV/4KV | EN55015(CISPR15) ,GB/T17743, EN55015(CISPR15) ,GB/T17743, EN61000-3-2 , GB/T17625.1, EN61000-3-3 | UL8750(type”HL”), UL879, CSA C22.2 No. 250.13-12; ENEC EN61347-1, EN61347-2-13 independent, EN62384; GB19510.1,GB19510.14; EAC TP TC 004;J61347-1(H29), J61347-2-13(H29),KC61347-1,KC61347-2-13,IS15885(Part2/Sec13)(for XLG-100I type only); IP67 approved | Да | I/P-O/P:3.75 KVAC | I/P-O/P, I/P-FG, O/P-FG:100M Ohms / 500VDC / 25℃/ 70% RH | 1 | Да | 93% | ≥ 0,95 | 1,04 А | 85 А | <0,75 мА | Есть | 175 | Литейные алюминиевые сплавы | 1-48/90-СВ-С5 (ATAMAN Street, LC, PLUS, SM SW) | Алюминий | Кронштейн консоль Ø35mm - Ø60mm регулируемый +35° / -90° | 0,5-35 Гц, 5м/с2, 30 мин | IK10 | IK10 | от -40° до +45° | УХЛ1 | 0,091 | 60 | 503,611 | 744 775 | 606х320х92 | 678х320х118 | 6,2 | 1 | 0,045 | 6,5 | 710 | 180 | 350 | #NULL! | #NULL! | #NULL! | #NULL! | #NULL! | #NULL! | #NULL! | #NULL! | #NULL! | #NULL! | #NULL! | #NULL! | 4 | #NULL! | #NULL! | #NULL! | #NULL! | #NULL! | #NULL! | #NULL! | #NULL! | #NULL! | #NULL! | #NULL! | #NULL! | #NULL! | #NULL! | #NULL! | #NULL! | #NULL! | #NULL! | #NULL! | https://tl-led.ru/storage/products/files/19/УТ000022742/main_image_ATAMAN STREET 3 mod. Ракурс 1.png | #NULL! | #ПУСТО! | https://tl-led.ru/storage/products/files/19/УТ000022742/illuminator_dimensions_ATAMAN_STREET-3 gab.jpg | https://tl-led.ru/storage/products/files/19/УТ000022742/kss_SW.jpg | #NULL! | #NULL! | #NULL! | #NULL! | #NULL! | #NULL!
УТ000022743 | Уличный светильник ATAMAN Street 240-3 750 SW GL | Серия | https://tl-led.ru/storage/3d-models/ATAMAN_Street3_WithoutHat_v7.glb | #NULL! | Уличное освещение | 246 | 43 663 | 36 691 | 149,15 | 480 | SW (Широкая боковая) | 5 000 | 72 | 5 | Osram DURIS S5 GW PSLT33.PM 5000К | 100 000 | 0,5 | Нет | MEAN WELL | MEAN WELL XLG-240-L-A | 100-305 VAC / 142-431 VDC | 100-305 VAC / 142-431 VDC | 239 | 47 Гц - 63 Гц | 67 | СтепеньЗащитыСветильника | Нет | Есть | Нет | #NULL! | #NULL! | 6KV/4KV | EN55015(CISPR15) ,GB/T17743, EN55015(CISPR15) ,GB/T17743, EN61000-3-2 , GB/T17625.1, EN61000-3-3 | UL8750(type”HL”), UL879, CSA C22.2 No. 250.13-12; ENEC EN61347-1, EN61347-2-13 independent, EN62384; GB19510.1,GB19510.14; EAC TP TC 004;J61347-1(H29), J61347-2-13(H29),KC61347-1,KC61347-2-13,IS15885(Part2/Sec13)(for XLG-100I type only); IP67 approved | Да | I/P-O/P:3.75 KVAC | I/P-O/P, I/P-FG, O/P-FG:100M Ohms / 500VDC / 25℃/ 70% RH | 1 | Да | 93% | ≥ 0,95 | 1,04 А | 85 А | <0,75 мА | Есть | 117 | Литейные алюминиевые сплавы | 1-48/90-СВ-С5 (ATAMAN Street, LC, PLUS, SM SW) | Алюминий | Кронштейн консоль Ø35mm - Ø60mm регулируемый +35° / -90° | 0,5-35 Гц, 5м/с2, 30 мин | IK10 | IK10 | от -40° до +45° | УХЛ1 | 0,091 | 60 | 503,611 | 744 775 | 606х320х92 | 678х320х118 | 6,2 | 1 | 0,045 | 6,5 | 710 | 180 | 350 | #NULL! | #NULL! | #NULL! | #NULL! | #NULL! | #NULL! | #NULL! | #NULL! | #NULL! | #NULL! | #NULL! | #NULL! | 4 | #NULL! | #NULL! | #NULL! | #NULL! | #NULL! | #NULL! | #NULL! | #NULL! | #NULL! | #NULL! | #NULL! | #NULL! | #NULL! | #NULL! | #NULL! | #NULL! | #NULL! | #NULL! | #NULL! | https://tl-led.ru/storage/products/files/19/УТ000022743/main_image_ATAMAN STREET 3 mod. Ракурс 1.png | #NULL! | #ПУСТО! | https://tl-led.ru/storage/products/files/19/УТ000022743/illuminator_dimensions_ATAMAN_STREET-3 gab.jpg | https://tl-led.ru/storage/products/files/19/УТ000022743/kss_SW.jpg | #NULL! | #NULL! | #NULL! | #NULL! | #NULL! | #NULL!
УТ000022744 | Уличный светильник ATAMAN Street 240-3 740 SW GL DIM | Серия | https://tl-led.ru/storage/3d-models/ATAMAN_Street3_WithoutHat_v7.glb | #NULL! | Уличное освещение | 246 | 43 663 | 36 691 | 149,15 | 480 | SW (Широкая боковая) | 4 000 | 72 | 5 | Osram DURIS S5 GW PSLT33.PM 4000К | 100 000 | 0,5 | Да | MEAN WELL | MEAN WELL XLG-240-L-AB | 100-305 VAC / 142-431 VDC | 100-305 VAC / 142-431 VDC | 239 | 47 Гц - 63 Гц | 67 | СтепеньЗащитыСветильника | Нет | Есть | Нет | #NULL! | #NULL! | 6KV/4KV | EN55015(CISPR15) ,GB/T17743, EN55015(CISPR15) ,GB/T17743, EN61000-3-2 , GB/T17625.1, EN61000-3-3 | UL8750(type”HL”), UL879, CSA C22.2 No. 250.13-12; ENEC EN61347-1, EN61347-2-13 independent, EN62384; GB19510.1,GB19510.14; EAC TP TC 004;J61347-1(H29), J61347-2-13(H29),KC61347-1,KC61347-2-13,IS15885(Part2/Sec13)(for XLG-100I type only); IP67 approved | Да | I/P-O/P:3.75 KVAC | I/P-O/P, I/P-FG, O/P-FG:100M Ohms / 500VDC / 25℃/ 70% RH | 1 | Да | 93% | ≥ 0,95 | 1,04 А | 85 А | <0,75 мА | Есть | 175 | Литейные алюминиевые сплавы | 1-48/90-СВ-С5 (ATAMAN Street, LC, PLUS, SM SW) | Алюминий | Кронштейн консоль Ø35mm - Ø60mm регулируемый +35° / -90° | 0,5-35 Гц, 5м/с2, 30 мин | IK10 | IK10 | от -40° до +45° | УХЛ1 | 0,091 | 60 | 503,611 | 744 775 | 606х320х92 | 678х320х118 | 6,2 | 1 | 0,045 | 6,5 | 710 | 180 | 350 | #NULL! | #NULL! | #NULL! | #NULL! | #NULL! | #NULL! | #NULL! | #NULL! | #NULL! | #NULL! | #NULL! | #NULL! | 4 | #NULL! | #NULL! | #NULL! | #NULL! | #NULL! | #NULL! | #NULL! | #NULL! | #NULL! | #NULL! | #NULL! | #NULL! | #NULL! | #NULL! | #NULL! | #NULL! | #NULL! | #NULL! | #NULL! | https://tl-led.ru/storage/products/files/19/УТ000022744/main_image_ATAMAN STREET 3 mod. Ракурс 1.png | #NULL! | #ПУСТО! | https://tl-led.ru/storage/products/files/19/УТ000022744/illuminator_dimensions_ATAMAN_STREET-3 gab.jpg | https://tl-led.ru/storage/products/files/19/УТ000022744/kss_SW.jpg | #NULL! | #NULL! | #NULL! | #NULL! | #NULL! | #NULL!
УТ000022745 | Уличный светильник ATAMAN Street 240-3 750 SW GL DIM | Серия | https://tl-led.ru/storage/3d-models/ATAMAN_Street3_WithoutHat_v7.glb | #NULL! | Уличное освещение | 246 | 43 663 | 36 691 | 149,15 | 480 | SW (Широкая боковая) | 5 000 | 72 | 5 | Osram DURIS S5 GW PSLT33.PM 5000К | 100 000 | 0,5 | Да | MEAN WELL | MEAN WELL XLG-240-L-AB | 100-305 VAC / 142-431 VDC | 100-305 VAC / 142-431 VDC | 239 | 47 Гц - 63 Гц | 67 | СтепеньЗащитыСветильника | Нет | Есть | Нет | #NULL! | #NULL! | 6KV/4KV | EN55015(CISPR15) ,GB/T17743, EN55015(CISPR15) ,GB/T17743, EN61000-3-2 , GB/T17625.1, EN61000-3-3 | UL8750(type”HL”), UL879, CSA C22.2 No. 250.13-12; ENEC EN61347-1, EN61347-2-13 independent, EN62384; GB19510.1,GB19510.14; EAC TP TC 004;J61347-1(H29), J61347-2-13(H29),KC61347-1,KC61347-2-13,IS15885(Part2/Sec13)(for XLG-100I type only); IP67 approved | Да | I/P-O/P:3.75 KVAC | I/P-O/P, I/P-FG, O/P-FG:100M Ohms / 500VDC / 25℃/ 70% RH | 1 | Да | 93% | ≥ 0,95 | 1,04 А | 85 А | <0,75 мА | Есть | 117 | Литейные алюминиевые сплавы | 1-48/90-СВ-С5 (ATAMAN Street, LC, PLUS, SM SW) | Алюминий | Кронштейн консоль Ø35mm - Ø60mm регулируемый +35° / -90° | 0,5-35 Гц, 5м/с2, 30 мин | IK10 | IK10 | от -40° до +45° | УХЛ1 | 0,091 | 60 | 503,611 | 744 775 | 606х320х92 | 678х320х118 | 6,2 | 1 | 0,045 | 6,5 | 710 | 180 | 350 | #NULL! | #NULL! | #NULL! | #NULL! | #NULL! | #NULL! | #NULL! | #NULL! | #NULL! | #NULL! | #NULL! | #NULL! | 4 | #NULL! | #NULL! | #NULL! | #NULL! | #NULL! | #NULL! | #NULL! | #NULL! | #NULL! | #NULL! | #NULL! | #NULL! | #NULL! | #NULL! | #NULL! | #NULL! | #NULL! | #NULL! | #NULL! | https://tl-led.ru/storage/products/files/19/УТ000022745/main_image_ATAMAN STREET 3 mod. Ракурс 1.png | #NULL! | #ПУСТО! | https://tl-led.ru/storage/products/files/19/УТ000022745/illuminator_dimensions_ATAMAN_STREET-3 gab.jpg | https://tl-led.ru/storage/products/files/19/УТ000022745/kss_SW.jpg | #NULL! | #NULL! | #NULL! | #NULL! | #NULL! | #NULL!
УТ000022575 | Уличный светильник ATAMAN Street 105-2 830 SW GL | Серия | https://tl-led.ru/storage/3d-models/ATAMAN_Street2_WithoutHat_v7.glb | #NULL! | Уличное освещение | 102,3 | 16 474 | 13 887 | 135,748 | 240 | SW (Широкая боковая) | 3 000 | 80 | 3 | Osram DURIS S5 GW PSLT33.EM 3000К | 100 000 | 0,5 | Нет | MEAN WELL | MEAN WELL XLG-100-L-A | 100-305 VAC / 142-431 VDC | 100-305 VAC / 142-431 VDC | 100 | 47 Гц - 63 Гц | 67 | СтепеньЗащитыСветильника | Нет | Есть | Нет | #NULL! | #NULL! | 6KV/4KV | EN55015(CISPR15) ,GB/T17743, EN55015(CISPR15) ,GB/T17743, EN61000-3-2 , GB/T17625.1, EN61000-3-3 | UL8750(type”HL”), UL879, CSA C22.2 No. 250.13-12; ENEC EN61347-1, EN61347-2-13 independent, EN62384; GB19510.1,GB19510.14; EAC TP TC 004;J61347-1(H29), J61347-2-13(H29),KC61347-1,KC61347-2-13,IS15885(Part2/Sec13)(for XLG-100I type only); IP67 approved | Да | I/P-O/P:3.75 KVAC | I/P-O/P, I/P-FG, O/P-FG:100M Ohms / 500VDC / 25℃/ 70% RH | 1 | Да | 92,5% | ≥ 0,95 | 0,43 А | 50A | #NULL! | Есть | #NULL! | Литейные алюминиевые сплавы | 1-48/90-СВ-С5 (ATAMAN Street, LC, PLUS, SM SW) | Алюминий | Кронштейн консоль Ø35mm - Ø60mm регулируемый +35° / -90° | 0,5-35 Гц, 5м/с2, 30 мин | IK10 | IK10 | от -40° до +45° | УХЛ1 | 0,1 | 60 | 209,429 | 606 613 | 511х320х92 | 583х320х118 | 5 | 1 | 0,038 | 5,5 | 610 | 155 | 405 | #NULL! | #NULL! | #NULL! | #NULL! | #NULL! | #NULL! | #NULL! | #NULL! | #NULL! | #NULL! | #NULL! | #NULL! | 4 | #NULL! | #NULL! | #NULL! | #NULL! | #NULL! | #NULL! | #NULL! | #NULL! | #NULL! | #NULL! | #NULL! | #NULL! | #NULL! | #NULL! | #NULL! | #NULL! | #NULL! | #NULL! | #NULL! | https://tl-led.ru/storage/products/files/19/УТ000022575/main_image_ATAMAN STREET 2 mod. Ракурс 1.png | #NULL! | #ПУСТО! | https://tl-led.ru/storage/products/files/19/УТ000022575/illuminator_dimensions_ATAMAN_STREET-2 gab.jpg | https://tl-led.ru/storage/products/files/19/УТ000022575/kss_SW.jpg | #NULL! | #NULL! | #NULL! | #NULL! | #NULL! | #NULL!
УТ000022750 | Уличный светильник ATAMAN Street 105-2 830 SW GL DIM | Серия | https://tl-led.ru/storage/3d-models/ATAMAN_Street2_WithoutHat_v7.glb | #NULL! | Уличное освещение | 102,3 | 16 474 | 13 887 | 135,748 | 240 | SW (Широкая боковая) | 3 000 | 80 | 3 | Osram DURIS S5 GW PSLT33.EM 3000К | 100 000 | 0,5 | Да | MEAN WELL | MEAN WELL XLG-100-L-AB | 100-305 VAC / 142-431 VDC | 100-305 VAC / 142-431 VDC | 100 | 47 Гц - 63 Гц | 67 | СтепеньЗащитыСветильника | Нет | Есть | Нет | #NULL! | #NULL! | 6KV/4KV | EN55015(CISPR15) ,GB/T17743, EN55015(CISPR15) ,GB/T17743, EN61000-3-2 , GB/T17625.1, EN61000-3-3 | UL8750(type”HL”), UL879, CSA C22.2 No. 250.13-12; ENEC EN61347-1, EN61347-2-13 independent, EN62384; GB19510.1,GB19510.14; EAC TP TC 004;J61347-1(H29), J61347-2-13(H29),KC61347-1,KC61347-2-13,IS15885(Part2/Sec13)(for XLG-100I type only); IP67 approved | Да | I/P-O/P:3.75 KVAC | I/P-O/P, I/P-FG, O/P-FG:100M Ohms / 500VDC / 25℃/ 70% RH | 1 | Да | 92,5% | ≥ 0,95 | 0,43 А | 50 А | #NULL! | Есть, восстанавливается автоматически | #NULL! | Литейные алюминиевые сплавы | 1-48/90-СВ-С5 (ATAMAN Street, LC, PLUS, SM SW) | Алюминий | Кронштейн консоль Ø35mm - Ø60mm регулируемый +35° / -90° | 0,5-35 Гц, 5м/с2, 30 мин | IK10 | IK10 | от -40° до +45° | УХЛ1 | 0,1 | 60 | 209,429 | 606 613 | 511х320х92 | 583х320х118 | 5 | 1 | 0,038 | 5,5 | 610 | 155 | 405 | #NULL! | #NULL! | #NULL! | #NULL! | #NULL! | #NULL! | #NULL! | #NULL! | #NULL! | #NULL! | #NULL! | #NULL! | 4 | #NULL! | #NULL! | #NULL! | #NULL! | #NULL! | #NULL! | #NULL! | #NULL! | #NULL! | #NULL! | #NULL! | #NULL! | #NULL! | #NULL! | #NULL! | #NULL! | #NULL! | #NULL! | #NULL! | https://tl-led.ru/storage/products/files/19/УТ000022750/main_image_ATAMAN STREET 2 mod. Ракурс 1.png | #NULL! | #ПУСТО! | https://tl-led.ru/storage/products/files/19/УТ000022750/illuminator_dimensions_ATAMAN_STREET-2 gab.jpg | https://tl-led.ru/storage/products/files/19/УТ000022750/kss_SW.jpg | #NULL! | #NULL! | #NULL! | #NULL! | #NULL! | #NULL!
УТ000022576 | Уличный светильник ATAMAN Street 120-2 830 SW GL | Серия | https://tl-led.ru/storage/3d-models/ATAMAN_Street2_WithoutHat_v7.glb | #NULL! | Уличное освещение | 120,6 | 19 219 | 16 202 | 134,345 | 280 | SW (Широкая боковая) | 3 000 | 80 | 4 | Osram DURIS S5 GW PSLT33.EM 3000К | 100 000 | 0,5 | Нет | MEAN WELL | MEAN WELL XLG-150-L-A | 100-305 VAC / 142-431 VDC | 100-305 VAC / 142-431 VDC | 150 | 47 Гц - 63 Гц | 67 | СтепеньЗащитыСветильника | Нет | Есть | Нет | #NULL! | #NULL! | 6KV/4KV | EN55015(CISPR15) ,GB/T17743, EN55015(CISPR15) ,GB/T17743, EN61000-3-2 , GB/T17625.1, EN61000-3-3 | UL8750(type”HL”), UL879, CSA C22.2 No. 250.13-12; ENEC EN61347-1, EN61347-2-13 independent, EN62384; GB19510.1,GB19510.14; EAC TP TC 004;J61347-1(H29), J61347-2-13(H29),KC61347-1,KC61347-2-13,IS15885(Part2/Sec13)(for XLG-100I type only); IP67 approved | Да | I/P-O/P:3.75 KVAC | I/P-O/P, I/P-FG, O/P-FG:100M Ohms / 500VDC / 25℃/ 70% RH | 1 | Да | 93% | ≥ 0,95 | 0,65 А | 50 А | <0,75 мА | Есть | #NULL! | Литейные алюминиевые сплавы | 1-48/90-СВ-С5 (ATAMAN Street, LC, PLUS, SM SW) | Алюминий | Кронштейн консоль Ø35mm - Ø60mm регулируемый +35° / -90° | 0,5-35 Гц, 5м/с2, 30 мин | IK10 | IK10 | от -40° до +45° | УХЛ1 | 0,101 | 60 | 246,892 | 606 613 | 511х320х92 | 583х320х118 | 5 | 1 | 0,038 | 5,5 | 610 | 155 | 405 | #NULL! | #NULL! | #NULL! | #NULL! | #NULL! | #NULL! | #NULL! | #NULL! | #NULL! | #NULL! | #NULL! | #NULL! | 4 | #NULL! | #NULL! | #NULL! | #NULL! | #NULL! | #NULL! | #NULL! | #NULL! | #NULL! | #NULL! | #NULL! | #NULL! | #NULL! | #NULL! | #NULL! | #NULL! | #NULL! | #NULL! | #NULL! | https://tl-led.ru/storage/products/files/19/УТ000022576/main_image_ATAMAN STREET 2 mod. Ракурс 1.png | #NULL! | #ПУСТО! | https://tl-led.ru/storage/products/files/19/УТ000022576/illuminator_dimensions_ATAMAN_STREET-2 gab.jpg | https://tl-led.ru/storage/products/files/19/УТ000022576/kss_SW.jpg | #NULL! | #NULL! | #NULL! | #NULL! | #NULL! | #NULL!
УТ000022753 | Уличный светильник ATAMAN Street 120-2 830 SW GL DIM | Серия | https://tl-led.ru/storage/3d-models/ATAMAN_Street2_WithoutHat_v7.glb | #NULL! | Уличное освещение | 120,6 | 19 219 | 16 202 | 134,345 | 280 | SW (Широкая боковая) | 3 000 | 80 | 4 | Osram DURIS S5 GW PSLT33.EM 3000К | 100 000 | 0,5 | Да | MEAN WELL | MEAN WELL XLG-150-L-AB | 100-305 VAC / 142-431 VDC | 100-305 VAC / 142-431 VDC | 150 | 47 Гц - 63 Гц | 67 | СтепеньЗащитыСветильника | Нет | Есть | Нет | #NULL! | #NULL! | 6KV/4KV | EN55015(CISPR15) ,GB/T17743, EN55015(CISPR15) ,GB/T17743, EN61000-3-2 , GB/T17625.1, EN61000-3-3 | UL8750(type”HL”), UL879, CSA C22.2 No. 250.13-12; ENEC EN61347-1, EN61347-2-13 independent, EN62384; GB19510.1,GB19510.14; EAC TP TC 004;J61347-1(H29), J61347-2-13(H29),KC61347-1,KC61347-2-13,IS15885(Part2/Sec13)(for XLG-100I type only); IP67 approved | Да | I/P-O/P:3.75 KVAC | I/P-O/P, I/P-FG, O/P-FG:100M Ohms / 500VDC / 25℃/ 70% RH | 1 | Да | 93% | ≥ 0,95 | 0,65 А | 50 А | <0,75 мА | Есть | #NULL! | Литейные алюминиевые сплавы | 1-48/90-СВ-С5 (ATAMAN Street, LC, PLUS, SM SW) | Алюминий | Кронштейн консоль Ø35mm - Ø60mm регулируемый +35° / -90° | 0,5-35 Гц, 5м/с2, 30 мин | IK10 | IK10 | от -40° до +45° | УХЛ1 | 0,101 | 60 | 246,892 | 606 613 | 511х320х92 | 583х320х118 | 5 | 1 | 0,038 | 5,5 | 610 | 155 | 405 | #NULL! | #NULL! | #NULL! | #NULL! | #NULL! | #NULL! | #NULL! | #NULL! | #NULL! | #NULL! | #NULL! | #NULL! | 4 | #NULL! | #NULL! | #NULL! | #NULL! | #NULL! | #NULL! | #NULL! | #NULL! | #NULL! | #NULL! | #NULL! | #NULL! | #NULL! | #NULL! | #NULL! | #NULL! | #NULL! | #NULL! | #NULL! | https://tl-led.ru/storage/products/files/19/УТ000022753/main_image_ATAMAN STREET 2 mod. Ракурс 1.png | #NULL! | #ПУСТО! | https://tl-led.ru/storage/products/files/19/УТ000022753/illuminator_dimensions_ATAMAN_STREET-2 gab.jpg | https://tl-led.ru/storage/products/files/19/УТ000022753/kss_SW.jpg | #NULL! | #NULL! | #NULL! | #NULL! | #NULL! | #NULL!
УТ000022577 | Уличный светильник ATAMAN Street 140-2 830 SW GL | Серия | https://tl-led.ru/storage/3d-models/ATAMAN_Street2_WithoutHat_v7.glb | #NULL! | Уличное освещение | 137,8 | 21 965 | 18 516 | 134,369 | 320 | SW (Широкая боковая) | 3 000 | 80 | 4 | Osram DURIS S5 GW PSLT33.EM 3000К | 100 000 | 0,5 | Нет | MEAN WELL | MEAN WELL XLG-150-L-A | 100-305 VAC / 142-431 VDC | 100-305 VAC / 142-431 VDC | 150 | 47 Гц - 63 Гц | 67 | СтепеньЗащитыСветильника | Нет | Есть | Нет | #NULL! | #NULL! | 6KV/4KV | EN55015(CISPR15) ,GB/T17743, EN55015(CISPR15) ,GB/T17743, EN61000-3-2 , GB/T17625.1, EN61000-3-3 | UL8750(type”HL”), UL879, CSA C22.2 No. 250.13-12; ENEC EN61347-1, EN61347-2-13 independent, EN62384; GB19510.1,GB19510.14; EAC TP TC 004;J61347-1(H29), J61347-2-13(H29),KC61347-1,KC61347-2-13,IS15885(Part2/Sec13)(for XLG-100I type only); IP67 approved | Да | I/P-O/P:3.75 KVAC | I/P-O/P, I/P-FG, O/P-FG:100M Ohms / 500VDC / 25℃/ 70% RH | 1 | Да | 93% | ≥ 0,95 | 0,65 А | 50 А | <0,75 мА | Есть | #NULL! | Литейные алюминиевые сплавы | 1-48/90-СВ-С5 (ATAMAN Street, LC, PLUS, SM SW) | Алюминий | Кронштейн консоль Ø35mm - Ø60mm регулируемый +35° / -90° | 0,5-35 Гц, 5м/с2, 30 мин | IK10 | IK10 | от -40° до +45° | УХЛ1 | 0,101 | 60 | 282,104 | 606 613 | 511х320х92 | 583х320х118 | 5 | 1 | 0,038 | 5,5 | 610 | 155 | 405 | #NULL! | #NULL! | #NULL! | #NULL! | #NULL! | #NULL! | #NULL! | #NULL! | #NULL! | #NULL! | #NULL! | #NULL! | 4 | #NULL! | #NULL! | #NULL! | #NULL! | #NULL! | #NULL! | #NULL! | #NULL! | #NULL! | #NULL! | #NULL! | #NULL! | #NULL! | #NULL! | #NULL! | #NULL! | #NULL! | #NULL! | #NULL! | https://tl-led.ru/storage/products/files/19/УТ000022577/main_image_ATAMAN STREET 2 mod. Ракурс 1.png | #NULL! | #ПУСТО! | https://tl-led.ru/storage/products/files/19/УТ000022577/illuminator_dimensions_ATAMAN_STREET-2 gab.jpg | https://tl-led.ru/storage/products/files/19/УТ000022577/kss_SW.jpg | #NULL! | #NULL! | #NULL! | #NULL! | #NULL! | #NULL!
УТ000022757 | Уличный светильник ATAMAN Street 140-2 830 SW GL DIM | Серия | https://tl-led.ru/storage/3d-models/ATAMAN_Street2_WithoutHat_v7.glb | #NULL! | Уличное освещение | 137,8 | 21 965 | 18 516 | 134,369 | 320 | SW (Широкая боковая) | 3 000 | 80 | 4 | Osram DURIS S5 GW PSLT33.EM 3000К | 100 000 | 0,5 | Да | MEAN WELL | MEAN WELL XLG-150-L-AB | 100-305 VAC / 142-431 VDC | 100-305 VAC / 142-431 VDC | 150 | 47 Гц - 63 Гц | 67 | СтепеньЗащитыСветильника | Нет | Есть | Нет | #NULL! | #NULL! | 6KV/4KV | EN55015(CISPR15) ,GB/T17743, EN55015(CISPR15) ,GB/T17743, EN61000-3-2 , GB/T17625.1, EN61000-3-3 | UL8750(type”HL”), UL879, CSA C22.2 No. 250.13-12; ENEC EN61347-1, EN61347-2-13 independent, EN62384; GB19510.1,GB19510.14; EAC TP TC 004;J61347-1(H29), J61347-2-13(H29),KC61347-1,KC61347-2-13,IS15885(Part2/Sec13)(for XLG-100I type only); IP67 approved | Да | I/P-O/P:3.75 KVAC | I/P-O/P, I/P-FG, O/P-FG:100M Ohms / 500VDC / 25℃/ 70% RH | 1 | Да | 93% | ≥ 0,95 | 0,65 А | 50 А | <0,75 мА | Есть | #NULL! | Литейные алюминиевые сплавы | 1-48/90-СВ-С5 (ATAMAN Street, LC, PLUS, SM SW) | Алюминий | Кронштейн консоль Ø35mm - Ø60mm регулируемый +35° / -90° | 0,5-35 Гц, 5м/с2, 30 мин | IK10 | IK10 | от -40° до +45° | УХЛ1 | 0,101 | 60 | 282,104 | 606 613 | 511х320х92 | 583х320х118 | 5 | 1 | 0,038 | 5,5 | 610 | 155 | 405 | #NULL! | #NULL! | #NULL! | #NULL! | #NULL! | #NULL! | #NULL! | #NULL! | #NULL! | #NULL! | #NULL! | #NULL! | 4 | #NULL! | #NULL! | #NULL! | #NULL! | #NULL! | #NULL! | #NULL! | #NULL! | #NULL! | #NULL! | #NULL! | #NULL! | #NULL! | #NULL! | #NULL! | #NULL! | #NULL! | #NULL! | #NULL! | https://tl-led.ru/storage/products/files/19/УТ000022757/main_image_ATAMAN STREET 2 mod. Ракурс 1.png | #NULL! | #ПУСТО! | https://tl-led.ru/storage/products/files/19/УТ000022757/illuminator_dimensions_ATAMAN_STREET-2 gab.jpg | https://tl-led.ru/storage/products/files/19/УТ000022757/kss_SW.jpg | #NULL! | #NULL! | #NULL! | #NULL! | #NULL! | #NULL!
УТ000022578 | Уличный светильник ATAMAN Street 150-2 830 SW GL | Серия | https://tl-led.ru/storage/3d-models/ATAMAN_Street2_WithoutHat_v7.glb | #NULL! | Уличное освещение | 148,2 | 23 338 | 19 673 | 132,746 | 320 | SW (Широкая боковая) | 3 000 | 80 | 4 | Osram DURIS S5 GW PSLT33.EM 3000К | 100 000 | 0,5 | Нет | MEAN WELL | MEAN WELL XLG-150-L-A | 100-305 VAC / 142-431 VDC | 100-305 VAC / 142-431 VDC | 150 | 47 Гц - 63 Гц | 67 | СтепеньЗащитыСветильника | Нет | Есть | Нет | #NULL! | #NULL! | 6KV/4KV | EN55015(CISPR15) ,GB/T17743, EN55015(CISPR15) ,GB/T17743, EN61000-3-2 , GB/T17625.1, EN61000-3-3 | UL8750(type”HL”), UL879, CSA C22.2 No. 250.13-12; ENEC EN61347-1, EN61347-2-13 independent, EN62384; GB19510.1,GB19510.14; EAC TP TC 004;J61347-1(H29), J61347-2-13(H29),KC61347-1,KC61347-2-13,IS15885(Part2/Sec13)(for XLG-100I type only); IP67 approved | Да | I/P-O/P:3.75 KVAC | I/P-O/P, I/P-FG, O/P-FG:100M Ohms / 500VDC / 25℃/ 70% RH | 1 | Да | 93% | ≥ 0,95 | 0,65 А | 50 А | <0,75 мА | Есть | #NULL! | Литейные алюминиевые сплавы | 1-48/90-СВ-С5 (ATAMAN Street, LC, PLUS, SM SW) | Алюминий | Кронштейн консоль Ø35mm - Ø60mm регулируемый +35° / -90° | 0,5-35 Гц, 5м/с2, 30 мин | IK10 | IK10 | от -40° до +45° | УХЛ1 | 0,103 | 60 | 303,395 | 606 613 | 511х320х92 | 583х320х118 | 5 | 1 | 0,038 | 5,5 | 610 | 155 | 405 | #NULL! | #NULL! | #NULL! | #NULL! | #NULL! | #NULL! | #NULL! | #NULL! | #NULL! | #NULL! | #NULL! | #NULL! | 4 | #NULL! | #NULL! | #NULL! | #NULL! | #NULL! | #NULL! | #NULL! | #NULL! | #NULL! | #NULL! | #NULL! | #NULL! | #NULL! | #NULL! | #NULL! | #NULL! | #NULL! | #NULL! | #NULL! | https://tl-led.ru/storage/products/files/19/УТ000022578/main_image_ATAMAN STREET 2 mod. Ракурс 1.png | #NULL! | #ПУСТО! | https://tl-led.ru/storage/products/files/19/УТ000022578/illuminator_dimensions_ATAMAN_STREET-2 gab.jpg | https://tl-led.ru/storage/products/files/19/УТ000022578/kss_SW.jpg | #NULL! | #NULL! | #NULL! | #NULL! | #NULL! | #NULL!
УТ000022760 | Уличный светильник ATAMAN Street 150-2 830 SW GL DIM | Серия | https://tl-led.ru/storage/3d-models/ATAMAN_Street2_WithoutHat_v7.glb | #NULL! | Уличное освещение | 148,2 | 23 338 | 19 673 | 132,746 | 320 | SW (Широкая боковая) | 3 000 | 80 | 4 | Osram DURIS S5 GW PSLT33.EM 3000К | 100 000 | 0,5 | Да | MEAN WELL | MEAN WELL XLG-150-L-AB | 100-305 VAC / 142-431 VDC | 100-305 VAC / 142-431 VDC | 150 | 47 Гц - 63 Гц | 67 | СтепеньЗащитыСветильника | Нет | Есть | Нет | #NULL! | #NULL! | 6KV/4KV | EN55015(CISPR15) ,GB/T17743, EN55015(CISPR15) ,GB/T17743, EN61000-3-2 , GB/T17625.1, EN61000-3-3 | UL8750(type”HL”), UL879, CSA C22.2 No. 250.13-12; ENEC EN61347-1, EN61347-2-13 independent, EN62384; GB19510.1,GB19510.14; EAC TP TC 004;J61347-1(H29), J61347-2-13(H29),KC61347-1,KC61347-2-13,IS15885(Part2/Sec13)(for XLG-100I type only); IP67 approved | Да | I/P-O/P:3.75 KVAC | I/P-O/P, I/P-FG, O/P-FG:100M Ohms / 500VDC / 25℃/ 70% RH | 1 | Да | 93% | ≥ 0,95 | 0,65 А | 50 А | <0,75 мА | Есть | #NULL! | Литейные алюминиевые сплавы | 1-48/90-СВ-С5 (ATAMAN Street, LC, PLUS, SM SW) | Алюминий | Кронштейн консоль Ø35mm - Ø60mm регулируемый +35° / -90° | 0,5-35 Гц, 5м/с2, 30 мин | IK10 | IK10 | от -40° до +45° | УХЛ1 | 0,103 | 60 | 303,395 | 606 613 | 511х320х92 | 583х320х118 | 5 | 1 | 0,038 | 5,5 | 610 | 155 | 405 | #NULL! | #NULL! | #NULL! | #NULL! | #NULL! | #NULL! | #NULL! | #NULL! | #NULL! | #NULL! | #NULL! | #NULL! | 4 | #NULL! | #NULL! | #NULL! | #NULL! | #NULL! | #NULL! | #NULL! | #NULL! | #NULL! | #NULL! | #NULL! | #NULL! | #NULL! | #NULL! | #NULL! | #NULL! | #NULL! | #NULL! | #NULL! | https://tl-led.ru/storage/products/files/19/УТ000022760/main_image_ATAMAN STREET 2 mod. Ракурс 1.png | #NULL! | #ПУСТО! | https://tl-led.ru/storage/products/files/19/УТ000022760/illuminator_dimensions_ATAMAN_STREET-2 gab.jpg | https://tl-led.ru/storage/products/files/19/УТ000022760/kss_SW.jpg | #NULL! | #NULL! | #NULL! | #NULL! | #NULL! | #NULL!
УТ000022579 | Уличный светильник ATAMAN Street 160-2 830 SW GL | Серия | https://tl-led.ru/storage/3d-models/ATAMAN_Street2_WithoutHat_v7.glb | #NULL! | Уличное освещение | 158,4 | 24 710 | 20 831 | 131,509 | 320 | SW (Широкая боковая) | 3 000 | 80 | 4 | Osram DURIS S5 GW PSLT33.EM 3000К | 100 000 | 0,5 | Нет | MEAN WELL | MEAN WELL XLG-150-L-A | 100-305 VAC / 142-431 VDC | 100-305 VAC / 142-431 VDC | 150 | 47 Гц - 63 Гц | 67 | СтепеньЗащитыСветильника | Нет | Есть | Нет | #NULL! | #NULL! | 6KV/4KV | EN55015(CISPR15) ,GB/T17743, EN55015(CISPR15) ,GB/T17743, EN61000-3-2 , GB/T17625.1, EN61000-3-3 | UL8750(type”HL”), UL879, CSA C22.2 No. 250.13-12; ENEC EN61347-1, EN61347-2-13 independent, EN62384; GB19510.1,GB19510.14; EAC TP TC 004;J61347-1(H29), J61347-2-13(H29),KC61347-1,KC61347-2-13,IS15885(Part2/Sec13)(for XLG-100I type only); IP67 approved | Да | I/P-O/P:3.75 KVAC | I/P-O/P, I/P-FG, O/P-FG:100M Ohms / 500VDC / 25℃/ 70% RH | 1 | Да | 93% | ≥ 0,95 | 0,65 А | 50 А | <0,75 мА | Есть | #NULL! | Литейные алюминиевые сплавы | 1-48/90-СВ-С5 (ATAMAN Street, LC, PLUS, SM SW) | Алюминий | Кронштейн консоль Ø35mm - Ø60mm регулируемый +35° / -90° | 0,5-35 Гц, 5м/с2, 30 мин | IK10 | IK10 | от -40° до +45° | УХЛ1 | 0,104 | 60 | 324,276 | 606 613 | 511х320х92 | 583х320х118 | 5 | 1 | 0,038 | 5,5 | 610 | 155 | 405 | #NULL! | #NULL! | #NULL! | #NULL! | #NULL! | #NULL! | #NULL! | #NULL! | #NULL! | #NULL! | #NULL! | #NULL! | 4 | #NULL! | #NULL! | #NULL! | #NULL! | #NULL! | #NULL! | #NULL! | #NULL! | #NULL! | #NULL! | #NULL! | #NULL! | #NULL! | #NULL! | #NULL! | #NULL! | #NULL! | #NULL! | #NULL! | https://tl-led.ru/storage/products/files/19/УТ000022579/main_image_ATAMAN STREET 2 mod. Ракурс 1.png | #NULL! | #ПУСТО! | https://tl-led.ru/storage/products/files/19/УТ000022579/illuminator_dimensions_ATAMAN_STREET-2 gab.jpg | https://tl-led.ru/storage/products/files/19/УТ000022579/kss_SW.jpg | #NULL! | #NULL! | #NULL! | #NULL! | #NULL! | #NULL!
УТ000022763 | Уличный светильник ATAMAN Street 160-2 830 SW GL DIM | Серия | https://tl-led.ru/storage/3d-models/ATAMAN_Street2_WithoutHat_v7.glb | #NULL! | Уличное освещение | 158,4 | 24 710 | 20 831 | 131,509 | 320 | SW (Широкая боковая) | 3 000 | 80 | 4 | Osram DURIS S5 GW PSLT33.EM 3000К | 100 000 | 0,5 | Да | MEAN WELL | MEAN WELL XLG-150-L-AB | 100-305 VAC / 142-431 VDC | 100-305 VAC / 142-431 VDC | 150 | 47 Гц - 63 Гц | 67 | СтепеньЗащитыСветильника | Нет | Есть | Нет | #NULL! | #NULL! | 6KV/4KV | EN55015(CISPR15) ,GB/T17743, EN55015(CISPR15) ,GB/T17743, EN61000-3-2 , GB/T17625.1, EN61000-3-3 | UL8750(type”HL”), UL879, CSA C22.2 No. 250.13-12; ENEC EN61347-1, EN61347-2-13 independent, EN62384; GB19510.1,GB19510.14; EAC TP TC 004;J61347-1(H29), J61347-2-13(H29),KC61347-1,KC61347-2-13,IS15885(Part2/Sec13)(for XLG-100I type only); IP67 approved | Да | I/P-O/P:3.75 KVAC | I/P-O/P, I/P-FG, O/P-FG:100M Ohms / 500VDC / 25℃/ 70% RH | 1 | Да | 93% | ≥ 0,95 | 0,65 А | 50 А | <0,75 мА | Есть | #NULL! | Литейные алюминиевые сплавы | 1-48/90-СВ-С5 (ATAMAN Street, LC, PLUS, SM SW) | Алюминий | Кронштейн консоль Ø35mm - Ø60mm регулируемый +35° / -90° | 0,5-35 Гц, 5м/с2, 30 мин | IK10 | IK10 | от -40° до +45° | УХЛ1 | 0,104 | 60 | 324,276 | 606 613 | 511х320х92 | 583х320х118 | 5 | 1 | 0,038 | 5,5 | 610 | 155 | 405 | #NULL! | #NULL! | #NULL! | #NULL! | #NULL! | #NULL! | #NULL! | #NULL! | #NULL! | #NULL! | #NULL! | #NULL! | 4 | #NULL! | #NULL! | #NULL! | #NULL! | #NULL! | #NULL! | #NULL! | #NULL! | #NULL! | #NULL! | #NULL! | #NULL! | #NULL! | #NULL! | #NULL! | #NULL! | #NULL! | #NULL! | #NULL! | https://tl-led.ru/storage/products/files/19/УТ000022763/main_image_ATAMAN STREET 2 mod. Ракурс 1.png | #NULL! | #ПУСТО! | https://tl-led.ru/storage/products/files/19/УТ000022763/illuminator_dimensions_ATAMAN_STREET-2 gab.jpg | https://tl-led.ru/storage/products/files/19/УТ000022763/kss_SW.jpg | #NULL! | #NULL! | #NULL! | #NULL! | #NULL! | #NULL!
УТ000024508 | СПОРТИВНЫЙ СВЕТИЛЬНИК TL-SPORT APS 370 957 D120 TV | Серия | TL-SPORT APS 370 957 D120 TV | #NULL! | Спортивное освещение | 370,8 | 44 391 | 40 751 | 109,9 | 114 | D (120°) косинусная | 5 700 | 90 | 4 | Osram OSLON Square GW CSSRM3.CM 5700K | 300 000 | 0,5 | Нет | MEAN WELL | MEAN WELL XLG-150-L-A | 100-305 VAC / 142-431 VDC | 100-305 VAC / 142-431 VDC | 150 | 47 Гц - 63 Гц | 67 | СтепеньЗащитыСветильника | Нет | Есть | Нет | #NULL! | #NULL! | 6KV/4KV | EN55015(CISPR15) ,GB/T17743, EN55015(CISPR15) ,GB/T17743, EN61000-3-2 , GB/T17625.1, EN61000-3-3 | UL8750(type”HL”), UL879, CSA C22.2 No. 250.13-12; ENEC EN61347-1, EN61347-2-13 independent, EN62384; GB19510.1,GB19510.14; EAC TP TC 004;J61347-1(H29), J61347-2-13(H29),KC61347-1,KC61347-2-13,IS15885(Part2/Sec13)(for XLG-100I type only); IP67 approved | Да | I/P-O/P:3.75 KVAC | I/P-O/P, I/P-FG, O/P-FG:100M Ohms / 500VDC / 25℃/ 70% RH | 1 | Да | 93% | ≥ 0,95 | 0,65 А | 50 А | <0,75 мА | Есть | 38,8 | Литейные алюминиевые сплавы | 1-0-Д-С5 (APS, STREET, PROM - D120) | Алюминий | Поворотная скоба (вращение на 300°) | 0,5-35 Гц, 5м/с2, 30 мин | IK10 | IK10 | от -40° до +45° | УХЛ1 | 0,124 | 60 | 759,102 | 731 130 | 605х266х140 | 605х266х331 | 9,2 | 1 | 0,065 | 10 | 685 | 175 | 540 | #NULL! | #NULL! | #NULL! | #NULL! | #NULL! | #NULL! | #NULL! | #NULL! | #NULL! | #NULL! | #NULL! | #NULL! | 4 | #NULL! | #NULL! | #NULL! | #NULL! | #NULL! | #NULL! | #NULL! | #NULL! | #NULL! | #NULL! | #NULL! | #NULL! | #NULL! | #NULL! | #NULL! | #NULL! | #NULL! | #NULL! | #NULL! | https://tl-led.ru/storage/products/files/17/УТ000024508/main_image_SPORT APS - 3.jpg | #NULL! | #ПУСТО! | #NULL! | https://tl-led.ru/storage/products/files/17/УТ000024508/kss_PR D.jpg | #NULL! | #NULL! | 0,065 | #NULL! | 685х540х175 | #NULL!
УТ000024509 | СПОРТИВНЫЙ СВЕТИЛЬНИК TL-SPORT APS 370 957 D120 TV DALI | Серия | TL-SPORT APS 370 957 D120 TV DALI | #NULL! | Спортивное освещение | 370,8 | 44 391 | 40 751 | 109,9 | 114 | D (120°) косинусная | 5 700 | 90 | ≤5 | Osram OSLON Square GW CSSRM3.CM 5700K | 300 000 | 1,2 | Нет | uPowerTek | BLD-150-C140-ARS | 90 - 305B AC | 90 - 305B AC | 250 | 47 Гц - 63 Гц | 67 | СтепеньЗащитыСветильника | Нет | Есть | Да | #NULL! | #NULL! | Line to line 6kV, line to ground 10kV | IEC 61000-4-2, IEC 61000-4-3, IEC 61000-4-4, IEC 61000-4-5, IEC 61000-4-6, IEC 61000-4-8, IEC 61000-4-11, IEC 61547. | UL8750, UL1012, IEC 61347-1, IEC 61347-2-13. | Да | 1,5 кВ | вход-выход > 100 МОм; вход-земля > 100 МОм; выход-земля > 100 МОм | 1 | Да | > 93% | ≥ 0,95 | 1,1 А | 66 А | <1 мА | Есть | 38,8 | Литейные алюминиевые сплавы | 1-0-Д-С5 (APS, STREET, PROM - D120) | Алюминий | Поворотная скоба (вращение на 300°) | 0,5-35 Гц, 5м/с2, 30 мин | IK10 | IK10 | от -40° до +45° | УХЛ1 | 0,124 | 60 | 759,102 | 731 130 | 605х266х140 | 605х266х331 | 9,2 | 1 | 0,065 | 10 | 685 | 175 | 540 | #NULL! | #NULL! | #NULL! | #NULL! | #NULL! | #NULL! | #NULL! | #NULL! | #NULL! | #NULL! | #NULL! | #NULL! | 4 | #NULL! | #NULL! | #NULL! | #NULL! | #NULL! | #NULL! | #NULL! | #NULL! | #NULL! | #NULL! | #NULL! | #NULL! | #NULL! | #NULL! | #NULL! | #NULL! | #NULL! | #NULL! | #NULL! | https://tl-led.ru/storage/products/files/17/УТ000024509/main_image_SPORT APS - 3.jpg | #NULL! | #ПУСТО! | #NULL! | https://tl-led.ru/storage/products/files/17/УТ000024509/kss_PR D.jpg | #NULL! | #NULL! | 0,065 | #NULL! | 685х540х175 | #NULL!
УТ000024510 | СПОРТИВНЫЙ СВЕТИЛЬНИК TL-SPORT APS 370 957 D120 TV DMX | Серия | TL-SPORT APS 370 957 D120 TV DMX | #NULL! | Спортивное освещение | 370,8 | 44 391 | 40 751 | 109,9 | 114 | D (120°) косинусная | 5 700 | 90 | ≤5 | Osram OSLON Square GW CSSRM3.CM 5700K | 300 000 | 1,2 | Нет | uPowerTek | BLD-150-C140-MRS | 90 - 305B AC | 90 - 305B AC | 250 | 47 Гц - 63 Гц | 67 | СтепеньЗащитыСветильника | Нет | Есть | Да | #NULL! | #NULL! | Line to line 6kV, line to ground 10kV | IEC 61000-4-2, IEC 61000-4-3, IEC 61000-4-4, IEC 61000-4-5, IEC 61000-4-6, IEC 61000-4-8, IEC 61000-4-11, IEC 61547. | UL8750, UL1012, IEC 61347-1, IEC 61347-2-13. | Да | 1,5 кВ | вход-выход > 100 МОм; вход-земля > 100 МОм; выход-земля > 100 МОм | 1 | Да | > 93% | ≥ 0,95 | 1,1 А | 66 А | <1 мА | Есть | 38,8 | Литейные алюминиевые сплавы | 1-0-Д-С5 (APS, STREET, PROM - D120) | Алюминий | Поворотная скоба (вращение на 300°) | 0,5-35 Гц, 5м/с2, 30 мин | IK10 | IK10 | от -40° до +45° | УХЛ1 | 0,124 | 60 | 759,102 | 731 130 | 605х266х140 | 605х266х331 | 9,2 | 1 | 0,065 | 10 | 685 | 175 | 540 | #NULL! | #NULL! | #NULL! | #NULL! | #NULL! | #NULL! | #NULL! | #NULL! | #NULL! | #NULL! | #NULL! | #NULL! | 4 | #NULL! | #NULL! | #NULL! | #NULL! | #NULL! | #NULL! | #NULL! | #NULL! | #NULL! | #NULL! | #NULL! | #NULL! | #NULL! | #NULL! | #NULL! | #NULL! | #NULL! | #NULL! | #NULL! | https://tl-led.ru/storage/products/files/17/УТ000024510/main_image_SPORT APS - 3.jpg | #NULL! | #ПУСТО! | #NULL! | https://tl-led.ru/storage/products/files/17/УТ000024510/kss_PR D.jpg | #NULL! | #NULL! | 0,065 | #NULL! | 685х540х175 | #NULL!
УТ000024505 | СПОРТИВНЫЙ СВЕТИЛЬНИК TL-SPORT APS 490 957 D120 TV | Серия | TL-SPORT APS 490 957 D120 TV | #NULL! | Спортивное освещение | 494,4 | 59 188 | 54 334 | 109,899 | 152 | D (120°) косинусная | 5 700 | 90 | 5 | Osram OSLON Square GW CSSRM3.CM 5700K | 300 000 | 0,5 | Нет | MEAN WELL | MEAN WELL XLG-240-L-A | 100-305 VAC / 142-431 VDC | 100-305 VAC / 142-431 VDC | 239 | 47 Гц - 63 Гц | 67 | СтепеньЗащитыСветильника | Нет | Есть | Нет | #NULL! | #NULL! | 6KV/4KV | EN55015(CISPR15) ,GB/T17743, EN55015(CISPR15) ,GB/T17743, EN61000-3-2 , GB/T17625.1, EN61000-3-3 | UL8750(type”HL”), UL879, CSA C22.2 No. 250.13-12; ENEC EN61347-1, EN61347-2-13 independent, EN62384; GB19510.1,GB19510.14; EAC TP TC 004;J61347-1(H29), J61347-2-13(H29),KC61347-1,KC61347-2-13,IS15885(Part2/Sec13)(for XLG-100I type only); IP67 approved | Да | I/P-O/P:3.75 KVAC | I/P-O/P, I/P-FG, O/P-FG:100M Ohms / 500VDC / 25℃/ 70% RH | 1 | Да | 93% | ≥ 0,95 | 1,04 А | 85 А | <0,75 мА | Есть | 38,8 | Литейные алюминиевые сплавы | 1-0-Д-С5 (APS, STREET, PROM - D120) | Алюминий | Поворотная скоба (вращение на 300°) | 0,5-35 Гц, 5м/с2, 30 мин | IK10 | IK10 | от -40° до +45° | УХЛ1 | 0,124 | 60 | 1 012,136 | 974 840 | 403х533х140 | 403х533х331 | 11,4 | 1 | 0,069 | 11,8 | 710 | 180 | 540 | #NULL! | #NULL! | #NULL! | #NULL! | #NULL! | #NULL! | #NULL! | #NULL! | #NULL! | #NULL! | #NULL! | #NULL! | 4 | #NULL! | #NULL! | #NULL! | #NULL! | #NULL! | #NULL! | #NULL! | #NULL! | #NULL! | #NULL! | #NULL! | #NULL! | #NULL! | #NULL! | #NULL! | #NULL! | #NULL! | #NULL! | #NULL! | https://tl-led.ru/storage/products/files/17/УТ000024505/main_image_SPORT APS - 4.jpg | #NULL! | #ПУСТО! | #NULL! | https://tl-led.ru/storage/products/files/17/УТ000024505/kss_PR D.jpg | #NULL! | #NULL! | 0,069 | #NULL! | 710х540х180 | #NULL!
УТ000024506 | СПОРТИВНЫЙ СВЕТИЛЬНИК TL-SPORT APS 490 957 D120 TV DALI | Серия | TL-SPORT APS 490 957 D120 TV DALI | #NULL! | Спортивное освещение | 494,4 | 59 188 | 54 334 | 109,899 | 152 | D (120°) косинусная | 5 700 | 90 | ≤5 | Osram OSLON Square GW CSSRM3.CM 5700K | 300 000 | 1,2 | Нет | uPowerTek | BLD-240-C140-ARS | 90 - 305B AC | 90 - 305B AC | 250 | 47 Гц - 63 Гц | 67 | СтепеньЗащитыСветильника | Нет | Есть | Да | #NULL! | #NULL! | Line to line 6kV, line to ground 10kV | IEC 61000-4-2, IEC 61000-4-3, IEC 61000-4-4, IEC 61000-4-5, IEC 61000-4-6, IEC 61000-4-8, IEC 61000-4-11, IEC 61547. | UL8750, UL1012, IEC 61347-1, IEC 61347-2-13. | Да | 1,5 кВ | вход-выход > 100 МОм; вход-земля > 100 МОм; выход-земля > 100 МОм | 1 | Да | > 93% | ≥ 0,95 | 1,1 А | 66 А | <1 мА | Есть | 38,8 | Литейные алюминиевые сплавы | 1-0-Д-С5 (APS, STREET, PROM - D120) | Алюминий | Поворотная скоба (вращение на 300°) | 0,5-35 Гц, 5м/с2, 30 мин | IK10 | IK10 | от -40° до +45° | УХЛ1 | 0,124 | 60 | 1 012,136 | 974 840 | 403х533х140 | 403х533х331 | 11,4 | 1 | 0,069 | 11,8 | 710 | 180 | 540 | #NULL! | #NULL! | #NULL! | #NULL! | #NULL! | #NULL! | #NULL! | #NULL! | #NULL! | #NULL! | #NULL! | #NULL! | 4 | #NULL! | #NULL! | #NULL! | #NULL! | #NULL! | #NULL! | #NULL! | #NULL! | #NULL! | #NULL! | #NULL! | #NULL! | #NULL! | #NULL! | #NULL! | #NULL! | #NULL! | #NULL! | #NULL! | https://tl-led.ru/storage/products/files/17/УТ000024506/main_image_SPORT APS - 4.jpg | #NULL! | #ПУСТО! | #NULL! | https://tl-led.ru/storage/products/files/17/УТ000024506/kss_PR D.jpg | #NULL! | #NULL! | 0,069 | #NULL! | 710х540х180 | #NULL!
УТ000024507 | СПОРТИВНЫЙ СВЕТИЛЬНИК TL-SPORT APS 490 957 D120 TV DMX | Серия | TL-SPORT APS 490 957 D120 TV DMX | #NULL! | Спортивное освещение | 494,4 | 59 188 | 54 334 | 109,899 | 152 | D (120°) косинусная | 5 700 | 90 | ≤5 | Osram OSLON Square GW CSSRM3.CM 5700K | 300 000 | 1,2 | Нет | uPowerTek | BLD-240-C140-MRS | 90 - 305B AC | 90 - 305B AC | 250 | 47 Гц - 63 Гц | 67 | СтепеньЗащитыСветильника | Нет | Есть | Да | #NULL! | #NULL! | Line to line 6kV, line to ground 10kV | IEC 61000-4-2, IEC 61000-4-3, IEC 61000-4-4, IEC 61000-4-5, IEC 61000-4-6, IEC 61000-4-8, IEC 61000-4-11, IEC 61547. | UL8750, UL1012, IEC 61347-1, IEC 61347-2-13. | Да | 1,5 кВ | вход-выход > 100 МОм; вход-земля > 100 МОм; выход-земля > 100 МОм | 1 | Да | > 93% | ≥ 0,95 | 1,1 А | 66 А | <1 мА | Есть | 38,8 | Литейные алюминиевые сплавы | 1-0-Д-С5 (APS, STREET, PROM - D120) | Алюминий | Поворотная скоба (вращение на 300°) | 0,5-35 Гц, 5м/с2, 30 мин | IK10 | IK10 | от -40° до +45° | УХЛ1 | 0,124 | 60 | 1 012,136 | 974 840 | 403х533х140 | 403х533х331 | 11,4 | 1 | 0,069 | 11,8 | 710 | 180 | 540 | #NULL! | #NULL! | #NULL! | #NULL! | #NULL! | #NULL! | #NULL! | #NULL! | #NULL! | #NULL! | #NULL! | #NULL! | 4 | #NULL! | #NULL! | #NULL! | #NULL! | #NULL! | #NULL! | #NULL! | #NULL! | #NULL! | #NULL! | #NULL! | #NULL! | #NULL! | #NULL! | #NULL! | #NULL! | #NULL! | #NULL! | #NULL! | https://tl-led.ru/storage/products/files/17/УТ000024507/main_image_SPORT APS - 4.jpg | #NULL! | #ПУСТО! | #NULL! | https://tl-led.ru/storage/products/files/17/УТ000024507/kss_PR D.jpg | #NULL! | #NULL! | 0,069 | #NULL! | 710х540х180 | #NULL!
УТ000024434 | СПОРТИВНЫЙ СВЕТИЛЬНИК TL-SPORT APS 740 957 D120 TV | Серия | TL-SPORT APS 740 957 D120 TV | #NULL! | Спортивное освещение | 741,6 | 88 782 | 81 501 | 109,899 | 228 | D (120°) косинусная | 5 700 | 90 | 5 | Osram OSLON Square GW CSSRM3.CM 5700K | 300 000 | 0,5 | Нет | MEAN WELL | MEAN WELL XLG-240-L-A | 100-305 VAC / 142-431 VDC | 100-305 VAC / 142-431 VDC | 239 | 47 Гц - 63 Гц | 67 | СтепеньЗащитыСветильника | Нет | Есть | Нет | #NULL! | #NULL! | 6KV/4KV | EN55015(CISPR15) ,GB/T17743, EN55015(CISPR15) ,GB/T17743, EN61000-3-2 , GB/T17625.1, EN61000-3-3 | UL8750(type”HL”), UL879, CSA C22.2 No. 250.13-12; ENEC EN61347-1, EN61347-2-13 independent, EN62384; GB19510.1,GB19510.14; EAC TP TC 004;J61347-1(H29), J61347-2-13(H29),KC61347-1,KC61347-2-13,IS15885(Part2/Sec13)(for XLG-100I type only); IP67 approved | Да | I/P-O/P:3.75 KVAC | I/P-O/P, I/P-FG, O/P-FG:100M Ohms / 500VDC / 25℃/ 70% RH | 1 | Да | 93% | ≥ 0,95 | 1,04 А | 85 А | <0,75 мА | Есть | 38,8 | Литейные алюминиевые сплавы | 1-0-Д-С5 (APS, STREET, PROM - D120) | Алюминий | Поворотная скоба (вращение на 330°) | 0,5-35 Гц, 5м/с2, 30 мин | IK10 | IK10 | от -40° до +45° | УХЛ1 | 0,124 | 60 | 1 518,204 | 1 462 260 | 605х533х140 | 605х533х331 | 16 | 1 | 0,086 | 17 | 740 | 190 | 610 | #NULL! | #NULL! | #NULL! | #NULL! | #NULL! | #NULL! | #NULL! | #NULL! | #NULL! | #NULL! | #NULL! | #NULL! | 4 | #NULL! | #NULL! | #NULL! | #NULL! | #NULL! | #NULL! | #NULL! | #NULL! | #NULL! | #NULL! | #NULL! | #NULL! | #NULL! | #NULL! | #NULL! | #NULL! | #NULL! | #NULL! | #NULL! | https://tl-led.ru/storage/products/files/17/УТ000024434/main_image_SPORT APS - 6.jpg | #NULL! | #ПУСТО! | #NULL! | https://tl-led.ru/storage/products/files/17/УТ000024434/kss_PR D.jpg | #NULL! | #NULL! | 0,086 | #NULL! | 740х610х190 | #NULL!
УТ000024504 | СПОРТИВНЫЙ СВЕТИЛЬНИК TL-SPORT APS 740 957 D120 TV DALI | Серия | TL-SPORT APS 740 957 D120 TV DALI | #NULL! | Спортивное освещение | 741,6 | 88 782 | 81 501 | 109,899 | 228 | D (120°) косинусная | 5 700 | 90 | ≤5 | Osram OSLON Square GW CSSRM3.CM 5700K | 300 000 | 1,2 | Нет | uPowerTek | BLD-240-C140-ARS | 90 - 305B AC | 90 - 305B AC | 250 | 47 Гц - 63 Гц | 67 | СтепеньЗащитыСветильника | Нет | Есть | Да | #NULL! | #NULL! | Line to line 6kV, line to ground 10kV | IEC 61000-4-2, IEC 61000-4-3, IEC 61000-4-4, IEC 61000-4-5, IEC 61000-4-6, IEC 61000-4-8, IEC 61000-4-11, IEC 61547. | UL8750, UL1012, IEC 61347-1, IEC 61347-2-13. | Да | 1,5 кВ | вход-выход > 100 МОм; вход-земля > 100 МОм; выход-земля > 100 МОм | 1 | Да | > 93% | ≥ 0,95 | 1,1 А | 66 А | <1 мА | Есть | 38,8 | Литейные алюминиевые сплавы | 1-0-Д-С5 (APS, STREET, PROM - D120) | Алюминий | Поворотная скоба (вращение на 330°) | 0,5-35 Гц, 5м/с2, 30 мин | IK10 | IK10 | от -40° до +45° | УХЛ1 | 0,124 | 60 | 1 518,204 | 1 462 260 | 605х533х140 | 605х533х331 | 16 | 1 | 0,086 | 17 | 740 | 190 | 610 | #NULL! | #NULL! | #NULL! | #NULL! | #NULL! | #NULL! | #NULL! | #NULL! | #NULL! | #NULL! | #NULL! | #NULL! | 4 | #NULL! | #NULL! | #NULL! | #NULL! | #NULL! | #NULL! | #NULL! | #NULL! | #NULL! | #NULL! | #NULL! | #NULL! | #NULL! | #NULL! | #NULL! | #NULL! | #NULL! | #NULL! | #NULL! | https://tl-led.ru/storage/products/files/17/УТ000024504/main_image_SPORT APS - 6.jpg | #NULL! | #ПУСТО! | #NULL! | https://tl-led.ru/storage/products/files/17/УТ000024504/kss_PR D.jpg | #NULL! | #NULL! | 0,086 | #NULL! | 740х610х190 | #NULL!
УТ000024435 | СПОРТИВНЫЙ СВЕТИЛЬНИК TL-SPORT APS 740 957 D120 TV DMX | Серия | TL-SPORT APS 740 957 D120 TV DMX | #NULL! | Спортивное освещение | 741,6 | 88 782 | 81 501 | 109,899 | 228 | D (120°) косинусная | 5 700 | 90 | ≤5 | Osram OSLON Square GW CSSRM3.CM 5700K | 300 000 | 1,2 | Нет | uPowerTek | BLD-240-C140-MRS | 90 - 305B AC | 90 - 305B AC | 250 | 47 Гц - 63 Гц | 67 | СтепеньЗащитыСветильника | Нет | Есть | Да | #NULL! | #NULL! | Line to line 6kV, line to ground 10kV | IEC 61000-4-2, IEC 61000-4-3, IEC 61000-4-4, IEC 61000-4-5, IEC 61000-4-6, IEC 61000-4-8, IEC 61000-4-11, IEC 61547. | UL8750, UL1012, IEC 61347-1, IEC 61347-2-13. | Да | 1,5 кВ | вход-выход > 100 МОм; вход-земля > 100 МОм; выход-земля > 100 МОм | 1 | Да | > 93% | ≥ 0,95 | 1,1 А | 66 А | <1 мА | Есть | 38,8 | Литейные алюминиевые сплавы | 1-0-Д-С5 (APS, STREET, PROM - D120) | Алюминий | Поворотная скоба (вращение на 330°) | 0,5-35 Гц, 5м/с2, 30 мин | IK10 | IK10 | от -40° до +45° | УХЛ1 | 0,124 | 60 | 1 518,204 | 1 462 260 | 605х533х140 | 605х533х331 | 16 | 1 | 0,086 | 17 | 740 | 190 | 610 | #NULL! | #NULL! | #NULL! | #NULL! | #NULL! | #NULL! | #NULL! | #NULL! | #NULL! | #NULL! | #NULL! | #NULL! | 4 | #NULL! | #NULL! | #NULL! | #NULL! | #NULL! | #NULL! | #NULL! | #NULL! | #NULL! | #NULL! | #NULL! | #NULL! | #NULL! | #NULL! | #NULL! | #NULL! | #NULL! | #NULL! | #NULL! | https://tl-led.ru/storage/products/files/17/УТ000024435/main_image_SPORT APS - 6.jpg | #NULL! | #ПУСТО! | #NULL! | https://tl-led.ru/storage/products/files/17/УТ000024435/kss_PR D.jpg | #NULL! | #NULL! | 0,086 | #NULL! | 740х610х190 | #NULL!
УТ000023322 | ПРОМЫШЛЕННЫЙ СВЕТИЛЬНИК ATAMAN HB 2 150 750 D120 EM ET | Серия | ATAMAN HB 2 150 750 D120 EM ET | #NULL! | Промышленное освещение | 154,7 | 26 541 | 24 417 | 157,835 | 288 | D (120°) косинусная | 5 000 | 72 | 4 | Osram DURIS S5 GW PSLT33.PM 5000К | 100 000 | 0,5 | Нет | MEAN WELL | MEAN WELL XLG-150-L-A | 100-305 VAC / 142-431 VDC | 100-305 VAC / 142-431 VDC | 150 | 47 Гц - 63 Гц | 67 | СтепеньЗащитыСветильника | Нет | Есть | Нет | #NULL! | #NULL! | 6KV/4KV | EN55015(CISPR15) ,GB/T17743, EN55015(CISPR15) ,GB/T17743, EN61000-3-2 , GB/T17625.1, EN61000-3-3 | UL8750(type”HL”), UL879, CSA C22.2 No. 250.13-12; ENEC EN61347-1, EN61347-2-13 independent, EN62384; GB19510.1,GB19510.14; EAC TP TC 004;J61347-1(H29), J61347-2-13(H29),KC61347-1,KC61347-2-13,IS15885(Part2/Sec13)(for XLG-100I type only); IP67 approved | Да | I/P-O/P:3.75 KVAC | I/P-O/P, I/P-FG, O/P-FG:100M Ohms / 500VDC / 25℃/ 70% RH | 1 | Да | 93% | ≥ 0,95 | 0,65 А | 50 А | <0,75 мА | Есть | 117 | Литейные алюминиевые сплавы | 3-0-Д120-С5 (HB - D120) | Алюминий | Универсальное (кронштейн/кольцо) | 0,5-35 Гц, 5м/с2, 30 мин | IK10 | IK10 | от -40° до +40° | УХЛ1 | 0,086 | 60 | 316,702 | 427 623 | 284х284х110 | 284х284х262 | 3,7 | 1 | 0,018 | 4 | 300 | 200 | 300 | #NULL! | 24 | 3 | TRION STAR 100-L3 Quasar | 7,5 | Внешний литий-ионный (Li-Ion) | 1 184 | #NULL! | #NULL! | #NULL! | #NULL! | #NULL! | 4 | #NULL! | #NULL! | #NULL! | #NULL! | #NULL! | #NULL! | #NULL! | #NULL! | #NULL! | #NULL! | #NULL! | #NULL! | #NULL! | #NULL! | #NULL! | #NULL! | #NULL! | #NULL! | #NULL! | https://tl-led.ru/storage/products/files/14/УТ000023322/main_image_ATAMAN HB 2. 1 .png | #NULL! | #ПУСТО! | https://tl-led.ru/storage/products/files/14/УТ000023322/illuminator_dimensions_ATAMAN HB 2 - 1 gb.png | https://tl-led.ru/storage/products/files/14/УТ000023322/kss_D120.jpg | #NULL! | #NULL! | #NULL! | #NULL! | #NULL! | #NULL!
УТ000024458 | ПРОМЫШЛЕННЫЙ СВЕТИЛЬНИК ATAMAN HB 2 150 750 D120 GL EM ET | Серия | ATAMAN HB 2 150 750 D120 GL EM ET | #NULL! | Промышленное освещение | 154,7 | 26 541 | 24 417 | 157,835 | 288 | D (120°) косинусная | 5 000 | 72 | 4 | Osram DURIS S5 GW PSLT33.PM 5000К | 100 000 | 0,5 | Нет | MEAN WELL | MEAN WELL XLG-150-L-A | 100-305 VAC / 142-431 VDC | 100-305 VAC / 142-431 VDC | 150 | 47 Гц - 63 Гц | 67 | СтепеньЗащитыСветильника | Нет | Есть | Нет | #NULL! | #NULL! | 6KV/4KV | EN55015(CISPR15) ,GB/T17743, EN55015(CISPR15) ,GB/T17743, EN61000-3-2 , GB/T17625.1, EN61000-3-3 | UL8750(type”HL”), UL879, CSA C22.2 No. 250.13-12; ENEC EN61347-1, EN61347-2-13 independent, EN62384; GB19510.1,GB19510.14; EAC TP TC 004;J61347-1(H29), J61347-2-13(H29),KC61347-1,KC61347-2-13,IS15885(Part2/Sec13)(for XLG-100I type only); IP67 approved | Да | I/P-O/P:3.75 KVAC | I/P-O/P, I/P-FG, O/P-FG:100M Ohms / 500VDC / 25℃/ 70% RH | 1 | Да | 93% | ≥ 0,95 | 0,65 А | 50 А | <0,75 мА | Есть | 117 | Литейные алюминиевые сплавы | Закалённое стекло GL D120 | Алюминий | Универсальное (кронштейн/кольцо) | 0,5-35 Гц, 5м/с2, 30 мин | IK10 | IK10 | от -40° до +40° | УХЛ1 | 0,086 | 60 | 316,702 | 427 623 | 284х284х110 | 284х284х262 | 4,2 | 1 | 0,018 | 4,5 | 300 | 200 | 300 | #NULL! | 24 | 3 | TRION STAR 100-L3 Quasar | 7,5 | Внешний литий-ионный (Li-Ion) | 1 184 | #NULL! | #NULL! | #NULL! | #NULL! | #NULL! | 4 | #NULL! | #NULL! | #NULL! | #NULL! | #NULL! | #NULL! | #NULL! | #NULL! | #NULL! | #NULL! | #NULL! | #NULL! | #NULL! | #NULL! | #NULL! | #NULL! | #NULL! | #NULL! | #NULL! | https://tl-led.ru/storage/products/files/14/УТ000024458/main_image_ATAMAN HB 2. 1 .png | #NULL! | #ПУСТО! | https://tl-led.ru/storage/products/files/14/УТ000024458/illuminator_dimensions_ATAMAN HB 2 - 1 gb.png | https://tl-led.ru/storage/products/files/14/УТ000024458/kss_D.jpg | #NULL! | #NULL! | #NULL! | #NULL! | #NULL! | #NULL!
УТ000024459 | ПРОМЫШЛЕННЫЙ СВЕТИЛЬНИК ATAMAN HB 2 150 750 D60 EM ET | Серия | ATAMAN HB 2 150 750 D60 EM ET | #NULL! | Промышленное освещение | 154,7 | 26 541 | 22 798 | 147,369 | 288 | Г (60°) глубокая | 5 000 | 72 | 4 | Osram DURIS S5 GW PSLT33.PM 5000К | 100 000 | 0,5 | Нет | MEAN WELL | MEAN WELL XLG-150-L-A | 100-305 VAC / 142-431 VDC | 100-305 VAC / 142-431 VDC | 150 | 47 Гц - 63 Гц | 67 | СтепеньЗащитыСветильника | Нет | Есть | Нет | #NULL! | #NULL! | 6KV/4KV | EN55015(CISPR15) ,GB/T17743, EN55015(CISPR15) ,GB/T17743, EN61000-3-2 , GB/T17625.1, EN61000-3-3 | UL8750(type”HL”), UL879, CSA C22.2 No. 250.13-12; ENEC EN61347-1, EN61347-2-13 independent, EN62384; GB19510.1,GB19510.14; EAC TP TC 004;J61347-1(H29), J61347-2-13(H29),KC61347-1,KC61347-2-13,IS15885(Part2/Sec13)(for XLG-100I type only); IP67 approved | Да | I/P-O/P:3.75 KVAC | I/P-O/P, I/P-FG, O/P-FG:100M Ohms / 500VDC / 25℃/ 70% RH | 1 | Да | 93% | ≥ 0,95 | 0,65 А | 50 А | <0,75 мА | Есть | 117 | Литейные алюминиевые сплавы | Рассеиватель D (60°) | Алюминий | Универсальное (кронштейн/кольцо) | 0,5-35 Гц, 5м/с2, 30 мин | IK10 | IK10 | от -40° до +40° | УХЛ1 | 0,092 | 60 | 316,702 | 427 623 | 284х284х110 | 284х284х262 | 3,7 | 1 | 0,018 | 4 | 300 | 200 | 300 | #NULL! | 24 | 3 | TRION STAR 100-L3 Quasar | 7,5 | Внешний литий-ионный (Li-Ion) | 1 106 | #NULL! | #NULL! | #NULL! | #NULL! | #NULL! | 4 | #NULL! | #NULL! | #NULL! | #NULL! | #NULL! | #NULL! | #NULL! | #NULL! | #NULL! | #NULL! | #NULL! | #NULL! | #NULL! | #NULL! | #NULL! | #NULL! | #NULL! | #NULL! | #NULL! | https://tl-led.ru/storage/products/files/14/УТ000024459/main_image_ATAMAN HB 2. 1 .png | #NULL! | #ПУСТО! | https://tl-led.ru/storage/products/files/14/УТ000024459/illuminator_dimensions_ATAMAN HB 2 - 1 gb.png | https://tl-led.ru/storage/products/files/14/УТ000024459/kss_D60 HB_HB2.jpg | #NULL! | #NULL! | #NULL! | #NULL! | #NULL! | #NULL!
УТ000024460 | ПРОМЫШЛЕННЫЙ СВЕТИЛЬНИК ATAMAN HB 2 150 750 D60 GL EM ET | Серия | ATAMAN HB 2 150 750 D60 GL EM ET | #NULL! | Промышленное освещение | 154,7 | 26 541 | 21 232 | 137,246 | 288 | Г (60°) глубокая | 5 000 | 72 | 4 | Osram DURIS S5 GW PSLT33.PM 5000К | 100 000 | 0,5 | Нет | MEAN WELL | MEAN WELL XLG-150-L-A | 100-305 VAC / 142-431 VDC | 100-305 VAC / 142-431 VDC | 150 | 47 Гц - 63 Гц | 67 | СтепеньЗащитыСветильника | Нет | Есть | Нет | #NULL! | #NULL! | 6KV/4KV | EN55015(CISPR15) ,GB/T17743, EN55015(CISPR15) ,GB/T17743, EN61000-3-2 , GB/T17625.1, EN61000-3-3 | UL8750(type”HL”), UL879, CSA C22.2 No. 250.13-12; ENEC EN61347-1, EN61347-2-13 independent, EN62384; GB19510.1,GB19510.14; EAC TP TC 004;J61347-1(H29), J61347-2-13(H29),KC61347-1,KC61347-2-13,IS15885(Part2/Sec13)(for XLG-100I type only); IP67 approved | Да | I/P-O/P:3.75 KVAC | I/P-O/P, I/P-FG, O/P-FG:100M Ohms / 500VDC / 25℃/ 70% RH | 1 | Да | 93% | ≥ 0,95 | 0,65 А | 50 А | <0,75 мА | Есть | 117 | Литейные алюминиевые сплавы | Рассеиватель D (60°) | Алюминий | Универсальное (кронштейн/кольцо) | 0,5-35 Гц, 5м/с2, 30 мин | IK10 | IK10 | от -40° до +40° | УХЛ1 | 0,099 | 60 | 316,702 | 427 623 | 284х284х110 | 284х284х262 | 4,2 | 1 | 0,018 | 4,5 | 300 | 200 | 300 | #NULL! | 24 | 3 | TRION STAR 100-L3 Quasar | 7,5 | Внешний литий-ионный (Li-Ion) | 1 030 | #NULL! | #NULL! | #NULL! | #NULL! | #NULL! | 4 | #NULL! | #NULL! | #NULL! | #NULL! | #NULL! | #NULL! | #NULL! | #NULL! | #NULL! | #NULL! | #NULL! | #NULL! | #NULL! | #NULL! | #NULL! | #NULL! | #NULL! | #NULL! | #NULL! | https://tl-led.ru/storage/products/files/14/УТ000024460/main_image_ATAMAN HB 2. 1 .png | #NULL! | #ПУСТО! | https://tl-led.ru/storage/products/files/14/УТ000024460/illuminator_dimensions_ATAMAN HB 2 - 1 gb.png | https://tl-led.ru/storage/products/files/14/УТ000024460/kss_D60 HB_HB2.jpg | #NULL! | #NULL! | #NULL! | #NULL! | #NULL! | #NULL!
УТ000024467 | ПРОМЫШЛЕННЫЙ СВЕТИЛЬНИК ATAMAN HB 2 150 750 D90 EM ET | Серия | ATAMAN HB 2 150 750 D90 EM ET | #NULL! | Промышленное освещение | 154,7 | 26 541 | 24 683 | 159,554 | 288 | D (90°) глубокая | 5 000 | 72 | 4 | Osram DURIS S5 GW PSLT33.PM 5000К | 100 000 | 0,5 | Нет | MEAN WELL | MEAN WELL XLG-150-L-A | 100-305 VAC / 142-431 VDC | 100-305 VAC / 142-431 VDC | 150 | 47 Гц - 63 Гц | 67 | СтепеньЗащитыСветильника | Нет | Есть | Нет | #NULL! | #NULL! | 6KV/4KV | EN55015(CISPR15) ,GB/T17743, EN55015(CISPR15) ,GB/T17743, EN61000-3-2 , GB/T17625.1, EN61000-3-3 | UL8750(type”HL”), UL879, CSA C22.2 No. 250.13-12; ENEC EN61347-1, EN61347-2-13 independent, EN62384; GB19510.1,GB19510.14; EAC TP TC 004;J61347-1(H29), J61347-2-13(H29),KC61347-1,KC61347-2-13,IS15885(Part2/Sec13)(for XLG-100I type only); IP67 approved | Да | I/P-O/P:3.75 KVAC | I/P-O/P, I/P-FG, O/P-FG:100M Ohms / 500VDC / 25℃/ 70% RH | 1 | Да | 93% | ≥ 0,95 | 0,65 А | 50 А | <0,75 мА | Есть | 117 | Литейные алюминиевые сплавы | Рассеиватель D (90°) | Алюминий | Универсальное (кронштейн/кольцо) | 0,5-35 Гц, 5м/с2, 30 мин | IK10 | IK10 | от -40° до +40° | УХЛ1 | 0,085 | 60 | 316,702 | 427 623 | 284х284х110 | 284х284х262 | 3,7 | 1 | 0,018 | 4 | 300 | 200 | 300 | #NULL! | 24 | 3 | TRION STAR 100-L3 Quasar | 7,5 | Внешний литий-ионный (Li-Ion) | 1 197 | #NULL! | #NULL! | #NULL! | #NULL! | #NULL! | 4 | #NULL! | #NULL! | #NULL! | #NULL! | #NULL! | #NULL! | #NULL! | #NULL! | #NULL! | #NULL! | #NULL! | #NULL! | #NULL! | #NULL! | #NULL! | #NULL! | #NULL! | #NULL! | #NULL! | https://tl-led.ru/storage/products/files/14/УТ000024467/main_image_ATAMAN HB 2. 1 .png | #NULL! | #ПУСТО! | https://tl-led.ru/storage/products/files/14/УТ000024467/illuminator_dimensions_ATAMAN HB 2 - 1 gb.png | https://tl-led.ru/storage/products/files/14/УТ000024467/kss_D90.png | #NULL! | #NULL! | #NULL! | #NULL! | #NULL! | #NULL!
УТ000024461 | ПРОМЫШЛЕННЫЙ СВЕТИЛЬНИК ATAMAN HB 2 150 750 D90 GL EM ET | Серия | ATAMAN HB 2 150 750 D90 GL EM ET | #NULL! | Промышленное освещение | 154,7 | 26 541 | 23 117 | 149,431 | 288 | D (90°) глубокая | 5 000 | 72 | 4 | Osram DURIS S5 GW PSLT33.PM 5000К | 100 000 | 0,5 | Нет | MEAN WELL | MEAN WELL XLG-150-L-A | 100-305 VAC / 142-431 VDC | 100-305 VAC / 142-431 VDC | 150 | 47 Гц - 63 Гц | 67 | СтепеньЗащитыСветильника | Нет | Есть | Нет | #NULL! | #NULL! | 6KV/4KV | EN55015(CISPR15) ,GB/T17743, EN55015(CISPR15) ,GB/T17743, EN61000-3-2 , GB/T17625.1, EN61000-3-3 | UL8750(type”HL”), UL879, CSA C22.2 No. 250.13-12; ENEC EN61347-1, EN61347-2-13 independent, EN62384; GB19510.1,GB19510.14; EAC TP TC 004;J61347-1(H29), J61347-2-13(H29),KC61347-1,KC61347-2-13,IS15885(Part2/Sec13)(for XLG-100I type only); IP67 approved | Да | I/P-O/P:3.75 KVAC | I/P-O/P, I/P-FG, O/P-FG:100M Ohms / 500VDC / 25℃/ 70% RH | 1 | Да | 93% | ≥ 0,95 | 0,65 А | 50 А | <0,75 мА | Есть | 117 | Литейные алюминиевые сплавы | Рассеиватель D (90°) | Алюминий | Универсальное (кронштейн/кольцо) | 0,5-35 Гц, 5м/с2, 30 мин | IK10 | IK10 | от -40° до +40° | УХЛ1 | 0,091 | 60 | 316,702 | 427 623 | 284х284х110 | 284х284х262 | 4,2 | 1 | 0,018 | 4,5 | 300 | 200 | 300 | #NULL! | 24 | 3 | TRION STAR 100-L3 Quasar | 7,5 | Внешний литий-ионный (Li-Ion) | 1 121 | #NULL! | #NULL! | #NULL! | #NULL! | #NULL! | 4 | #NULL! | #NULL! | #NULL! | #NULL! | #NULL! | #NULL! | #NULL! | #NULL! | #NULL! | #NULL! | #NULL! | #NULL! | #NULL! | #NULL! | #NULL! | #NULL! | #NULL! | #NULL! | #NULL! | https://tl-led.ru/storage/products/files/14/УТ000024461/main_image_ATAMAN HB 2. 1 .png | #NULL! | #ПУСТО! | https://tl-led.ru/storage/products/files/14/УТ000024461/illuminator_dimensions_ATAMAN HB 2 - 1 gb.png | https://tl-led.ru/storage/products/files/14/УТ000024461/kss_D90.png | #NULL! | #NULL! | #NULL! | #NULL! | #NULL! | #NULL!
УТ000024462 | ПРОМЫШЛЕННЫЙ СВЕТИЛЬНИК ATAMAN HB 2 170 750 D120 EM ET | Серия | ATAMAN HB 2 170 750 D120 EM ET | #NULL! | Промышленное освещение | 171,7 | 29 490 | 27 130 | 158,008 | 320 | D (120°) косинусная | 5 000 | 72 | 3 | Osram DURIS S5 GW PSLT33.PM 5000К | 100 000 | 0,5 | Нет | MEAN WELL | MEAN WELL XLG-200-L-A | 100-305 VAC / 142-431 VDC | 100-305 VAC / 142-431 VDC | 200 | 47 Гц - 63 Гц | 67 | СтепеньЗащитыСветильника | Нет | Есть | Нет | #NULL! | #NULL! | 6KV/4KV | EN55015(CISPR15) ,GB/T17743, EN55015(CISPR15) ,GB/T17743, EN61000-3-2 , GB/T17625.1, EN61000-3-3 | UL8750(type”HL”), UL879, CSA C22.2 No. 250.13-12; ENEC EN61347-1, EN61347-2-13 independent, EN62384; GB19510.1,GB19510.14; EAC TP TC 004;J61347-1(H29), J61347-2-13(H29),KC61347-1,KC61347-2-13,IS15885(Part2/Sec13)(for XLG-100I type only); IP67 approved | Да | I/P-O/P:3.75 KVAC | I/P-O/P, I/P-FG, O/P-FG:100M Ohms / 500VDC / 25℃/ 70% RH | 1 | Да | 94% | ≥ 0,95 | 0,87 А | 65 А | <0,75 мА | Есть | 117 | Литейные алюминиевые сплавы | 3-0-Д120-С5 (HB - D120) | Алюминий | Универсальное (кронштейн/кольцо) | 0,5-35 Гц, 5м/с2, 30 мин | IK10 | IK10 | от -40° до +40° | УХЛ1 | 0,086 | 60 | 351,504 | 427 623 | 284х284х110 | 284х284х262 | 3,8 | 1 | 0,018 | 4,1 | 300 | 200 | 300 | #NULL! | 24 | 3 | TRION STAR 100-L3 Quasar | 7,5 | Внешний литий-ионный (Li-Ion) | 1 355 | #NULL! | #NULL! | #NULL! | #NULL! | #NULL! | 4 | #NULL! | #NULL! | #NULL! | #NULL! | #NULL! | #NULL! | #NULL! | #NULL! | #NULL! | #NULL! | #NULL! | #NULL! | #NULL! | #NULL! | #NULL! | #NULL! | #NULL! | #NULL! | #NULL! | https://tl-led.ru/storage/products/files/14/УТ000024462/main_image_ATAMAN HB 2. 1 .png | #NULL! | #ПУСТО! | https://tl-led.ru/storage/products/files/14/УТ000024462/illuminator_dimensions_ATAMAN HB 2 - 1 gb.png | https://tl-led.ru/storage/products/files/14/УТ000024462/kss_D120.jpg | #NULL! | #NULL! | #NULL! | #NULL! | #NULL! | #NULL!
УТ000024463 | ПРОМЫШЛЕННЫЙ СВЕТИЛЬНИК ATAMAN HB 2 170 750 D120 GL EM ET | Серия | ATAMAN HB 2 170 750 D120 GL EM ET | #NULL! | Промышленное освещение | 171,7 | 29 490 | 27 130 | 158,008 | 320 | D (120°) косинусная | 5 000 | 72 | 3 | Osram DURIS S5 GW PSLT33.PM 5000К | 100 000 | 0,5 | Нет | MEAN WELL | MEAN WELL XLG-200-L-A | 100-305 VAC / 142-431 VDC | 100-305 VAC / 142-431 VDC | 200 | 47 Гц - 63 Гц | 67 | СтепеньЗащитыСветильника | Нет | Есть | Нет | #NULL! | #NULL! | 6KV/4KV | EN55015(CISPR15) ,GB/T17743, EN55015(CISPR15) ,GB/T17743, EN61000-3-2 , GB/T17625.1, EN61000-3-3 | UL8750(type”HL”), UL879, CSA C22.2 No. 250.13-12; ENEC EN61347-1, EN61347-2-13 independent, EN62384; GB19510.1,GB19510.14; EAC TP TC 004;J61347-1(H29), J61347-2-13(H29),KC61347-1,KC61347-2-13,IS15885(Part2/Sec13)(for XLG-100I type only); IP67 approved | Да | I/P-O/P:3.75 KVAC | I/P-O/P, I/P-FG, O/P-FG:100M Ohms / 500VDC / 25℃/ 70% RH | 1 | Да | 94% | ≥ 0,95 | 0,87 А | 65 А | <0,75 мА | Есть | 117 | Литейные алюминиевые сплавы | Закалённое стекло GL D120 | Алюминий | Универсальное (кронштейн/кольцо) | 0,5-35 Гц, 5м/с2, 30 мин | IK10 | IK10 | от -40° до +40° | УХЛ1 | 0,086 | 60 | 351,504 | 427 623 | 284х284х110 | 284х284х262 | 4,3 | 1 | 0,018 | 4,6 | 300 | 200 | 300 | #NULL! | 24 | 3 | TRION STAR 100-L3 Quasar | 7,5 | Внешний литий-ионный (Li-Ion) | 1 355 | #NULL! | #NULL! | #NULL! | #NULL! | #NULL! | 4 | #NULL! | #NULL! | #NULL! | #NULL! | #NULL! | #NULL! | #NULL! | #NULL! | #NULL! | #NULL! | #NULL! | #NULL! | #NULL! | #NULL! | #NULL! | #NULL! | #NULL! | #NULL! | #NULL! | https://tl-led.ru/storage/products/files/14/УТ000024463/main_image_ATAMAN HB 2. 1 .png | #NULL! | #ПУСТО! | https://tl-led.ru/storage/products/files/14/УТ000024463/illuminator_dimensions_ATAMAN HB 2 - 1 gb.png | https://tl-led.ru/storage/products/files/14/УТ000024463/kss_D.jpg | #NULL! | #NULL! | #NULL! | #NULL! | #NULL! | #NULL!
УТ000024464 | ПРОМЫШЛЕННЫЙ СВЕТИЛЬНИК ATAMAN HB 2 170 750 D60 EM ET | Серия | ATAMAN HB 2 170 750 D60 EM ET | #NULL! | Промышленное освещение | 171,7 | 29 490 | 25 332 | 147,536 | 320 | Г (60°) глубокая | 5 000 | 72 | 3 | Osram DURIS S5 GW PSLT33.PM 5000К | 100 000 | 0,5 | Нет | MEAN WELL | MEAN WELL XLG-200-L-A | 100-305 VAC / 142-431 VDC | 100-305 VAC / 142-431 VDC | 200 | 47 Гц - 63 Гц | 67 | СтепеньЗащитыСветильника | Нет | Есть | Нет | #NULL! | #NULL! | 6KV/4KV | EN55015(CISPR15) ,GB/T17743, EN55015(CISPR15) ,GB/T17743, EN61000-3-2 , GB/T17625.1, EN61000-3-3 | UL8750(type”HL”), UL879, CSA C22.2 No. 250.13-12; ENEC EN61347-1, EN61347-2-13 independent, EN62384; GB19510.1,GB19510.14; EAC TP TC 004;J61347-1(H29), J61347-2-13(H29),KC61347-1,KC61347-2-13,IS15885(Part2/Sec13)(for XLG-100I type only); IP67 approved | Да | I/P-O/P:3.75 KVAC | I/P-O/P, I/P-FG, O/P-FG:100M Ohms / 500VDC / 25℃/ 70% RH | 1 | Да | 94% | ≥ 0,95 | 0,87 А | 65 А | <0,75 мА | Есть | 117 | Литейные алюминиевые сплавы | Рассеиватель D (60°) | Алюминий | Универсальное (кронштейн/кольцо) | 0,5-35 Гц, 5м/с2, 30 мин | IK10 | IK10 | от -40° до +40° | УХЛ1 | 0,092 | 60 | 351,504 | 427 623 | 284х284х110 | 284х284х262 | 3,8 | 1 | 0,018 | 4,1 | 300 | 200 | 300 | #NULL! | 24 | 3 | TRION STAR 100-L3 Quasar | 7,5 | Внешний литий-ионный (Li-Ion) | 1 265 | #NULL! | #NULL! | #NULL! | #NULL! | #NULL! | 4 | #NULL! | #NULL! | #NULL! | #NULL! | #NULL! | #NULL! | #NULL! | #NULL! | #NULL! | #NULL! | #NULL! | #NULL! | #NULL! | #NULL! | #NULL! | #NULL! | #NULL! | #NULL! | #NULL! | https://tl-led.ru/storage/products/files/14/УТ000024464/main_image_ATAMAN HB 2. 1 .png | #NULL! | #ПУСТО! | https://tl-led.ru/storage/products/files/14/УТ000024464/illuminator_dimensions_ATAMAN HB 2 - 1 gb.png | https://tl-led.ru/storage/products/files/14/УТ000024464/kss_D60 HB_HB2.jpg | #NULL! | #NULL! | #NULL! | #NULL! | #NULL! | #NULL!
УТ000024465 | ПРОМЫШЛЕННЫЙ СВЕТИЛЬНИК ATAMAN HB 2 170 750 D60 GL EM ET | Серия | ATAMAN HB 2 170 750 D60 GL EM ET | #NULL! | Промышленное освещение | 171,7 | 29 490 | 23 592 | 137,402 | 320 | Г (60°) глубокая | 5 000 | 72 | 3 | Osram DURIS S5 GW PSLT33.PM 5000К | 100 000 | 0,5 | Нет | MEAN WELL | MEAN WELL XLG-200-L-A | 100-305 VAC / 142-431 VDC | 100-305 VAC / 142-431 VDC | 200 | 47 Гц - 63 Гц | 67 | СтепеньЗащитыСветильника | Нет | Есть | Нет | #NULL! | #NULL! | 6KV/4KV | EN55015(CISPR15) ,GB/T17743, EN55015(CISPR15) ,GB/T17743, EN61000-3-2 , GB/T17625.1, EN61000-3-3 | UL8750(type”HL”), UL879, CSA C22.2 No. 250.13-12; ENEC EN61347-1, EN61347-2-13 independent, EN62384; GB19510.1,GB19510.14; EAC TP TC 004;J61347-1(H29), J61347-2-13(H29),KC61347-1,KC61347-2-13,IS15885(Part2/Sec13)(for XLG-100I type only); IP67 approved | Да | I/P-O/P:3.75 KVAC | I/P-O/P, I/P-FG, O/P-FG:100M Ohms / 500VDC / 25℃/ 70% RH | 1 | Да | 94% | ≥ 0,95 | 0,87 А | 65 А | <0,75 мА | Есть | 117 | Литейные алюминиевые сплавы | Рассеиватель D (60°) | Алюминий | Универсальное (кронштейн/кольцо) | 0,5-35 Гц, 5м/с2, 30 мин | IK10 | IK10 | от -40° до +40° | УХЛ1 | 0,099 | 60 | 351,504 | 427 623 | 284х284х110 | 284х284х262 | 4,3 | 1 | 0,018 | 4,6 | 300 | 200 | 300 | #NULL! | 24 | 3 | TRION STAR 100-L3 Quasar | 7,5 | Внешний литий-ионный (Li-Ion) | 1 178 | #NULL! | #NULL! | #NULL! | #NULL! | #NULL! | 4 | #NULL! | #NULL! | #NULL! | #NULL! | #NULL! | #NULL! | #NULL! | #NULL! | #NULL! | #NULL! | #NULL! | #NULL! | #NULL! | #NULL! | #NULL! | #NULL! | #NULL! | #NULL! | #NULL! | https://tl-led.ru/storage/products/files/14/УТ000024465/main_image_ATAMAN HB 2. 1 .png | #NULL! | #ПУСТО! | https://tl-led.ru/storage/products/files/14/УТ000024465/illuminator_dimensions_ATAMAN HB 2 - 1 gb.png | https://tl-led.ru/storage/products/files/14/УТ000024465/kss_D60 HB_HB2.jpg | #NULL! | #NULL! | #NULL! | #NULL! | #NULL! | #NULL!
УТ000024466 | ПРОМЫШЛЕННЫЙ СВЕТИЛЬНИК ATAMAN HB 2 170 750 D90 EM ET | Серия | ATAMAN HB 2 170 750 D90 EM ET | #NULL! | Промышленное освещение | 171,7 | 29 490 | 27 425 | 159,726 | 320 | D (90°) глубокая | 5 000 | 72 | 3 | Osram DURIS S5 GW PSLT33.PM 5000К | 100 000 | 0,5 | Нет | MEAN WELL | MEAN WELL XLG-200-L-A | 100-305 VAC / 142-431 VDC | 100-305 VAC / 142-431 VDC | 200 | 47 Гц - 63 Гц | 67 | СтепеньЗащитыСветильника | Нет | Есть | Нет | #NULL! | #NULL! | 6KV/4KV | EN55015(CISPR15) ,GB/T17743, EN55015(CISPR15) ,GB/T17743, EN61000-3-2 , GB/T17625.1, EN61000-3-3 | UL8750(type”HL”), UL879, CSA C22.2 No. 250.13-12; ENEC EN61347-1, EN61347-2-13 independent, EN62384; GB19510.1,GB19510.14; EAC TP TC 004;J61347-1(H29), J61347-2-13(H29),KC61347-1,KC61347-2-13,IS15885(Part2/Sec13)(for XLG-100I type only); IP67 approved | Да | I/P-O/P:3.75 KVAC | I/P-O/P, I/P-FG, O/P-FG:100M Ohms / 500VDC / 25℃/ 70% RH | 1 | Да | 94% | ≥ 0,95 | 0,87 А | 65 А | <0,75 мА | Есть | 117 | Литейные алюминиевые сплавы | Рассеиватель D (90°) | Алюминий | Универсальное (кронштейн/кольцо) | 0,5-35 Гц, 5м/с2, 30 мин | IK10 | IK10 | от -40° до +40° | УХЛ1 | 0,085 | 60 | 351,504 | 427 623 | 284х284х110 | 284х284х262 | 3,8 | 1 | 0,018 | 4,1 | 300 | 200 | 300 | #NULL! | 24 | 3 | TRION STAR 100-L3 Quasar | 7,5 | Внешний литий-ионный (Li-Ion) | 1 369 | #NULL! | #NULL! | #NULL! | #NULL! | #NULL! | 4 | #NULL! | #NULL! | #NULL! | #NULL! | #NULL! | #NULL! | #NULL! | #NULL! | #NULL! | #NULL! | #NULL! | #NULL! | #NULL! | #NULL! | #NULL! | #NULL! | #NULL! | #NULL! | #NULL! | https://tl-led.ru/storage/products/files/14/УТ000024466/main_image_ATAMAN HB 2. 1 .png | #NULL! | #ПУСТО! | https://tl-led.ru/storage/products/files/14/УТ000024466/illuminator_dimensions_ATAMAN HB 2 - 1 gb.png | https://tl-led.ru/storage/products/files/14/УТ000024466/kss_D90.png | #NULL! | #NULL! | #NULL! | #NULL! | #NULL! | #NULL!
УТ000024196 | ПРОМЫШЛЕННЫЙ СВЕТИЛЬНИК ATAMAN HB 2 170 750 D90 GL EM ET | Серия | ATAMAN HB 2 170 750 D90 GL EM ET | #NULL! | Промышленное освещение | 171,7 | 29 490 | 25 685 | 149,592 | 320 | D (90°) глубокая | 5 000 | 72 | 3 | Osram DURIS S5 GW PSLT33.PM 5000К | 100 000 | 0,5 | Нет | MEAN WELL | MEAN WELL XLG-200-L-A | 100-305 VAC / 142-431 VDC | 100-305 VAC / 142-431 VDC | 200 | 47 Гц - 63 Гц | 67 | СтепеньЗащитыСветильника | Нет | Есть | Нет | #NULL! | #NULL! | 6KV/4KV | EN55015(CISPR15) ,GB/T17743, EN55015(CISPR15) ,GB/T17743, EN61000-3-2 , GB/T17625.1, EN61000-3-3 | UL8750(type”HL”), UL879, CSA C22.2 No. 250.13-12; ENEC EN61347-1, EN61347-2-13 independent, EN62384; GB19510.1,GB19510.14; EAC TP TC 004;J61347-1(H29), J61347-2-13(H29),KC61347-1,KC61347-2-13,IS15885(Part2/Sec13)(for XLG-100I type only); IP67 approved | Да | I/P-O/P:3.75 KVAC | I/P-O/P, I/P-FG, O/P-FG:100M Ohms / 500VDC / 25℃/ 70% RH | 1 | Да | 94% | ≥ 0,95 | 0,87 А | 65 А | <0,75 мА | Есть | 117 | Литейные алюминиевые сплавы | Рассеиватель D (90°) | Алюминий | Универсальное (кронштейн/кольцо) | 0,5-35 Гц, 5м/с2, 30 мин | IK10 | IK10 | от -40° до +40° | УХЛ1 | 0,091 | 60 | 351,504 | 427 623 | 284х284х110 | 284х284х262 | 4,3 | 1 | 0,018 | 4,6 | 300 | 200 | 300 | #NULL! | 24 | 3 | TRION STAR 100-L3 Quasar | 7,5 | Внешний литий-ионный (Li-Ion) | 1 283 | #NULL! | #NULL! | #NULL! | #NULL! | #NULL! | 4 | #NULL! | #NULL! | #NULL! | #NULL! | #NULL! | #NULL! | #NULL! | #NULL! | #NULL! | #NULL! | #NULL! | #NULL! | #NULL! | #NULL! | #NULL! | #NULL! | #NULL! | #NULL! | #NULL! | https://tl-led.ru/storage/products/files/14/УТ000024196/main_image_ATAMAN HB 2. 1 .png | #NULL! | #ПУСТО! | https://tl-led.ru/storage/products/files/14/УТ000024196/illuminator_dimensions_ATAMAN HB 2 - 1 gb.png | https://tl-led.ru/storage/products/files/14/УТ000024196/kss_D90.png | #NULL! | #NULL! | #NULL! | #NULL! | #NULL! | #NULL!
УТ000024469 | ПРОМЫШЛЕННЫЙ СВЕТИЛЬНИК ATAMAN HB 2 200 750 D120 EM ET | Серия | ATAMAN HB 2 200 750 D120 EM ET | #NULL! | Промышленное освещение | 203,2 | 34 347 | 31 599 | 155,507 | 320 | D (120°) косинусная | 5 000 | 72 | 3 | Osram DURIS S5 GW PSLT33.PM 5000К | 100 000 | 0,5 | Нет | MEAN WELL | MEAN WELL XLG-200-L-A | 100-305 VAC / 142-431 VDC | 100-305 VAC / 142-431 VDC | 200 | 47 Гц - 63 Гц | 67 | СтепеньЗащитыСветильника | Нет | Есть | Нет | #NULL! | #NULL! | 6KV/4KV | EN55015(CISPR15) ,GB/T17743, EN55015(CISPR15) ,GB/T17743, EN61000-3-2 , GB/T17625.1, EN61000-3-3 | UL8750(type”HL”), UL879, CSA C22.2 No. 250.13-12; ENEC EN61347-1, EN61347-2-13 independent, EN62384; GB19510.1,GB19510.14; EAC TP TC 004;J61347-1(H29), J61347-2-13(H29),KC61347-1,KC61347-2-13,IS15885(Part2/Sec13)(for XLG-100I type only); IP67 approved | Да | I/P-O/P:3.75 KVAC | I/P-O/P, I/P-FG, O/P-FG:100M Ohms / 500VDC / 25℃/ 70% RH | 1 | Да | 94% | ≥ 0,95 | 0,87 А | 65 А | <0,75 мА | Есть | 117 | Литейные алюминиевые сплавы | 3-0-Д120-С5 (HB - D120) | Алюминий | Универсальное (кронштейн/кольцо) | 0,5-35 Гц, 5м/с2, 30 мин | IK10 | IK10 | от -40° до +40° | УХЛ1 | 0,088 | 60 | 415,991 | 427 623 | 284х284х110 | 284х284х262 | 3,8 | 1 | 0,018 | 4,1 | 300 | 200 | 300 | #NULL! | 24 | 3 | TRION STAR 100-L3 Quasar | 7,5 | Внешний литий-ионный (Li-Ion) | 1 359 | #NULL! | #NULL! | #NULL! | #NULL! | #NULL! | 4 | #NULL! | #NULL! | #NULL! | #NULL! | #NULL! | #NULL! | #NULL! | #NULL! | #NULL! | #NULL! | #NULL! | #NULL! | #NULL! | #NULL! | #NULL! | #NULL! | #NULL! | #NULL! | #NULL! | https://tl-led.ru/storage/products/files/14/УТ000024469/main_image_ATAMAN HB 2. 1 .png | #NULL! | #ПУСТО! | https://tl-led.ru/storage/products/files/14/УТ000024469/illuminator_dimensions_ATAMAN HB 2 - 1 gb.png | https://tl-led.ru/storage/products/files/14/УТ000024469/kss_D120.jpg | #NULL! | #NULL! | #NULL! | #NULL! | #NULL! | #NULL!
УТ000024470 | ПРОМЫШЛЕННЫЙ СВЕТИЛЬНИК ATAMAN HB 2 200 750 D120 GL EM ET | Серия | ATAMAN HB 2 200 750 D120 GL EM ET | #NULL! | Промышленное освещение | 203,2 | 34 347 | 31 599 | 155,507 | 320 | D (120°) косинусная | 5 000 | 72 | 3 | Osram DURIS S5 GW PSLT33.PM 5000К | 100 000 | 0,5 | Нет | MEAN WELL | MEAN WELL XLG-200-L-A | 100-305 VAC / 142-431 VDC | 100-305 VAC / 142-431 VDC | 200 | 47 Гц - 63 Гц | 67 | СтепеньЗащитыСветильника | Нет | Есть | Нет | #NULL! | #NULL! | 6KV/4KV | EN55015(CISPR15) ,GB/T17743, EN55015(CISPR15) ,GB/T17743, EN61000-3-2 , GB/T17625.1, EN61000-3-3 | UL8750(type”HL”), UL879, CSA C22.2 No. 250.13-12; ENEC EN61347-1, EN61347-2-13 independent, EN62384; GB19510.1,GB19510.14; EAC TP TC 004;J61347-1(H29), J61347-2-13(H29),KC61347-1,KC61347-2-13,IS15885(Part2/Sec13)(for XLG-100I type only); IP67 approved | Да | I/P-O/P:3.75 KVAC | I/P-O/P, I/P-FG, O/P-FG:100M Ohms / 500VDC / 25℃/ 70% RH | 1 | Да | 94% | ≥ 0,95 | 0,87 А | 65 А | <0,75 мА | Есть | 117 | Литейные алюминиевые сплавы | Закалённое стекло GL D120 | Алюминий | Универсальное (кронштейн/кольцо) | 0,5-35 Гц, 5м/с2, 30 мин | IK10 | IK10 | от -40° до +40° | УХЛ1 | 0,088 | 60 | 415,991 | 427 623 | 284х284х110 | 284х284х262 | 4,3 | 1 | 0,018 | 4,6 | 300 | 200 | 300 | #NULL! | 24 | 3 | TRION STAR 100-L3 Quasar | 7,5 | Внешний литий-ионный (Li-Ion) | 1 359 | #NULL! | #NULL! | #NULL! | #NULL! | #NULL! | 4 | #NULL! | #NULL! | #NULL! | #NULL! | #NULL! | #NULL! | #NULL! | #NULL! | #NULL! | #NULL! | #NULL! | #NULL! | #NULL! | #NULL! | #NULL! | #NULL! | #NULL! | #NULL! | #NULL! | https://tl-led.ru/storage/products/files/14/УТ000024470/main_image_ATAMAN HB 2. 1 .png | #NULL! | #ПУСТО! | https://tl-led.ru/storage/products/files/14/УТ000024470/illuminator_dimensions_ATAMAN HB 2 - 1 gb.png | https://tl-led.ru/storage/products/files/14/УТ000024470/kss_D.jpg | #NULL! | #NULL! | #NULL! | #NULL! | #NULL! | #NULL!
УТ000024471 | ПРОМЫШЛЕННЫЙ СВЕТИЛЬНИК ATAMAN HB 2 200 750 D60 EM ET | Серия | ATAMAN HB 2 200 750 D60 EM ET | #NULL! | Промышленное освещение | 203,2 | 34 347 | 29 504 | 145,197 | 320 | Г (60°) глубокая | 5 000 | 72 | 3 | Osram DURIS S5 GW PSLT33.PM 5000К | 100 000 | 0,5 | Нет | MEAN WELL | MEAN WELL XLG-200-L-A | 100-305 VAC / 142-431 VDC | 100-305 VAC / 142-431 VDC | 200 | 47 Гц - 63 Гц | 67 | СтепеньЗащитыСветильника | Нет | Есть | Нет | #NULL! | #NULL! | 6KV/4KV | EN55015(CISPR15) ,GB/T17743, EN55015(CISPR15) ,GB/T17743, EN61000-3-2 , GB/T17625.1, EN61000-3-3 | UL8750(type”HL”), UL879, CSA C22.2 No. 250.13-12; ENEC EN61347-1, EN61347-2-13 independent, EN62384; GB19510.1,GB19510.14; EAC TP TC 004;J61347-1(H29), J61347-2-13(H29),KC61347-1,KC61347-2-13,IS15885(Part2/Sec13)(for XLG-100I type only); IP67 approved | Да | I/P-O/P:3.75 KVAC | I/P-O/P, I/P-FG, O/P-FG:100M Ohms / 500VDC / 25℃/ 70% RH | 1 | Да | 94% | ≥ 0,95 | 0,87 А | 65 А | <0,75 мА | Есть | 117 | Литейные алюминиевые сплавы | Рассеиватель D (60°) | Алюминий | Универсальное (кронштейн/кольцо) | 0,5-35 Гц, 5м/с2, 30 мин | IK10 | IK10 | от -40° до +40° | УХЛ1 | 0,094 | 60 | 415,991 | 427 623 | 284х284х110 | 284х284х262 | 3,8 | 1 | 0,018 | 4,1 | 300 | 200 | 300 | #NULL! | 24 | 3 | TRION STAR 100-L3 Quasar | 7,5 | Внешний литий-ионный (Li-Ion) | 1 269 | #NULL! | #NULL! | #NULL! | #NULL! | #NULL! | 4 | #NULL! | #NULL! | #NULL! | #NULL! | #NULL! | #NULL! | #NULL! | #NULL! | #NULL! | #NULL! | #NULL! | #NULL! | #NULL! | #NULL! | #NULL! | #NULL! | #NULL! | #NULL! | #NULL! | https://tl-led.ru/storage/products/files/14/УТ000024471/main_image_ATAMAN HB 2. 1 .png | #NULL! | #ПУСТО! | https://tl-led.ru/storage/products/files/14/УТ000024471/illuminator_dimensions_ATAMAN HB 2 - 1 gb.png | https://tl-led.ru/storage/products/files/14/УТ000024471/kss_D60 HB_HB2.jpg | #NULL! | #NULL! | #NULL! | #NULL! | #NULL! | #NULL!
УТ000024472 | ПРОМЫШЛЕННЫЙ СВЕТИЛЬНИК ATAMAN HB 2 200 750 D60 GL EM ET | Серия | ATAMAN HB 2 200 750 D60 GL EM ET | #NULL! | Промышленное освещение | 203,2 | 34 347 | 27 477 | 135,221 | 320 | Г (60°) глубокая | 5 000 | 72 | 3 | Osram DURIS S5 GW PSLT33.PM 5000К | 100 000 | 0,5 | Нет | MEAN WELL | MEAN WELL XLG-200-L-A | 100-305 VAC / 142-431 VDC | 100-305 VAC / 142-431 VDC | 200 | 47 Гц - 63 Гц | 67 | СтепеньЗащитыСветильника | Нет | Есть | Нет | #NULL! | #NULL! | 6KV/4KV | EN55015(CISPR15) ,GB/T17743, EN55015(CISPR15) ,GB/T17743, EN61000-3-2 , GB/T17625.1, EN61000-3-3 | UL8750(type”HL”), UL879, CSA C22.2 No. 250.13-12; ENEC EN61347-1, EN61347-2-13 independent, EN62384; GB19510.1,GB19510.14; EAC TP TC 004;J61347-1(H29), J61347-2-13(H29),KC61347-1,KC61347-2-13,IS15885(Part2/Sec13)(for XLG-100I type only); IP67 approved | Да | I/P-O/P:3.75 KVAC | I/P-O/P, I/P-FG, O/P-FG:100M Ohms / 500VDC / 25℃/ 70% RH | 1 | Да | 94% | ≥ 0,95 | 0,87 А | 65 А | <0,75 мА | Есть | 117 | Литейные алюминиевые сплавы | Рассеиватель D (60°) | Алюминий | Универсальное (кронштейн/кольцо) | 0,5-35 Гц, 5м/с2, 30 мин | IK10 | IK10 | от -40° до +40° | УХЛ1 | 0,101 | 60 | 415,991 | 427 623 | 284х284х110 | 284х284х262 | 4,3 | 1 | 0,018 | 4,6 | 300 | 200 | 300 | #NULL! | 24 | 3 | TRION STAR 100-L3 Quasar | 7,5 | Внешний литий-ионный (Li-Ion) | 1 181 | #NULL! | #NULL! | #NULL! | #NULL! | #NULL! | 4 | #NULL! | #NULL! | #NULL! | #NULL! | #NULL! | #NULL! | #NULL! | #NULL! | #NULL! | #NULL! | #NULL! | #NULL! | #NULL! | #NULL! | #NULL! | #NULL! | #NULL! | #NULL! | #NULL! | https://tl-led.ru/storage/products/files/14/УТ000024472/main_image_ATAMAN HB 2. 1 .png | #NULL! | #ПУСТО! | https://tl-led.ru/storage/products/files/14/УТ000024472/illuminator_dimensions_ATAMAN HB 2 - 1 gb.png | https://tl-led.ru/storage/products/files/14/УТ000024472/kss_D60 HB_HB2.jpg | #NULL! | #NULL! | #NULL! | #NULL! | #NULL! | #NULL!
УТ000024473 | ПРОМЫШЛЕННЫЙ СВЕТИЛЬНИК ATAMAN HB 2 200 750 D90 EM ET | Серия | ATAMAN HB 2 200 750 D90 EM ET | #NULL! | Промышленное освещение | 203,2 | 34 347 | 31 942 | 157,195 | 320 | D (90°) глубокая | 5 000 | 72 | 3 | Osram DURIS S5 GW PSLT33.PM 5000К | 100 000 | 0,5 | Нет | MEAN WELL | MEAN WELL XLG-200-L-A | 100-305 VAC / 142-431 VDC | 100-305 VAC / 142-431 VDC | 200 | 47 Гц - 63 Гц | 67 | СтепеньЗащитыСветильника | Нет | Есть | Нет | #NULL! | #NULL! | 6KV/4KV | EN55015(CISPR15) ,GB/T17743, EN55015(CISPR15) ,GB/T17743, EN61000-3-2 , GB/T17625.1, EN61000-3-3 | UL8750(type”HL”), UL879, CSA C22.2 No. 250.13-12; ENEC EN61347-1, EN61347-2-13 independent, EN62384; GB19510.1,GB19510.14; EAC TP TC 004;J61347-1(H29), J61347-2-13(H29),KC61347-1,KC61347-2-13,IS15885(Part2/Sec13)(for XLG-100I type only); IP67 approved | Да | I/P-O/P:3.75 KVAC | I/P-O/P, I/P-FG, O/P-FG:100M Ohms / 500VDC / 25℃/ 70% RH | 1 | Да | 94% | ≥ 0,95 | 0,87 А | 65 А | <0,75 мА | Есть | 117 | Литейные алюминиевые сплавы | Рассеиватель D (90°) | Алюминий | Универсальное (кронштейн/кольцо) | 0,5-35 Гц, 5м/с2, 30 мин | IK10 | IK10 | от -40° до +40° | УХЛ1 | 0,087 | 60 | 415,991 | 427 623 | 284х284х110 | 284х284х262 | 3,8 | 1 | 0,018 | 4,1 | 300 | 200 | 300 | #NULL! | 24 | 3 | TRION STAR 100-L3 Quasar | 7,5 | Внешний литий-ионный (Li-Ion) | 1 373 | #NULL! | #NULL! | #NULL! | #NULL! | #NULL! | 4 | #NULL! | #NULL! | #NULL! | #NULL! | #NULL! | #NULL! | #NULL! | #NULL! | #NULL! | #NULL! | #NULL! | #NULL! | #NULL! | #NULL! | #NULL! | #NULL! | #NULL! | #NULL! | #NULL! | https://tl-led.ru/storage/products/files/14/УТ000024473/main_image_ATAMAN HB 2. 1 .png | #NULL! | #ПУСТО! | https://tl-led.ru/storage/products/files/14/УТ000024473/illuminator_dimensions_ATAMAN HB 2 - 1 gb.png | https://tl-led.ru/storage/products/files/14/УТ000024473/kss_D90.png | #NULL! | #NULL! | #NULL! | #NULL! | #NULL! | #NULL!
УТ000024474 | ПРОМЫШЛЕННЫЙ СВЕТИЛЬНИК ATAMAN HB 2 200 750 D90 GL EM ET | Серия | ATAMAN HB 2 200 750 D90 GL EM ET | #NULL! | Промышленное освещение | 203,2 | 34 347 | 29 916 | 147,224 | 320 | D (90°) глубокая | 5 000 | 72 | 3 | Osram DURIS S5 GW PSLT33.PM 5000К | 100 000 | 0,5 | Нет | MEAN WELL | MEAN WELL XLG-200-L-A | 100-305 VAC / 142-431 VDC | 100-305 VAC / 142-431 VDC | 200 | 47 Гц - 63 Гц | 67 | СтепеньЗащитыСветильника | Нет | Есть | Нет | #NULL! | #NULL! | 6KV/4KV | EN55015(CISPR15) ,GB/T17743, EN55015(CISPR15) ,GB/T17743, EN61000-3-2 , GB/T17625.1, EN61000-3-3 | UL8750(type”HL”), UL879, CSA C22.2 No. 250.13-12; ENEC EN61347-1, EN61347-2-13 independent, EN62384; GB19510.1,GB19510.14; EAC TP TC 004;J61347-1(H29), J61347-2-13(H29),KC61347-1,KC61347-2-13,IS15885(Part2/Sec13)(for XLG-100I type only); IP67 approved | Да | I/P-O/P:3.75 KVAC | I/P-O/P, I/P-FG, O/P-FG:100M Ohms / 500VDC / 25℃/ 70% RH | 1 | Да | 94% | ≥ 0,95 | 0,87 А | 65 А | <0,75 мА | Есть | 117 | Литейные алюминиевые сплавы | Рассеиватель D (90°) | Алюминий | Универсальное (кронштейн/кольцо) | 0,5-35 Гц, 5м/с2, 30 мин | IK10 | IK10 | от -40° до +40° | УХЛ1 | 0,093 | 60 | 415,991 | 427 623 | 284х284х110 | 284х284х262 | 4,3 | 1 | 0,018 | 4,6 | 300 | 200 | 300 | #NULL! | 24 | 3 | TRION STAR 100-L3 Quasar | 7,5 | Внешний литий-ионный (Li-Ion) | 1 286 | #NULL! | #NULL! | #NULL! | #NULL! | #NULL! | 4 | #NULL! | #NULL! | #NULL! | #NULL! | #NULL! | #NULL! | #NULL! | #NULL! | #NULL! | #NULL! | #NULL! | #NULL! | #NULL! | #NULL! | #NULL! | #NULL! | #NULL! | #NULL! | #NULL! | https://tl-led.ru/storage/products/files/14/УТ000024474/main_image_ATAMAN HB 2. 1 .png | #NULL! | #ПУСТО! | https://tl-led.ru/storage/products/files/14/УТ000024474/illuminator_dimensions_ATAMAN HB 2 - 1 gb.png | https://tl-led.ru/storage/products/files/14/УТ000024474/kss_D90.png | #NULL! | #NULL! | #NULL! | #NULL! | #NULL! | #NULL!
УТ000024475 | ПРОМЫШЛЕННЫЙ СВЕТИЛЬНИК ATAMAN HB 2 230 750 D120 EM ET | Серия | ATAMAN HB 2 230 750 D120 EM ET | #NULL! | Промышленное освещение | 228,8 | 37 766 | 34 745 | 151,858 | 320 | D (120°) косинусная | 5 000 | 72 | 5 | Osram DURIS S5 GW PSLT33.PM 5000К | 100 000 | 0,5 | Нет | MEAN WELL | MEAN WELL XLG-240-L-A | 100-305 VAC / 142-431 VDC | 100-305 VAC / 142-431 VDC | 239 | 47 Гц - 63 Гц | 67 | СтепеньЗащитыСветильника | Нет | Есть | Нет | #NULL! | #NULL! | 6KV/4KV | EN55015(CISPR15) ,GB/T17743, EN55015(CISPR15) ,GB/T17743, EN61000-3-2 , GB/T17625.1, EN61000-3-3 | UL8750(type”HL”), UL879, CSA C22.2 No. 250.13-12; ENEC EN61347-1, EN61347-2-13 independent, EN62384; GB19510.1,GB19510.14; EAC TP TC 004;J61347-1(H29), J61347-2-13(H29),KC61347-1,KC61347-2-13,IS15885(Part2/Sec13)(for XLG-100I type only); IP67 approved | Да | I/P-O/P:3.75 KVAC | I/P-O/P, I/P-FG, O/P-FG:100M Ohms / 500VDC / 25℃/ 70% RH | 1 | Да | 93% | ≥ 0,95 | 1,04 А | 85 А | <0,75 мА | Есть | 117 | Литейные алюминиевые сплавы | 3-0-Д120-С5 (HB - D120) | Алюминий | Универсальное (кронштейн/кольцо) | 0,5-35 Гц, 5м/с2, 30 мин | IK10 | IK10 | от -40° до +40° | УХЛ1 | 0,09 | 60 | 468,399 | 427 623 | 284х284х110 | 284х284х262 | 3,9 | 1 | 0,018 | 4,2 | 300 | 200 | 300 | #NULL! | 24 | 3 | TRION STAR 100-L3 Quasar | 7,5 | Внешний литий-ионный (Li-Ion) | 1 252 | #NULL! | #NULL! | #NULL! | #NULL! | #NULL! | 4 | #NULL! | #NULL! | #NULL! | #NULL! | #NULL! | #NULL! | #NULL! | #NULL! | #NULL! | #NULL! | #NULL! | #NULL! | #NULL! | #NULL! | #NULL! | #NULL! | #NULL! | #NULL! | #NULL! | https://tl-led.ru/storage/products/files/14/УТ000024475/main_image_ATAMAN HB 2. 1 .png | #NULL! | #ПУСТО! | https://tl-led.ru/storage/products/files/14/УТ000024475/illuminator_dimensions_ATAMAN HB 2 - 1 gb.png | https://tl-led.ru/storage/products/files/14/УТ000024475/kss_D120.jpg | #NULL! | #NULL! | #NULL! | #NULL! | #NULL! | #NULL!
УТ000024476 | ПРОМЫШЛЕННЫЙ СВЕТИЛЬНИК ATAMAN HB 2 230 750 D120 GL EM ET | Серия | ATAMAN HB 2 230 750 D120 GL EM ET | #NULL! | Промышленное освещение | 228,8 | 37 766 | 34 745 | 151,858 | 320 | D (120°) косинусная | 5 000 | 72 | 5 | Osram DURIS S5 GW PSLT33.PM 5000К | 100 000 | 0,5 | Нет | MEAN WELL | MEAN WELL XLG-240-L-A | 100-305 VAC / 142-431 VDC | 100-305 VAC / 142-431 VDC | 239 | 47 Гц - 63 Гц | 67 | СтепеньЗащитыСветильника | Нет | Есть | Нет | #NULL! | #NULL! | 6KV/4KV | EN55015(CISPR15) ,GB/T17743, EN55015(CISPR15) ,GB/T17743, EN61000-3-2 , GB/T17625.1, EN61000-3-3 | UL8750(type”HL”), UL879, CSA C22.2 No. 250.13-12; ENEC EN61347-1, EN61347-2-13 independent, EN62384; GB19510.1,GB19510.14; EAC TP TC 004;J61347-1(H29), J61347-2-13(H29),KC61347-1,KC61347-2-13,IS15885(Part2/Sec13)(for XLG-100I type only); IP67 approved | Да | I/P-O/P:3.75 KVAC | I/P-O/P, I/P-FG, O/P-FG:100M Ohms / 500VDC / 25℃/ 70% RH | 1 | Да | 93% | ≥ 0,95 | 1,04 А | 85 А | <0,75 мА | Есть | 117 | Литейные алюминиевые сплавы | Закалённое стекло GL D120 | Алюминий | Универсальное (кронштейн/кольцо) | 0,5-35 Гц, 5м/с2, 30 мин | IK10 | IK10 | от -40° до +40° | УХЛ1 | 0,09 | 60 | 468,399 | 427 623 | 284х284х110 | 284х284х262 | 4,4 | 1 | 0,018 | 4,7 | 300 | 200 | 300 | #NULL! | 24 | 3 | TRION STAR 100-L3 Quasar | 7,5 | Внешний литий-ионный (Li-Ion) | 1 252 | #NULL! | #NULL! | #NULL! | #NULL! | #NULL! | 4 | #NULL! | #NULL! | #NULL! | #NULL! | #NULL! | #NULL! | #NULL! | #NULL! | #NULL! | #NULL! | #NULL! | #NULL! | #NULL! | #NULL! | #NULL! | #NULL! | #NULL! | #NULL! | #NULL! | https://tl-led.ru/storage/products/files/14/УТ000024476/main_image_ATAMAN HB 2. 1 .png | #NULL! | #ПУСТО! | https://tl-led.ru/storage/products/files/14/УТ000024476/illuminator_dimensions_ATAMAN HB 2 - 1 gb.png | https://tl-led.ru/storage/products/files/14/УТ000024476/kss_D.jpg | #NULL! | #NULL! | #NULL! | #NULL! | #NULL! | #NULL!
УТ000024477 | ПРОМЫШЛЕННЫЙ СВЕТИЛЬНИК ATAMAN HB 2 230 750 D60 EM ET | Серия | ATAMAN HB 2 230 750 D60 EM ET | #NULL! | Промышленное освещение | 228,8 | 37 766 | 32 441 | 141,788 | 320 | Г (60°) глубокая | 5 000 | 72 | 5 | Osram DURIS S5 GW PSLT33.PM 5000К | 100 000 | 0,5 | Нет | MEAN WELL | MEAN WELL XLG-240-L-A | 100-305 VAC / 142-431 VDC | 100-305 VAC / 142-431 VDC | 239 | 47 Гц - 63 Гц | 67 | СтепеньЗащитыСветильника | Нет | Есть | Нет | #NULL! | #NULL! | 6KV/4KV | EN55015(CISPR15) ,GB/T17743, EN55015(CISPR15) ,GB/T17743, EN61000-3-2 , GB/T17625.1, EN61000-3-3 | UL8750(type”HL”), UL879, CSA C22.2 No. 250.13-12; ENEC EN61347-1, EN61347-2-13 independent, EN62384; GB19510.1,GB19510.14; EAC TP TC 004;J61347-1(H29), J61347-2-13(H29),KC61347-1,KC61347-2-13,IS15885(Part2/Sec13)(for XLG-100I type only); IP67 approved | Да | I/P-O/P:3.75 KVAC | I/P-O/P, I/P-FG, O/P-FG:100M Ohms / 500VDC / 25℃/ 70% RH | 1 | Да | 93% | ≥ 0,95 | 1,04 А | 85 А | <0,75 мА | Есть | 117 | Литейные алюминиевые сплавы | Рассеиватель D (60°) | Алюминий | Универсальное (кронштейн/кольцо) | 0,5-35 Гц, 5м/с2, 30 мин | IK10 | IK10 | от -40° до +40° | УХЛ1 | 0,096 | 60 | 468,399 | 427 623 | 284х284х110 | 284х284х262 | 3,9 | 1 | 0,018 | 4,2 | 300 | 200 | 300 | #NULL! | 24 | 3 | TRION STAR 100-L3 Quasar | 7,5 | Внешний литий-ионный (Li-Ion) | 1 169 | #NULL! | #NULL! | #NULL! | #NULL! | #NULL! | 4 | #NULL! | #NULL! | #NULL! | #NULL! | #NULL! | #NULL! | #NULL! | #NULL! | #NULL! | #NULL! | #NULL! | #NULL! | #NULL! | #NULL! | #NULL! | #NULL! | #NULL! | #NULL! | #NULL! | https://tl-led.ru/storage/products/files/14/УТ000024477/main_image_ATAMAN HB 2. 1 .png | #NULL! | #ПУСТО! | https://tl-led.ru/storage/products/files/14/УТ000024477/illuminator_dimensions_ATAMAN HB 2 - 1 gb.png | https://tl-led.ru/storage/products/files/14/УТ000024477/kss_D60 HB_HB2.jpg | #NULL! | #NULL! | #NULL! | #NULL! | #NULL! | #NULL!
УТ000024478 | ПРОМЫШЛЕННЫЙ СВЕТИЛЬНИК ATAMAN HB 2 230 750 D60 GL EM ET | Серия | ATAMAN HB 2 230 750 D60 GL EM ET | #NULL! | Промышленное освещение | 228,8 | 37 766 | 30 213 | 132,05 | 320 | Г (60°) глубокая | 5 000 | 72 | 5 | Osram DURIS S5 GW PSLT33.PM 5000К | 100 000 | 0,5 | Нет | MEAN WELL | MEAN WELL XLG-240-L-A | 100-305 VAC / 142-431 VDC | 100-305 VAC / 142-431 VDC | 239 | 47 Гц - 63 Гц | 67 | СтепеньЗащитыСветильника | Нет | Есть | Нет | #NULL! | #NULL! | 6KV/4KV | EN55015(CISPR15) ,GB/T17743, EN55015(CISPR15) ,GB/T17743, EN61000-3-2 , GB/T17625.1, EN61000-3-3 | UL8750(type”HL”), UL879, CSA C22.2 No. 250.13-12; ENEC EN61347-1, EN61347-2-13 independent, EN62384; GB19510.1,GB19510.14; EAC TP TC 004;J61347-1(H29), J61347-2-13(H29),KC61347-1,KC61347-2-13,IS15885(Part2/Sec13)(for XLG-100I type only); IP67 approved | Да | I/P-O/P:3.75 KVAC | I/P-O/P, I/P-FG, O/P-FG:100M Ohms / 500VDC / 25℃/ 70% RH | 1 | Да | 93% | ≥ 0,95 | 1,04 А | 85 А | <0,75 мА | Есть | 117 | Литейные алюминиевые сплавы | Рассеиватель D (60°) | Алюминий | Универсальное (кронштейн/кольцо) | 0,5-35 Гц, 5м/с2, 30 мин | IK10 | IK10 | от -40° до +40° | УХЛ1 | 0,103 | 60 | 468,399 | 427 623 | 284х284х110 | 284х284х262 | 4,4 | 1 | 0,018 | 4,7 | 300 | 200 | 300 | #NULL! | 24 | 3 | TRION STAR 100-L3 Quasar | 7,5 | Внешний литий-ионный (Li-Ion) | 1 089 | #NULL! | #NULL! | #NULL! | #NULL! | #NULL! | 4 | #NULL! | #NULL! | #NULL! | #NULL! | #NULL! | #NULL! | #NULL! | #NULL! | #NULL! | #NULL! | #NULL! | #NULL! | #NULL! | #NULL! | #NULL! | #NULL! | #NULL! | #NULL! | #NULL! | https://tl-led.ru/storage/products/files/14/УТ000024478/main_image_ATAMAN HB 2. 1 .png | #NULL! | #ПУСТО! | https://tl-led.ru/storage/products/files/14/УТ000024478/illuminator_dimensions_ATAMAN HB 2 - 1 gb.png | https://tl-led.ru/storage/products/files/14/УТ000024478/kss_D60 HB_HB2.jpg | #NULL! | #NULL! | #NULL! | #NULL! | #NULL! | #NULL!
УТ000024479 | ПРОМЫШЛЕННЫЙ СВЕТИЛЬНИК ATAMAN HB 2 230 750 D90 EM ET | Серия | ATAMAN HB 2 230 750 D90 EM ET | #NULL! | Промышленное освещение | 228,8 | 37 766 | 35 123 | 153,51 | 320 | D (90°) глубокая | 5 000 | 72 | 5 | Osram DURIS S5 GW PSLT33.PM 5000К | 100 000 | 0,5 | Нет | MEAN WELL | MEAN WELL XLG-240-L-A | 100-305 VAC / 142-431 VDC | 100-305 VAC / 142-431 VDC | 239 | 47 Гц - 63 Гц | 67 | СтепеньЗащитыСветильника | Нет | Есть | Нет | #NULL! | #NULL! | 6KV/4KV | EN55015(CISPR15) ,GB/T17743, EN55015(CISPR15) ,GB/T17743, EN61000-3-2 , GB/T17625.1, EN61000-3-3 | UL8750(type”HL”), UL879, CSA C22.2 No. 250.13-12; ENEC EN61347-1, EN61347-2-13 independent, EN62384; GB19510.1,GB19510.14; EAC TP TC 004;J61347-1(H29), J61347-2-13(H29),KC61347-1,KC61347-2-13,IS15885(Part2/Sec13)(for XLG-100I type only); IP67 approved | Да | I/P-O/P:3.75 KVAC | I/P-O/P, I/P-FG, O/P-FG:100M Ohms / 500VDC / 25℃/ 70% RH | 1 | Да | 93% | ≥ 0,95 | 1,04 А | 85 А | <0,75 мА | Есть | 117 | Литейные алюминиевые сплавы | Рассеиватель D (90°) | Алюминий | Универсальное (кронштейн/кольцо) | 0,5-35 Гц, 5м/с2, 30 мин | IK10 | IK10 | от -40° до +40° | УХЛ1 | 0,089 | 60 | 468,399 | 427 623 | 284х284х110 | 284х284х262 | 3,9 | 1 | 0,018 | 4,2 | 300 | 200 | 300 | #NULL! | 24 | 3 | TRION STAR 100-L3 Quasar | 7,5 | Внешний литий-ионный (Li-Ion) | 1 266 | #NULL! | #NULL! | #NULL! | #NULL! | #NULL! | 4 | #NULL! | #NULL! | #NULL! | #NULL! | #NULL! | #NULL! | #NULL! | #NULL! | #NULL! | #NULL! | #NULL! | #NULL! | #NULL! | #NULL! | #NULL! | #NULL! | #NULL! | #NULL! | #NULL! | https://tl-led.ru/storage/products/files/14/УТ000024479/main_image_ATAMAN HB 2. 1 .png | #NULL! | #ПУСТО! | https://tl-led.ru/storage/products/files/14/УТ000024479/illuminator_dimensions_ATAMAN HB 2 - 1 gb.png | https://tl-led.ru/storage/products/files/14/УТ000024479/kss_D90.png | #NULL! | #NULL! | #NULL! | #NULL! | #NULL! | #NULL!
УТ000024480 | ПРОМЫШЛЕННЫЙ СВЕТИЛЬНИК ATAMAN HB 2 230 750 D90 GL EM ET | Серия | ATAMAN HB 2 230 750 D90 GL EM ET | #NULL! | Промышленное освещение | 228,8 | 37 766 | 32 895 | 143,772 | 320 | D (90°) глубокая | 5 000 | 72 | 5 | Osram DURIS S5 GW PSLT33.PM 5000К | 100 000 | 0,5 | Нет | MEAN WELL | MEAN WELL XLG-240-L-A | 100-305 VAC / 142-431 VDC | 100-305 VAC / 142-431 VDC | 239 | 47 Гц - 63 Гц | 67 | СтепеньЗащитыСветильника | Нет | Есть | Нет | #NULL! | #NULL! | 6KV/4KV | EN55015(CISPR15) ,GB/T17743, EN55015(CISPR15) ,GB/T17743, EN61000-3-2 , GB/T17625.1, EN61000-3-3 | UL8750(type”HL”), UL879, CSA C22.2 No. 250.13-12; ENEC EN61347-1, EN61347-2-13 independent, EN62384; GB19510.1,GB19510.14; EAC TP TC 004;J61347-1(H29), J61347-2-13(H29),KC61347-1,KC61347-2-13,IS15885(Part2/Sec13)(for XLG-100I type only); IP67 approved | Да | I/P-O/P:3.75 KVAC | I/P-O/P, I/P-FG, O/P-FG:100M Ohms / 500VDC / 25℃/ 70% RH | 1 | Да | 93% | ≥ 0,95 | 1,04 А | 85 А | <0,75 мА | Есть | 117 | Литейные алюминиевые сплавы | Рассеиватель D (90°) | Алюминий | Универсальное (кронштейн/кольцо) | 0,5-35 Гц, 5м/с2, 30 мин | IK10 | IK10 | от -40° до +40° | УХЛ1 | 0,095 | 60 | 468,399 | 427 623 | 284х284х110 | 284х284х262 | 4,4 | 1 | 0,018 | 4,7 | 300 | 200 | 300 | #NULL! | 24 | 3 | TRION STAR 100-L3 Quasar | 7,5 | Внешний литий-ионный (Li-Ion) | 1 185 | #NULL! | #NULL! | #NULL! | #NULL! | #NULL! | 4 | #NULL! | #NULL! | #NULL! | #NULL! | #NULL! | #NULL! | #NULL! | #NULL! | #NULL! | #NULL! | #NULL! | #NULL! | #NULL! | #NULL! | #NULL! | #NULL! | #NULL! | #NULL! | #NULL! | https://tl-led.ru/storage/products/files/14/УТ000024480/main_image_ATAMAN HB 2. 1 .png | #NULL! | #ПУСТО! | https://tl-led.ru/storage/products/files/14/УТ000024480/illuminator_dimensions_ATAMAN HB 2 - 1 gb.png | https://tl-led.ru/storage/products/files/14/УТ000024480/kss_D90.png | #NULL! | #NULL! | #NULL! | #NULL! | #NULL! | #NULL!
УТ000024481 | ПРОМЫШЛЕННЫЙ СВЕТИЛЬНИК ATAMAN HB 2 300 750 D120 EM ET | Серия | ATAMAN HB 2 300 750 D120 EM ET | #NULL! | Промышленное освещение | 307,3 | 53 081 | 48 835 | 158,916 | 576 | D (120°) косинусная | 5 000 | 72 | 4 | Osram DURIS S5 GW PSLT33.PM 5000К | 100 000 | 0,5 | Нет | MEAN WELL | MEAN WELL XLG-150-L-A | 100-305 VAC / 142-431 VDC | 100-305 VAC / 142-431 VDC | 150 | 47 Гц - 63 Гц | 67 | СтепеньЗащитыСветильника | Нет | Есть | Нет | #NULL! | #NULL! | 6KV/4KV | EN55015(CISPR15) ,GB/T17743, EN55015(CISPR15) ,GB/T17743, EN61000-3-2 , GB/T17625.1, EN61000-3-3 | UL8750(type”HL”), UL879, CSA C22.2 No. 250.13-12; ENEC EN61347-1, EN61347-2-13 independent, EN62384; GB19510.1,GB19510.14; EAC TP TC 004;J61347-1(H29), J61347-2-13(H29),KC61347-1,KC61347-2-13,IS15885(Part2/Sec13)(for XLG-100I type only); IP67 approved | Да | I/P-O/P:3.75 KVAC | I/P-O/P, I/P-FG, O/P-FG:100M Ohms / 500VDC / 25℃/ 70% RH | 1 | Да | 93% | ≥ 0,95 | 0,65 А | 50 А | <0,75 мА | Есть | 117 | Литейные алюминиевые сплавы | 3-0-Д120-С5 (HB - D120) | Алюминий | Универсальное (кронштейн/кольцо) | 0,5-35 Гц, 5м/с2, 30 мин | IK10 | IK10 | от -40° до +40° | УХЛ1 | 0,086 | 60 | 629,105 | 855 246 | 569х284х110 | 569х284х278,5 | 9,9 | 1 | 0,052 | 10,3 | 580 | 291 | 310 | #NULL! | 24 | 3 | TRION STAR 100-L3 Quasar; 2 шт. | 15 | Внешний литий-ионный (Li-Ion) | 2 384 | #NULL! | #NULL! | #NULL! | #NULL! | #NULL! | 4 | #NULL! | #NULL! | #NULL! | #NULL! | #NULL! | #NULL! | #NULL! | #NULL! | #NULL! | #NULL! | #NULL! | #NULL! | #NULL! | #NULL! | #NULL! | #NULL! | #NULL! | #NULL! | #NULL! | https://tl-led.ru/storage/products/files/14/УТ000024481/main_image_Ataman HB 2 2 mod Ракурс 1.png | #NULL! | #ПУСТО! | https://tl-led.ru/storage/products/files/14/УТ000024481/illuminator_dimensions_ATAMAN HB 2 - 2 gb.png | https://tl-led.ru/storage/products/files/14/УТ000024481/kss_D120.jpg | #NULL! | #NULL! | #NULL! | #NULL! | #NULL! | #NULL!
УТ000024482 | ПРОМЫШЛЕННЫЙ СВЕТИЛЬНИК ATAMAN HB 2 300 750 D120 GL EM ET | Серия | ATAMAN HB 2 300 750 D120 GL EM ET | #NULL! | Промышленное освещение | 307,3 | 53 081 | 48 835 | 158,916 | 576 | D (120°) косинусная | 5 000 | 72 | 4 | Osram DURIS S5 GW PSLT33.PM 5000К | 100 000 | 0,5 | Нет | MEAN WELL | MEAN WELL XLG-150-L-A | 100-305 VAC / 142-431 VDC | 100-305 VAC / 142-431 VDC | 150 | 47 Гц - 63 Гц | 67 | СтепеньЗащитыСветильника | Нет | Есть | Нет | #NULL! | #NULL! | 6KV/4KV | EN55015(CISPR15) ,GB/T17743, EN55015(CISPR15) ,GB/T17743, EN61000-3-2 , GB/T17625.1, EN61000-3-3 | UL8750(type”HL”), UL879, CSA C22.2 No. 250.13-12; ENEC EN61347-1, EN61347-2-13 independent, EN62384; GB19510.1,GB19510.14; EAC TP TC 004;J61347-1(H29), J61347-2-13(H29),KC61347-1,KC61347-2-13,IS15885(Part2/Sec13)(for XLG-100I type only); IP67 approved | Да | I/P-O/P:3.75 KVAC | I/P-O/P, I/P-FG, O/P-FG:100M Ohms / 500VDC / 25℃/ 70% RH | 1 | Да | 93% | ≥ 0,95 | 0,65 А | 50 А | <0,75 мА | Есть | 117 | Литейные алюминиевые сплавы | Закалённое стекло GL D120 | Алюминий | Универсальное (кронштейн/кольцо) | 0,5-35 Гц, 5м/с2, 30 мин | IK10 | IK10 | от -40° до +40° | УХЛ1 | 0,086 | 60 | 629,105 | 855 246 | 569х284х110 | 569х284х278,5 | 10,9 | 1 | 0,052 | 11,3 | 580 | 291 | 310 | #NULL! | 24 | 3 | TRION STAR 100-L3 Quasar; 2 шт. | 15 | Внешний литий-ионный (Li-Ion) | 2 384 | #NULL! | #NULL! | #NULL! | #NULL! | #NULL! | 4 | #NULL! | #NULL! | #NULL! | #NULL! | #NULL! | #NULL! | #NULL! | #NULL! | #NULL! | #NULL! | #NULL! | #NULL! | #NULL! | #NULL! | #NULL! | #NULL! | #NULL! | #NULL! | #NULL! | https://tl-led.ru/storage/products/files/14/УТ000024482/main_image_Ataman HB 2 2 mod Ракурс 1.png | #NULL! | #ПУСТО! | https://tl-led.ru/storage/products/files/14/УТ000024482/illuminator_dimensions_ATAMAN HB 2 - 2 gb.png | https://tl-led.ru/storage/products/files/14/УТ000024482/kss_D.jpg | #NULL! | #NULL! | #NULL! | #NULL! | #NULL! | #NULL!
УТ000024483 | ПРОМЫШЛЕННЫЙ СВЕТИЛЬНИК ATAMAN HB 2 300 750 D60 EM ET | Серия | ATAMAN HB 2 300 750 D60 EM ET | #NULL! | Промышленное освещение | 307,3 | 53 081 | 45 579 | 148,321 | 576 | Г (60°) глубокая | 5 000 | 72 | 4 | Osram DURIS S5 GW PSLT33.PM 5000К | 100 000 | 0,5 | Нет | MEAN WELL | MEAN WELL XLG-150-L-A | 100-305 VAC / 142-431 VDC | 100-305 VAC / 142-431 VDC | 150 | 47 Гц - 63 Гц | 67 | СтепеньЗащитыСветильника | Нет | Есть | Нет | #NULL! | #NULL! | 6KV/4KV | EN55015(CISPR15) ,GB/T17743, EN55015(CISPR15) ,GB/T17743, EN61000-3-2 , GB/T17625.1, EN61000-3-3 | UL8750(type”HL”), UL879, CSA C22.2 No. 250.13-12; ENEC EN61347-1, EN61347-2-13 independent, EN62384; GB19510.1,GB19510.14; EAC TP TC 004;J61347-1(H29), J61347-2-13(H29),KC61347-1,KC61347-2-13,IS15885(Part2/Sec13)(for XLG-100I type only); IP67 approved | Да | I/P-O/P:3.75 KVAC | I/P-O/P, I/P-FG, O/P-FG:100M Ohms / 500VDC / 25℃/ 70% RH | 1 | Да | 93% | ≥ 0,95 | 0,65 А | 50 А | <0,75 мА | Есть | 117 | Литейные алюминиевые сплавы | Рассеиватель D (60°) | Алюминий | Универсальное (кронштейн/кольцо) | 0,5-35 Гц, 5м/с2, 30 мин | IK10 | IK10 | от -40° до +40° | УХЛ1 | 0,092 | 60 | 629,105 | 855 246 | 569х284х110 | 569х284х278,5 | 9,9 | 1 | 0,052 | 10,3 | 580 | 291 | 310 | #NULL! | 24 | 3 | TRION STAR 100-L3 Quasar; 2 шт. | 15 | Внешний литий-ионный (Li-Ion) | 2 226 | #NULL! | #NULL! | #NULL! | #NULL! | #NULL! | 4 | #NULL! | #NULL! | #NULL! | #NULL! | #NULL! | #NULL! | #NULL! | #NULL! | #NULL! | #NULL! | #NULL! | #NULL! | #NULL! | #NULL! | #NULL! | #NULL! | #NULL! | #NULL! | #NULL! | https://tl-led.ru/storage/products/files/14/УТ000024483/main_image_Ataman HB 2 2 mod Ракурс 1.png | #NULL! | #ПУСТО! | https://tl-led.ru/storage/products/files/14/УТ000024483/illuminator_dimensions_ATAMAN HB 2 - 2 gb.png | https://tl-led.ru/storage/products/files/14/УТ000024483/kss_D60 HB_HB2.jpg | #NULL! | #NULL! | #NULL! | #NULL! | #NULL! | #NULL!
УТ000024484 | ПРОМЫШЛЕННЫЙ СВЕТИЛЬНИК ATAMAN HB 2 300 750 D60 GL EM ET | Серия | ATAMAN HB 2 300 750 D60 GL EM ET | #NULL! | Промышленное освещение | 307,3 | 53 081 | 42 465 | 138,187 | 576 | Г (60°) глубокая | 5 000 | 72 | 4 | Osram DURIS S5 GW PSLT33.PM 5000К | 100 000 | 0,5 | Нет | MEAN WELL | MEAN WELL XLG-150-L-A | 100-305 VAC / 142-431 VDC | 100-305 VAC / 142-431 VDC | 150 | 47 Гц - 63 Гц | 67 | СтепеньЗащитыСветильника | Нет | Есть | Нет | #NULL! | #NULL! | 6KV/4KV | EN55015(CISPR15) ,GB/T17743, EN55015(CISPR15) ,GB/T17743, EN61000-3-2 , GB/T17625.1, EN61000-3-3 | UL8750(type”HL”), UL879, CSA C22.2 No. 250.13-12; ENEC EN61347-1, EN61347-2-13 independent, EN62384; GB19510.1,GB19510.14; EAC TP TC 004;J61347-1(H29), J61347-2-13(H29),KC61347-1,KC61347-2-13,IS15885(Part2/Sec13)(for XLG-100I type only); IP67 approved | Да | I/P-O/P:3.75 KVAC | I/P-O/P, I/P-FG, O/P-FG:100M Ohms / 500VDC / 25℃/ 70% RH | 1 | Да | 93% | ≥ 0,95 | 0,65 А | 50 А | <0,75 мА | Есть | 117 | Литейные алюминиевые сплавы | Рассеиватель D (60°) | Алюминий | Универсальное (кронштейн/кольцо) | 0,5-35 Гц, 5м/с2, 30 мин | IK10 | IK10 | от -40° до +40° | УХЛ1 | 0,099 | 60 | 629,105 | 855 246 | 569х284х110 | 569х284х278,5 | 10,9 | 1 | 0,052 | 11,3 | 580 | 291 | 310 | #NULL! | 24 | 3 | TRION STAR 100-L3 Quasar; 2 шт. | 15 | Внешний литий-ионный (Li-Ion) | 2 073 | #NULL! | #NULL! | #NULL! | #NULL! | #NULL! | 4 | #NULL! | #NULL! | #NULL! | #NULL! | #NULL! | #NULL! | #NULL! | #NULL! | #NULL! | #NULL! | #NULL! | #NULL! | #NULL! | #NULL! | #NULL! | #NULL! | #NULL! | #NULL! | #NULL! | https://tl-led.ru/storage/products/files/14/УТ000024484/main_image_Ataman HB 2 2 mod Ракурс 1.png | #NULL! | #ПУСТО! | https://tl-led.ru/storage/products/files/14/УТ000024484/illuminator_dimensions_ATAMAN HB 2 - 2 gb.png | https://tl-led.ru/storage/products/files/14/УТ000024484/kss_D60 HB_HB2.jpg | #NULL! | #NULL! | #NULL! | #NULL! | #NULL! | #NULL!
УТ000024197 | ПРОМЫШЛЕННЫЙ СВЕТИЛЬНИК ATAMAN HB 2 300 750 D90 EM ET | Серия | ATAMAN HB 2 300 750 D90 EM ET | #NULL! | Промышленное освещение | 307,3 | 53 081 | 49 365 | 160,641 | 576 | D (90°) глубокая | 5 000 | 72 | 4 | Osram DURIS S5 GW PSLT33.PM 5000К | 100 000 | 0,5 | Нет | MEAN WELL | MEAN WELL XLG-150-L-A | 100-305 VAC / 142-431 VDC | 100-305 VAC / 142-431 VDC | 150 | 47 Гц - 63 Гц | 67 | СтепеньЗащитыСветильника | Нет | Есть | Нет | #NULL! | #NULL! | 6KV/4KV | EN55015(CISPR15) ,GB/T17743, EN55015(CISPR15) ,GB/T17743, EN61000-3-2 , GB/T17625.1, EN61000-3-3 | UL8750(type”HL”), UL879, CSA C22.2 No. 250.13-12; ENEC EN61347-1, EN61347-2-13 independent, EN62384; GB19510.1,GB19510.14; EAC TP TC 004;J61347-1(H29), J61347-2-13(H29),KC61347-1,KC61347-2-13,IS15885(Part2/Sec13)(for XLG-100I type only); IP67 approved | Да | I/P-O/P:3.75 KVAC | I/P-O/P, I/P-FG, O/P-FG:100M Ohms / 500VDC / 25℃/ 70% RH | 1 | Да | 93% | ≥ 0,95 | 0,65 А | 50 А | <0,75 мА | Есть | 117 | Литейные алюминиевые сплавы | Рассеиватель D (90°) | Алюминий | Универсальное (кронштейн/кольцо) | 0,5-35 Гц, 5м/с2, 30 мин | IK10 | IK10 | от -40° до +40° | УХЛ1 | 0,085 | 60 | 629,105 | 855 246 | 569х284х110 | 569х284х278,5 | 9,9 | 1 | 0,052 | 10,3 | 580 | 291 | 310 | #NULL! | 24 | 3 | TRION STAR 100-L3 Quasar; 2 шт. | 15 | Внешний литий-ионный (Li-Ion) | 2 410 | #NULL! | #NULL! | #NULL! | #NULL! | #NULL! | 4 | #NULL! | #NULL! | #NULL! | #NULL! | #NULL! | #NULL! | #NULL! | #NULL! | #NULL! | #NULL! | #NULL! | #NULL! | #NULL! | #NULL! | #NULL! | #NULL! | #NULL! | #NULL! | #NULL! | https://tl-led.ru/storage/products/files/14/УТ000024197/main_image_Ataman HB 2 2 mod Ракурс 1.png | #NULL! | #ПУСТО! | https://tl-led.ru/storage/products/files/14/УТ000024197/illuminator_dimensions_ATAMAN HB 2 - 2 gb.png | https://tl-led.ru/storage/products/files/14/УТ000024197/kss_D90.png | #NULL! | #NULL! | #NULL! | #NULL! | #NULL! | #NULL!
УТ000024485 | ПРОМЫШЛЕННЫЙ СВЕТИЛЬНИК ATAMAN HB 2 300 750 D90 GL EM ET | Серия | ATAMAN HB 2 300 750 D90 GL EM ET | #NULL! | Промышленное освещение | 307,3 | 53 081 | 46 234 | 150,452 | 576 | D (90°) глубокая | 5 000 | 72 | 4 | Osram DURIS S5 GW PSLT33.PM 5000К | 100 000 | 0,5 | Нет | MEAN WELL | MEAN WELL XLG-150-L-A | 100-305 VAC / 142-431 VDC | 100-305 VAC / 142-431 VDC | 150 | 47 Гц - 63 Гц | 67 | СтепеньЗащитыСветильника | Нет | Есть | Нет | #NULL! | #NULL! | 6KV/4KV | EN55015(CISPR15) ,GB/T17743, EN55015(CISPR15) ,GB/T17743, EN61000-3-2 , GB/T17625.1, EN61000-3-3 | UL8750(type”HL”), UL879, CSA C22.2 No. 250.13-12; ENEC EN61347-1, EN61347-2-13 independent, EN62384; GB19510.1,GB19510.14; EAC TP TC 004;J61347-1(H29), J61347-2-13(H29),KC61347-1,KC61347-2-13,IS15885(Part2/Sec13)(for XLG-100I type only); IP67 approved | Да | I/P-O/P:3.75 KVAC | I/P-O/P, I/P-FG, O/P-FG:100M Ohms / 500VDC / 25℃/ 70% RH | 1 | Да | 93% | ≥ 0,95 | 0,65 А | 50 А | <0,75 мА | Есть | 117 | Литейные алюминиевые сплавы | Рассеиватель D (90°) | Алюминий | Универсальное (кронштейн/кольцо) | 0,5-35 Гц, 5м/с2, 30 мин | IK10 | IK10 | от -40° до +40° | УХЛ1 | 0,091 | 60 | 629,105 | 855 246 | 569х284х110 | 569х284х278,5 | 10,9 | 1 | 0,052 | 11,3 | 580 | 291 | 310 | #NULL! | 24 | 3 | TRION STAR 100-L3 Quasar; 2 шт. | 15 | Внешний литий-ионный (Li-Ion) | 2 257 | #NULL! | #NULL! | #NULL! | #NULL! | #NULL! | 4 | #NULL! | #NULL! | #NULL! | #NULL! | #NULL! | #NULL! | #NULL! | #NULL! | #NULL! | #NULL! | #NULL! | #NULL! | #NULL! | #NULL! | #NULL! | #NULL! | #NULL! | #NULL! | #NULL! | https://tl-led.ru/storage/products/files/14/УТ000024485/main_image_Ataman HB 2 2 mod Ракурс 1.png | #NULL! | #ПУСТО! | https://tl-led.ru/storage/products/files/14/УТ000024485/illuminator_dimensions_ATAMAN HB 2 - 2 gb.png | https://tl-led.ru/storage/products/files/14/УТ000024485/kss_D90.png | #NULL! | #NULL! | #NULL! | #NULL! | #NULL! | #NULL!
УТ000024486 | ПРОМЫШЛЕННЫЙ СВЕТИЛЬНИК ATAMAN HB 2 340 750 D120 EM ET | Серия | ATAMAN HB 2 340 750 D120 EM ET | #NULL! | Промышленное освещение | 343,3 | 58 979 | 54 261 | 158,057 | 640 | D (120°) косинусная | 5 000 | 72 | 3 | Osram DURIS S5 GW PSLT33.PM 5000К | 100 000 | 0,5 | Нет | MEAN WELL | MEAN WELL XLG-200-L-A | 100-305 VAC / 142-431 VDC | 100-305 VAC / 142-431 VDC | 200 | 47 Гц - 63 Гц | 67 | СтепеньЗащитыСветильника | Нет | Есть | Нет | #NULL! | #NULL! | 6KV/4KV | EN55015(CISPR15) ,GB/T17743, EN55015(CISPR15) ,GB/T17743, EN61000-3-2 , GB/T17625.1, EN61000-3-3 | UL8750(type”HL”), UL879, CSA C22.2 No. 250.13-12; ENEC EN61347-1, EN61347-2-13 independent, EN62384; GB19510.1,GB19510.14; EAC TP TC 004;J61347-1(H29), J61347-2-13(H29),KC61347-1,KC61347-2-13,IS15885(Part2/Sec13)(for XLG-100I type only); IP67 approved | Да | I/P-O/P:3.75 KVAC | I/P-O/P, I/P-FG, O/P-FG:100M Ohms / 500VDC / 25℃/ 70% RH | 1 | Да | 94% | ≥ 0,95 | 0,87 А | 65 А | <0,75 мА | Есть | 117 | Литейные алюминиевые сплавы | 3-0-Д120-С5 (HB - D120) | Алюминий | Универсальное (кронштейн/кольцо) | 0,5-35 Гц, 5м/с2, 30 мин | IK10 | IK10 | от -40° до +40° | УХЛ1 | 0,086 | 60 | 702,804 | 855 246 | 569х284х110 | 569х284х278,5 | 10 | 1 | 0,052 | 10,4 | 580 | 291 | 310 | #NULL! | 24 | 3 | TRION STAR 100-L3 Quasar; 2 шт. | 15 | Внешний литий-ионный (Li-Ion) | 2 710 | #NULL! | #NULL! | #NULL! | #NULL! | #NULL! | 4 | #NULL! | #NULL! | #NULL! | #NULL! | #NULL! | #NULL! | #NULL! | #NULL! | #NULL! | #NULL! | #NULL! | #NULL! | #NULL! | #NULL! | #NULL! | #NULL! | #NULL! | #NULL! | #NULL! | https://tl-led.ru/storage/products/files/14/УТ000024486/main_image_Ataman HB 2 2 mod Ракурс 1.png | #NULL! | #ПУСТО! | https://tl-led.ru/storage/products/files/14/УТ000024486/illuminator_dimensions_ATAMAN HB 2 - 2 gb.png | https://tl-led.ru/storage/products/files/14/УТ000024486/kss_D120.jpg | #NULL! | #NULL! | #NULL! | #NULL! | #NULL! | #NULL!
УТ000024487 | ПРОМЫШЛЕННЫЙ СВЕТИЛЬНИК ATAMAN HB 2 340 750 D120 GL EM ET | Серия | ATAMAN HB 2 340 750 D120 GL EM ET | #NULL! | Промышленное освещение | 343,3 | 58 979 | 54 261 | 158,057 | 640 | D (120°) косинусная | 5 000 | 72 | 3 | Osram DURIS S5 GW PSLT33.PM 5000К | 100 000 | 0,5 | Нет | MEAN WELL | MEAN WELL XLG-200-L-A | 100-305 VAC / 142-431 VDC | 100-305 VAC / 142-431 VDC | 200 | 47 Гц - 63 Гц | 67 | СтепеньЗащитыСветильника | Нет | Есть | Нет | #NULL! | #NULL! | 6KV/4KV | EN55015(CISPR15) ,GB/T17743, EN55015(CISPR15) ,GB/T17743, EN61000-3-2 , GB/T17625.1, EN61000-3-3 | UL8750(type”HL”), UL879, CSA C22.2 No. 250.13-12; ENEC EN61347-1, EN61347-2-13 independent, EN62384; GB19510.1,GB19510.14; EAC TP TC 004;J61347-1(H29), J61347-2-13(H29),KC61347-1,KC61347-2-13,IS15885(Part2/Sec13)(for XLG-100I type only); IP67 approved | Да | I/P-O/P:3.75 KVAC | I/P-O/P, I/P-FG, O/P-FG:100M Ohms / 500VDC / 25℃/ 70% RH | 1 | Да | 94% | ≥ 0,95 | 0,87 А | 65 А | <0,75 мА | Есть | 117 | Литейные алюминиевые сплавы | Закалённое стекло GL D120 | Алюминий | Универсальное (кронштейн/кольцо) | 0,5-35 Гц, 5м/с2, 30 мин | IK10 | IK10 | от -40° до +40° | УХЛ1 | 0,086 | 60 | 702,804 | 855 246 | 569х284х110 | 569х284х278,5 | 11 | 1 | 0,052 | 11,4 | 580 | 291 | 310 | #NULL! | 24 | 3 | TRION STAR 100-L3 Quasar; 2 шт. | 15 | Внешний литий-ионный (Li-Ion) | 2 710 | #NULL! | #NULL! | #NULL! | #NULL! | #NULL! | 4 | #NULL! | #NULL! | #NULL! | #NULL! | #NULL! | #NULL! | #NULL! | #NULL! | #NULL! | #NULL! | #NULL! | #NULL! | #NULL! | #NULL! | #NULL! | #NULL! | #NULL! | #NULL! | #NULL! | https://tl-led.ru/storage/products/files/14/УТ000024487/main_image_Ataman HB 2 2 mod Ракурс 1.png | #NULL! | #ПУСТО! | https://tl-led.ru/storage/products/files/14/УТ000024487/illuminator_dimensions_ATAMAN HB 2 - 2 gb.png | https://tl-led.ru/storage/products/files/14/УТ000024487/kss_D.jpg | #NULL! | #NULL! | #NULL! | #NULL! | #NULL! | #NULL!
УТ000024488 | ПРОМЫШЛЕННЫЙ СВЕТИЛЬНИК ATAMAN HB 2 340 750 D60 EM ET | Серия | ATAMAN HB 2 340 750 D60 EM ET | #NULL! | Промышленное освещение | 343,3 | 58 979 | 50 663 | 147,576 | 640 | Г (60°) глубокая | 5 000 | 72 | 3 | Osram DURIS S5 GW PSLT33.PM 5000К | 100 000 | 0,5 | Нет | MEAN WELL | MEAN WELL XLG-200-L-A | 100-305 VAC / 142-431 VDC | 100-305 VAC / 142-431 VDC | 200 | 47 Гц - 63 Гц | 67 | СтепеньЗащитыСветильника | Нет | Есть | Нет | #NULL! | #NULL! | 6KV/4KV | EN55015(CISPR15) ,GB/T17743, EN55015(CISPR15) ,GB/T17743, EN61000-3-2 , GB/T17625.1, EN61000-3-3 | UL8750(type”HL”), UL879, CSA C22.2 No. 250.13-12; ENEC EN61347-1, EN61347-2-13 independent, EN62384; GB19510.1,GB19510.14; EAC TP TC 004;J61347-1(H29), J61347-2-13(H29),KC61347-1,KC61347-2-13,IS15885(Part2/Sec13)(for XLG-100I type only); IP67 approved | Да | I/P-O/P:3.75 KVAC | I/P-O/P, I/P-FG, O/P-FG:100M Ohms / 500VDC / 25℃/ 70% RH | 1 | Да | 94% | ≥ 0,95 | 0,87 А | 65 А | <0,75 мА | Есть | 117 | Литейные алюминиевые сплавы | Рассеиватель D (60°) | Алюминий | Универсальное (кронштейн/кольцо) | 0,5-35 Гц, 5м/с2, 30 мин | IK10 | IK10 | от -40° до +40° | УХЛ1 | 0,092 | 60 | 702,804 | 855 246 | 569х284х110 | 569х284х278,5 | 10 | 1 | 0,052 | 10,4 | 580 | 291 | 310 | #NULL! | 24 | 3 | TRION STAR 100-L3 Quasar; 2 шт. | 15 | Внешний литий-ионный (Li-Ion) | 2 530 | #NULL! | #NULL! | #NULL! | #NULL! | #NULL! | 4 | #NULL! | #NULL! | #NULL! | #NULL! | #NULL! | #NULL! | #NULL! | #NULL! | #NULL! | #NULL! | #NULL! | #NULL! | #NULL! | #NULL! | #NULL! | #NULL! | #NULL! | #NULL! | #NULL! | https://tl-led.ru/storage/products/files/14/УТ000024488/main_image_Ataman HB 2 2 mod Ракурс 1.png | #NULL! | #ПУСТО! | https://tl-led.ru/storage/products/files/14/УТ000024488/illuminator_dimensions_ATAMAN HB 2 - 2 gb.png | https://tl-led.ru/storage/products/files/14/УТ000024488/kss_D60 HB_HB2.jpg | #NULL! | #NULL! | #NULL! | #NULL! | #NULL! | #NULL!
УТ000024489 | ПРОМЫШЛЕННЫЙ СВЕТИЛЬНИК ATAMAN HB 2 340 750 D60 GL EM ET | Серия | ATAMAN HB 2 340 750 D60 GL EM ET | #NULL! | Промышленное освещение | 343,3 | 58 979 | 47 183 | 137,44 | 640 | Г (60°) глубокая | 5 000 | 72 | 3 | Osram DURIS S5 GW PSLT33.PM 5000К | 100 000 | 0,5 | Нет | MEAN WELL | MEAN WELL XLG-200-L-A | 100-305 VAC / 142-431 VDC | 100-305 VAC / 142-431 VDC | 200 | 47 Гц - 63 Гц | 67 | СтепеньЗащитыСветильника | Нет | Есть | Нет | #NULL! | #NULL! | 6KV/4KV | EN55015(CISPR15) ,GB/T17743, EN55015(CISPR15) ,GB/T17743, EN61000-3-2 , GB/T17625.1, EN61000-3-3 | UL8750(type”HL”), UL879, CSA C22.2 No. 250.13-12; ENEC EN61347-1, EN61347-2-13 independent, EN62384; GB19510.1,GB19510.14; EAC TP TC 004;J61347-1(H29), J61347-2-13(H29),KC61347-1,KC61347-2-13,IS15885(Part2/Sec13)(for XLG-100I type only); IP67 approved | Да | I/P-O/P:3.75 KVAC | I/P-O/P, I/P-FG, O/P-FG:100M Ohms / 500VDC / 25℃/ 70% RH | 1 | Да | 94% | ≥ 0,95 | 0,87 А | 65 А | <0,75 мА | Есть | 117 | Литейные алюминиевые сплавы | Рассеиватель D (60°) | Алюминий | Универсальное (кронштейн/кольцо) | 0,5-35 Гц, 5м/с2, 30 мин | IK10 | IK10 | от -40° до +40° | УХЛ1 | 0,099 | 60 | 702,804 | 855 246 | 569х284х110 | 569х284х278,5 | 11 | 1 | 0,052 | 11,4 | 580 | 291 | 310 | #NULL! | 24 | 3 | TRION STAR 100-L3 Quasar; 2 шт. | 15 | Внешний литий-ионный (Li-Ion) | 2 356 | #NULL! | #NULL! | #NULL! | #NULL! | #NULL! | 4 | #NULL! | #NULL! | #NULL! | #NULL! | #NULL! | #NULL! | #NULL! | #NULL! | #NULL! | #NULL! | #NULL! | #NULL! | #NULL! | #NULL! | #NULL! | #NULL! | #NULL! | #NULL! | #NULL! | https://tl-led.ru/storage/products/files/14/УТ000024489/main_image_Ataman HB 2 2 mod Ракурс 1.png | #NULL! | #ПУСТО! | https://tl-led.ru/storage/products/files/14/УТ000024489/illuminator_dimensions_ATAMAN HB 2 - 2 gb.png | https://tl-led.ru/storage/products/files/14/УТ000024489/kss_D60 HB_HB2.jpg | #NULL! | #NULL! | #NULL! | #NULL! | #NULL! | #NULL!
УТ000024490 | ПРОМЫШЛЕННЫЙ СВЕТИЛЬНИК ATAMAN HB 2 340 750 D90 EM ET | Серия | ATAMAN HB 2 340 750 D90 EM ET | #NULL! | Промышленное освещение | 343,3 | 58 979 | 54 851 | 159,776 | 640 | D (90°) глубокая | 5 000 | 72 | 3 | Osram DURIS S5 GW PSLT33.PM 5000К | 100 000 | 0,5 | Нет | MEAN WELL | MEAN WELL XLG-200-L-A | 100-305 VAC / 142-431 VDC | 100-305 VAC / 142-431 VDC | 200 | 47 Гц - 63 Гц | 67 | СтепеньЗащитыСветильника | Нет | Есть | Нет | #NULL! | #NULL! | 6KV/4KV | EN55015(CISPR15) ,GB/T17743, EN55015(CISPR15) ,GB/T17743, EN61000-3-2 , GB/T17625.1, EN61000-3-3 | UL8750(type”HL”), UL879, CSA C22.2 No. 250.13-12; ENEC EN61347-1, EN61347-2-13 independent, EN62384; GB19510.1,GB19510.14; EAC TP TC 004;J61347-1(H29), J61347-2-13(H29),KC61347-1,KC61347-2-13,IS15885(Part2/Sec13)(for XLG-100I type only); IP67 approved | Да | I/P-O/P:3.75 KVAC | I/P-O/P, I/P-FG, O/P-FG:100M Ohms / 500VDC / 25℃/ 70% RH | 1 | Да | 94% | ≥ 0,95 | 0,87 А | 65 А | <0,75 мА | Есть | 117 | Литейные алюминиевые сплавы | Рассеиватель D (90°) | Алюминий | Универсальное (кронштейн/кольцо) | 0,5-35 Гц, 5м/с2, 30 мин | IK10 | IK10 | от -40° до +40° | УХЛ1 | 0,085 | 60 | 702,804 | 855 246 | 569х284х110 | 569х284х278,5 | 10 | 1 | 0,052 | 10,4 | 580 | 291 | 310 | #NULL! | 24 | 3 | TRION STAR 100-L3 Quasar; 2 шт. | 15 | Внешний литий-ионный (Li-Ion) | 2 739 | #NULL! | #NULL! | #NULL! | #NULL! | #NULL! | 4 | #NULL! | #NULL! | #NULL! | #NULL! | #NULL! | #NULL! | #NULL! | #NULL! | #NULL! | #NULL! | #NULL! | #NULL! | #NULL! | #NULL! | #NULL! | #NULL! | #NULL! | #NULL! | #NULL! | https://tl-led.ru/storage/products/files/14/УТ000024490/main_image_Ataman HB 2 2 mod Ракурс 1.png | #NULL! | #ПУСТО! | https://tl-led.ru/storage/products/files/14/УТ000024490/illuminator_dimensions_ATAMAN HB 2 - 2 gb.png | https://tl-led.ru/storage/products/files/14/УТ000024490/kss_D90.png | #NULL! | #NULL! | #NULL! | #NULL! | #NULL! | #NULL!
УТ000024491 | ПРОМЫШЛЕННЫЙ СВЕТИЛЬНИК ATAMAN HB 2 340 750 D90 GL EM ET | Серия | ATAMAN HB 2 340 750 D90 GL EM ET | #NULL! | Промышленное освещение | 343,3 | 58 979 | 51 371 | 149,639 | 640 | D (90°) глубокая | 5 000 | 72 | 3 | Osram DURIS S5 GW PSLT33.PM 5000К | 100 000 | 0,5 | Нет | MEAN WELL | MEAN WELL XLG-200-L-A | 100-305 VAC / 142-431 VDC | 100-305 VAC / 142-431 VDC | 200 | 47 Гц - 63 Гц | 67 | СтепеньЗащитыСветильника | Нет | Есть | Нет | #NULL! | #NULL! | 6KV/4KV | EN55015(CISPR15) ,GB/T17743, EN55015(CISPR15) ,GB/T17743, EN61000-3-2 , GB/T17625.1, EN61000-3-3 | UL8750(type”HL”), UL879, CSA C22.2 No. 250.13-12; ENEC EN61347-1, EN61347-2-13 independent, EN62384; GB19510.1,GB19510.14; EAC TP TC 004;J61347-1(H29), J61347-2-13(H29),KC61347-1,KC61347-2-13,IS15885(Part2/Sec13)(for XLG-100I type only); IP67 approved | Да | I/P-O/P:3.75 KVAC | I/P-O/P, I/P-FG, O/P-FG:100M Ohms / 500VDC / 25℃/ 70% RH | 1 | Да | 94% | ≥ 0,95 | 0,87 А | 65 А | <0,75 мА | Есть | 117 | Литейные алюминиевые сплавы | Рассеиватель D (90°) | Алюминий | Универсальное (кронштейн/кольцо) | 0,5-35 Гц, 5м/с2, 30 мин | IK10 | IK10 | от -40° до +40° | УХЛ1 | 0,091 | 60 | 702,804 | 855 246 | 569х284х110 | 569х284х278,5 | 11 | 1 | 0,052 | 11,4 | 580 | 291 | 310 | #NULL! | 24 | 3 | TRION STAR 100-L3 Quasar; 2 шт. | 15 | Внешний литий-ионный (Li-Ion) | 2 565 | #NULL! | #NULL! | #NULL! | #NULL! | #NULL! | 4 | #NULL! | #NULL! | #NULL! | #NULL! | #NULL! | #NULL! | #NULL! | #NULL! | #NULL! | #NULL! | #NULL! | #NULL! | #NULL! | #NULL! | #NULL! | #NULL! | #NULL! | #NULL! | #NULL! | https://tl-led.ru/storage/products/files/14/УТ000024491/main_image_Ataman HB 2 2 mod Ракурс 1.png | #NULL! | #ПУСТО! | https://tl-led.ru/storage/products/files/14/УТ000024491/illuminator_dimensions_ATAMAN HB 2 - 2 gb.png | https://tl-led.ru/storage/products/files/14/УТ000024491/kss_D90.png | #NULL! | #NULL! | #NULL! | #NULL! | #NULL! | #NULL!
УТ000024492 | ПРОМЫШЛЕННЫЙ СВЕТИЛЬНИК ATAMAN HB 2 410 750 D120 EM ET | Серия | ATAMAN HB 2 410 750 D120 EM ET | #NULL! | Промышленное освещение | 406,3 | 68 693 | 63 198 | 155,545 | 640 | D (120°) косинусная | 5 000 | 72 | 3 | Osram DURIS S5 GW PSLT33.PM 5000К | 100 000 | 0,5 | Нет | MEAN WELL | MEAN WELL XLG-200-L-A | 100-305 VAC / 142-431 VDC | 100-305 VAC / 142-431 VDC | 200 | 47 Гц - 63 Гц | 67 | СтепеньЗащитыСветильника | Нет | Есть | Нет | #NULL! | #NULL! | 6KV/4KV | EN55015(CISPR15) ,GB/T17743, EN55015(CISPR15) ,GB/T17743, EN61000-3-2 , GB/T17625.1, EN61000-3-3 | UL8750(type”HL”), UL879, CSA C22.2 No. 250.13-12; ENEC EN61347-1, EN61347-2-13 independent, EN62384; GB19510.1,GB19510.14; EAC TP TC 004;J61347-1(H29), J61347-2-13(H29),KC61347-1,KC61347-2-13,IS15885(Part2/Sec13)(for XLG-100I type only); IP67 approved | Да | I/P-O/P:3.75 KVAC | I/P-O/P, I/P-FG, O/P-FG:100M Ohms / 500VDC / 25℃/ 70% RH | 1 | Да | 94% | ≥ 0,95 | 0,87 А | 65 А | <0,75 мА | Есть | 117 | Литейные алюминиевые сплавы | 3-0-Д120-С5 (HB - D120) | Алюминий | Универсальное (кронштейн/кольцо) | 0,5-35 Гц, 5м/с2, 30 мин | IK10 | IK10 | от -40° до +40° | УХЛ1 | 0,088 | 60 | 831,777 | 855 246 | 569х284х110 | 569х284х278,5 | 10 | 1 | 0,052 | 10,4 | 580 | 291 | 310 | #NULL! | 24 | 3 | TRION STAR 100-L3 Quasar; 2 шт. | 15 | Внешний литий-ионный (Li-Ion) | 2 717 | #NULL! | #NULL! | #NULL! | #NULL! | #NULL! | 4 | #NULL! | #NULL! | #NULL! | #NULL! | #NULL! | #NULL! | #NULL! | #NULL! | #NULL! | #NULL! | #NULL! | #NULL! | #NULL! | #NULL! | #NULL! | #NULL! | #NULL! | #NULL! | #NULL! | https://tl-led.ru/storage/products/files/14/УТ000024492/main_image_Ataman HB 2 2 mod Ракурс 1.png | #NULL! | #ПУСТО! | https://tl-led.ru/storage/products/files/14/УТ000024492/illuminator_dimensions_ATAMAN HB 2 - 2 gb.png | https://tl-led.ru/storage/products/files/14/УТ000024492/kss_D120.jpg | #NULL! | #NULL! | #NULL! | #NULL! | #NULL! | #NULL!
УТ000024493 | ПРОМЫШЛЕННЫЙ СВЕТИЛЬНИК ATAMAN HB 2 410 750 D120 GL EM ET | Серия | ATAMAN HB 2 410 750 D120 GL EM ET | #NULL! | Промышленное освещение | 406,3 | 68 693 | 63 198 | 155,545 | 640 | D (120°) косинусная | 5 000 | 72 | 3 | Osram DURIS S5 GW PSLT33.PM 5000К | 100 000 | 0,5 | Нет | MEAN WELL | MEAN WELL XLG-200-L-A | 100-305 VAC / 142-431 VDC | 100-305 VAC / 142-431 VDC | 200 | 47 Гц - 63 Гц | 67 | СтепеньЗащитыСветильника | Нет | Есть | Нет | #NULL! | #NULL! | 6KV/4KV | EN55015(CISPR15) ,GB/T17743, EN55015(CISPR15) ,GB/T17743, EN61000-3-2 , GB/T17625.1, EN61000-3-3 | UL8750(type”HL”), UL879, CSA C22.2 No. 250.13-12; ENEC EN61347-1, EN61347-2-13 independent, EN62384; GB19510.1,GB19510.14; EAC TP TC 004;J61347-1(H29), J61347-2-13(H29),KC61347-1,KC61347-2-13,IS15885(Part2/Sec13)(for XLG-100I type only); IP67 approved | Да | I/P-O/P:3.75 KVAC | I/P-O/P, I/P-FG, O/P-FG:100M Ohms / 500VDC / 25℃/ 70% RH | 1 | Да | 94% | ≥ 0,95 | 0,87 А | 65 А | <0,75 мА | Есть | 117 | Литейные алюминиевые сплавы | Закалённое стекло GL D120 | Алюминий | Универсальное (кронштейн/кольцо) | 0,5-35 Гц, 5м/с2, 30 мин | IK10 | IK10 | от -40° до +40° | УХЛ1 | 0,088 | 60 | 831,777 | 855 246 | 569х284х110 | 569х284х278,5 | 11 | 1 | 0,052 | 11,4 | 580 | 291 | 310 | #NULL! | 24 | 3 | TRION STAR 100-L3 Quasar; 2 шт. | 15 | Внешний литий-ионный (Li-Ion) | 2 717 | #NULL! | #NULL! | #NULL! | #NULL! | #NULL! | 4 | #NULL! | #NULL! | #NULL! | #NULL! | #NULL! | #NULL! | #NULL! | #NULL! | #NULL! | #NULL! | #NULL! | #NULL! | #NULL! | #NULL! | #NULL! | #NULL! | #NULL! | #NULL! | #NULL! | https://tl-led.ru/storage/products/files/14/УТ000024493/main_image_Ataman HB 2 2 mod Ракурс 1.png | #NULL! | #ПУСТО! | https://tl-led.ru/storage/products/files/14/УТ000024493/illuminator_dimensions_ATAMAN HB 2 - 2 gb.png | https://tl-led.ru/storage/products/files/14/УТ000024493/kss_D.jpg | #NULL! | #NULL! | #NULL! | #NULL! | #NULL! | #NULL!
УТ000024494 | ПРОМЫШЛЕННЫЙ СВЕТИЛЬНИК ATAMAN HB 2 410 750 D60 EM ET | Серия | ATAMAN HB 2 410 750 D60 EM ET | #NULL! | Промышленное освещение | 406,3 | 68 693 | 59 008 | 145,233 | 640 | Г (60°) глубокая | 5 000 | 72 | 3 | Osram DURIS S5 GW PSLT33.PM 5000К | 100 000 | 0,5 | Нет | MEAN WELL | MEAN WELL XLG-200-L-A | 100-305 VAC / 142-431 VDC | 100-305 VAC / 142-431 VDC | 200 | 47 Гц - 63 Гц | 67 | СтепеньЗащитыСветильника | Нет | Есть | Нет | #NULL! | #NULL! | 6KV/4KV | EN55015(CISPR15) ,GB/T17743, EN55015(CISPR15) ,GB/T17743, EN61000-3-2 , GB/T17625.1, EN61000-3-3 | UL8750(type”HL”), UL879, CSA C22.2 No. 250.13-12; ENEC EN61347-1, EN61347-2-13 independent, EN62384; GB19510.1,GB19510.14; EAC TP TC 004;J61347-1(H29), J61347-2-13(H29),KC61347-1,KC61347-2-13,IS15885(Part2/Sec13)(for XLG-100I type only); IP67 approved | Да | I/P-O/P:3.75 KVAC | I/P-O/P, I/P-FG, O/P-FG:100M Ohms / 500VDC / 25℃/ 70% RH | 1 | Да | 94% | ≥ 0,95 | 0,87 А | 65 А | <0,75 мА | Есть | 117 | Литейные алюминиевые сплавы | Рассеиватель D (60°) | Алюминий | Универсальное (кронштейн/кольцо) | 0,5-35 Гц, 5м/с2, 30 мин | IK10 | IK10 | от -40° до +40° | УХЛ1 | 0,094 | 60 | 831,777 | 855 246 | 569х284х110 | 569х284х278,5 | 10 | 1 | 0,052 | 10,4 | 580 | 291 | 310 | #NULL! | 24 | 3 | TRION STAR 100-L3 Quasar; 2 шт. | 15 | Внешний литий-ионный (Li-Ion) | 2 537 | #NULL! | #NULL! | #NULL! | #NULL! | #NULL! | 4 | #NULL! | #NULL! | #NULL! | #NULL! | #NULL! | #NULL! | #NULL! | #NULL! | #NULL! | #NULL! | #NULL! | #NULL! | #NULL! | #NULL! | #NULL! | #NULL! | #NULL! | #NULL! | #NULL! | https://tl-led.ru/storage/products/files/14/УТ000024494/main_image_Ataman HB 2 2 mod Ракурс 1.png | #NULL! | #ПУСТО! | https://tl-led.ru/storage/products/files/14/УТ000024494/illuminator_dimensions_ATAMAN HB 2 - 2 gb.png | https://tl-led.ru/storage/products/files/14/УТ000024494/kss_D60 HB_HB2.jpg | #NULL! | #NULL! | #NULL! | #NULL! | #NULL! | #NULL!
УТ000024495 | ПРОМЫШЛЕННЫЙ СВЕТИЛЬНИК ATAMAN HB 2 410 750 D60 GL EM ET | Серия | ATAMAN HB 2 410 750 D60 GL EM ET | #NULL! | Промышленное освещение | 406,3 | 68 693 | 54 955 | 135,257 | 640 | Г (60°) глубокая | 5 000 | 72 | 3 | Osram DURIS S5 GW PSLT33.PM 5000К | 100 000 | 0,5 | Нет | MEAN WELL | MEAN WELL XLG-200-L-A | 100-305 VAC / 142-431 VDC | 100-305 VAC / 142-431 VDC | 200 | 47 Гц - 63 Гц | 67 | СтепеньЗащитыСветильника | Нет | Есть | Нет | #NULL! | #NULL! | 6KV/4KV | EN55015(CISPR15) ,GB/T17743, EN55015(CISPR15) ,GB/T17743, EN61000-3-2 , GB/T17625.1, EN61000-3-3 | UL8750(type”HL”), UL879, CSA C22.2 No. 250.13-12; ENEC EN61347-1, EN61347-2-13 independent, EN62384; GB19510.1,GB19510.14; EAC TP TC 004;J61347-1(H29), J61347-2-13(H29),KC61347-1,KC61347-2-13,IS15885(Part2/Sec13)(for XLG-100I type only); IP67 approved | Да | I/P-O/P:3.75 KVAC | I/P-O/P, I/P-FG, O/P-FG:100M Ohms / 500VDC / 25℃/ 70% RH | 1 | Да | 94% | ≥ 0,95 | 0,87 А | 65 А | <0,75 мА | Есть | 117 | Литейные алюминиевые сплавы | Рассеиватель D (60°) | Алюминий | Универсальное (кронштейн/кольцо) | 0,5-35 Гц, 5м/с2, 30 мин | IK10 | IK10 | от -40° до +40° | УХЛ1 | 0,101 | 60 | 831,777 | 855 246 | 569х284х110 | 569х284х278,5 | 11 | 1 | 0,052 | 11,4 | 580 | 291 | 310 | #NULL! | 24 | 3 | TRION STAR 100-L3 Quasar; 2 шт. | 15 | Внешний литий-ионный (Li-Ion) | 2 363 | #NULL! | #NULL! | #NULL! | #NULL! | #NULL! | 4 | #NULL! | #NULL! | #NULL! | #NULL! | #NULL! | #NULL! | #NULL! | #NULL! | #NULL! | #NULL! | #NULL! | #NULL! | #NULL! | #NULL! | #NULL! | #NULL! | #NULL! | #NULL! | #NULL! | https://tl-led.ru/storage/products/files/14/УТ000024495/main_image_Ataman HB 2 2 mod Ракурс 1.png | #NULL! | #ПУСТО! | https://tl-led.ru/storage/products/files/14/УТ000024495/illuminator_dimensions_ATAMAN HB 2 - 2 gb.png | https://tl-led.ru/storage/products/files/14/УТ000024495/kss_D60 HB_HB2.jpg | #NULL! | #NULL! | #NULL! | #NULL! | #NULL! | #NULL!
УТ000024496 | ПРОМЫШЛЕННЫЙ СВЕТИЛЬНИК ATAMAN HB 2 410 750 D90 EM ET | Серия | ATAMAN HB 2 410 750 D90 EM ET | #NULL! | Промышленное освещение | 406,3 | 68 693 | 63 885 | 157,236 | 640 | D (90°) глубокая | 5 000 | 72 | 3 | Osram DURIS S5 GW PSLT33.PM 5000К | 100 000 | 0,5 | Нет | MEAN WELL | MEAN WELL XLG-200-L-A | 100-305 VAC / 142-431 VDC | 100-305 VAC / 142-431 VDC | 200 | 47 Гц - 63 Гц | 67 | СтепеньЗащитыСветильника | Нет | Есть | Нет | #NULL! | #NULL! | 6KV/4KV | EN55015(CISPR15) ,GB/T17743, EN55015(CISPR15) ,GB/T17743, EN61000-3-2 , GB/T17625.1, EN61000-3-3 | UL8750(type”HL”), UL879, CSA C22.2 No. 250.13-12; ENEC EN61347-1, EN61347-2-13 independent, EN62384; GB19510.1,GB19510.14; EAC TP TC 004;J61347-1(H29), J61347-2-13(H29),KC61347-1,KC61347-2-13,IS15885(Part2/Sec13)(for XLG-100I type only); IP67 approved | Да | I/P-O/P:3.75 KVAC | I/P-O/P, I/P-FG, O/P-FG:100M Ohms / 500VDC / 25℃/ 70% RH | 1 | Да | 94% | ≥ 0,95 | 0,87 А | 65 А | <0,75 мА | Есть | 117 | Литейные алюминиевые сплавы | Рассеиватель D (90°) | Алюминий | Универсальное (кронштейн/кольцо) | 0,5-35 Гц, 5м/с2, 30 мин | IK10 | IK10 | от -40° до +40° | УХЛ1 | 0,087 | 60 | 831,777 | 855 246 | 569х284х110 | 569х284х278,5 | 10 | 1 | 0,052 | 10,4 | 580 | 291 | 310 | #NULL! | 24 | 3 | TRION STAR 100-L3 Quasar; 2 шт. | 15 | Внешний литий-ионный (Li-Ion) | 2 747 | #NULL! | #NULL! | #NULL! | #NULL! | #NULL! | 4 | #NULL! | #NULL! | #NULL! | #NULL! | #NULL! | #NULL! | #NULL! | #NULL! | #NULL! | #NULL! | #NULL! | #NULL! | #NULL! | #NULL! | #NULL! | #NULL! | #NULL! | #NULL! | #NULL! | https://tl-led.ru/storage/products/files/14/УТ000024496/main_image_Ataman HB 2 2 mod Ракурс 1.png | #NULL! | #ПУСТО! | https://tl-led.ru/storage/products/files/14/УТ000024496/illuminator_dimensions_ATAMAN HB 2 - 2 gb.png | https://tl-led.ru/storage/products/files/14/УТ000024496/kss_D90.png | #NULL! | #NULL! | #NULL! | #NULL! | #NULL! | #NULL!
УТ000024497 | ПРОМЫШЛЕННЫЙ СВЕТИЛЬНИК ATAMAN HB 2 410 750 D90 GL EM ET | Серия | ATAMAN HB 2 410 750 D90 GL EM ET | #NULL! | Промышленное освещение | 406,3 | 68 693 | 59 832 | 147,261 | 640 | D (90°) глубокая | 5 000 | 72 | 3 | Osram DURIS S5 GW PSLT33.PM 5000К | 100 000 | 0,5 | Нет | MEAN WELL | MEAN WELL XLG-200-L-A | 100-305 VAC / 142-431 VDC | 100-305 VAC / 142-431 VDC | 200 | 47 Гц - 63 Гц | 67 | СтепеньЗащитыСветильника | Нет | Есть | Нет | #NULL! | #NULL! | 6KV/4KV | EN55015(CISPR15) ,GB/T17743, EN55015(CISPR15) ,GB/T17743, EN61000-3-2 , GB/T17625.1, EN61000-3-3 | UL8750(type”HL”), UL879, CSA C22.2 No. 250.13-12; ENEC EN61347-1, EN61347-2-13 independent, EN62384; GB19510.1,GB19510.14; EAC TP TC 004;J61347-1(H29), J61347-2-13(H29),KC61347-1,KC61347-2-13,IS15885(Part2/Sec13)(for XLG-100I type only); IP67 approved | Да | I/P-O/P:3.75 KVAC | I/P-O/P, I/P-FG, O/P-FG:100M Ohms / 500VDC / 25℃/ 70% RH | 1 | Да | 94% | ≥ 0,95 | 0,87 А | 65 А | <0,75 мА | Есть | 117 | Литейные алюминиевые сплавы | Рассеиватель D (90°) | Алюминий | Универсальное (кронштейн/кольцо) | 0,5-35 Гц, 5м/с2, 30 мин | IK10 | IK10 | от -40° до +40° | УХЛ1 | 0,093 | 60 | 831,777 | 855 246 | 569х284х110 | 569х284х278,5 | 11 | 1 | 0,052 | 11,4 | 580 | 291 | 310 | #NULL! | 24 | 3 | TRION STAR 100-L3 Quasar; 2 шт. | 15 | Внешний литий-ионный (Li-Ion) | 2 573 | #NULL! | #NULL! | #NULL! | #NULL! | #NULL! | 4 | #NULL! | #NULL! | #NULL! | #NULL! | #NULL! | #NULL! | #NULL! | #NULL! | #NULL! | #NULL! | #NULL! | #NULL! | #NULL! | #NULL! | #NULL! | #NULL! | #NULL! | #NULL! | #NULL! | https://tl-led.ru/storage/products/files/14/УТ000024497/main_image_Ataman HB 2 2 mod Ракурс 1.png | #NULL! | #ПУСТО! | https://tl-led.ru/storage/products/files/14/УТ000024497/illuminator_dimensions_ATAMAN HB 2 - 2 gb.png | https://tl-led.ru/storage/products/files/14/УТ000024497/kss_D90.png | #NULL! | #NULL! | #NULL! | #NULL! | #NULL! | #NULL!
УТ000024498 | ПРОМЫШЛЕННЫЙ СВЕТИЛЬНИК ATAMAN HB 2 460 750 D120 EM ET | Серия | ATAMAN HB 2 460 750 D120 EM ET | #NULL! | Промышленное освещение | 457,7 | 75 533 | 69 490 | 151,824 | 640 | D (120°) косинусная | 5 000 | 72 | 5 | Osram DURIS S5 GW PSLT33.PM 5000К | 100 000 | 0,5 | Нет | MEAN WELL | MEAN WELL XLG-240-L-A | 100-305 VAC / 142-431 VDC | 100-305 VAC / 142-431 VDC | 239 | 47 Гц - 63 Гц | 67 | СтепеньЗащитыСветильника | Нет | Есть | Нет | #NULL! | #NULL! | 6KV/4KV | EN55015(CISPR15) ,GB/T17743, EN55015(CISPR15) ,GB/T17743, EN61000-3-2 , GB/T17625.1, EN61000-3-3 | UL8750(type”HL”), UL879, CSA C22.2 No. 250.13-12; ENEC EN61347-1, EN61347-2-13 independent, EN62384; GB19510.1,GB19510.14; EAC TP TC 004;J61347-1(H29), J61347-2-13(H29),KC61347-1,KC61347-2-13,IS15885(Part2/Sec13)(for XLG-100I type only); IP67 approved | Да | I/P-O/P:3.75 KVAC | I/P-O/P, I/P-FG, O/P-FG:100M Ohms / 500VDC / 25℃/ 70% RH | 1 | Да | 93% | ≥ 0,95 | 1,04 А | 85 А | <0,75 мА | Есть | 117 | Литейные алюминиевые сплавы | 3-0-Д120-С5 (HB - D120) | Алюминий | Универсальное (кронштейн/кольцо) | 0,5-35 Гц, 5м/с2, 30 мин | IK10 | IK10 | от -40° до +40° | УХЛ1 | 0,09 | 60 | 937,003 | 855 246 | 569х284х110 | 569х284х278,5 | 10,3 | 1 | 0,052 | 10,7 | 580 | 291 | 310 | #NULL! | 24 | 3 | TRION STAR 100-L3 Quasar; 2 шт. | 15 | Внешний литий-ионный (Li-Ion) | 2 504 | #NULL! | #NULL! | #NULL! | #NULL! | #NULL! | 4 | #NULL! | #NULL! | #NULL! | #NULL! | #NULL! | #NULL! | #NULL! | #NULL! | #NULL! | #NULL! | #NULL! | #NULL! | #NULL! | #NULL! | #NULL! | #NULL! | #NULL! | #NULL! | #NULL! | https://tl-led.ru/storage/products/files/14/УТ000024498/main_image_Ataman HB 2 2 mod Ракурс 1.png | #NULL! | #ПУСТО! | https://tl-led.ru/storage/products/files/14/УТ000024498/illuminator_dimensions_ATAMAN HB 2 - 2 gb.png | https://tl-led.ru/storage/products/files/14/УТ000024498/kss_D120.jpg | #NULL! | #NULL! | #NULL! | #NULL! | #NULL! | #NULL!
УТ000024499 | ПРОМЫШЛЕННЫЙ СВЕТИЛЬНИК ATAMAN HB 2 460 750 D120 GL EM ET | Серия | ATAMAN HB 2 460 750 D120 GL EM ET | #NULL! | Промышленное освещение | 457,7 | 75 533 | 69 490 | 151,824 | 640 | D (120°) косинусная | 5 000 | 72 | 5 | Osram DURIS S5 GW PSLT33.PM 5000К | 100 000 | 0,5 | Нет | MEAN WELL | MEAN WELL XLG-240-L-A | 100-305 VAC / 142-431 VDC | 100-305 VAC / 142-431 VDC | 239 | 47 Гц - 63 Гц | 67 | СтепеньЗащитыСветильника | Нет | Есть | Нет | #NULL! | #NULL! | 6KV/4KV | EN55015(CISPR15) ,GB/T17743, EN55015(CISPR15) ,GB/T17743, EN61000-3-2 , GB/T17625.1, EN61000-3-3 | UL8750(type”HL”), UL879, CSA C22.2 No. 250.13-12; ENEC EN61347-1, EN61347-2-13 independent, EN62384; GB19510.1,GB19510.14; EAC TP TC 004;J61347-1(H29), J61347-2-13(H29),KC61347-1,KC61347-2-13,IS15885(Part2/Sec13)(for XLG-100I type only); IP67 approved | Да | I/P-O/P:3.75 KVAC | I/P-O/P, I/P-FG, O/P-FG:100M Ohms / 500VDC / 25℃/ 70% RH | 1 | Да | 93% | ≥ 0,95 | 1,04 А | 85 А | <0,75 мА | Есть | 117 | Литейные алюминиевые сплавы | Закалённое стекло GL D120 | Алюминий | Универсальное (кронштейн/кольцо) | 0,5-35 Гц, 5м/с2, 30 мин | IK10 | IK10 | от -40° до +40° | УХЛ1 | 0,09 | 60 | 937,003 | 855 246 | 569х284х110 | 569х284х278,5 | 11,3 | 1 | 0,052 | 11,7 | 580 | 291 | 310 | #NULL! | 24 | 3 | TRION STAR 100-L3 Quasar; 2 шт. | 15 | Внешний литий-ионный (Li-Ion) | 2 504 | #NULL! | #NULL! | #NULL! | #NULL! | #NULL! | 4 | #NULL! | #NULL! | #NULL! | #NULL! | #NULL! | #NULL! | #NULL! | #NULL! | #NULL! | #NULL! | #NULL! | #NULL! | #NULL! | #NULL! | #NULL! | #NULL! | #NULL! | #NULL! | #NULL! | https://tl-led.ru/storage/products/files/14/УТ000024499/main_image_Ataman HB 2 2 mod Ракурс 1.png | #NULL! | #ПУСТО! | https://tl-led.ru/storage/products/files/14/УТ000024499/illuminator_dimensions_ATAMAN HB 2 - 2 gb.png | https://tl-led.ru/storage/products/files/14/УТ000024499/kss_D.jpg | #NULL! | #NULL! | #NULL! | #NULL! | #NULL! | #NULL!
УТ000024500 | ПРОМЫШЛЕННЫЙ СВЕТИЛЬНИК ATAMAN HB 2 460 750 D60 EM ET | Серия | ATAMAN HB 2 460 750 D60 EM ET | #NULL! | Промышленное освещение | 457,7 | 75 533 | 64 883 | 141,759 | 640 | Г (60°) глубокая | 5 000 | 72 | 5 | Osram DURIS S5 GW PSLT33.PM 5000К | 100 000 | 0,5 | Нет | MEAN WELL | MEAN WELL XLG-240-L-A | 100-305 VAC / 142-431 VDC | 100-305 VAC / 142-431 VDC | 239 | 47 Гц - 63 Гц | 67 | СтепеньЗащитыСветильника | Нет | Есть | Нет | #NULL! | #NULL! | 6KV/4KV | EN55015(CISPR15) ,GB/T17743, EN55015(CISPR15) ,GB/T17743, EN61000-3-2 , GB/T17625.1, EN61000-3-3 | UL8750(type”HL”), UL879, CSA C22.2 No. 250.13-12; ENEC EN61347-1, EN61347-2-13 independent, EN62384; GB19510.1,GB19510.14; EAC TP TC 004;J61347-1(H29), J61347-2-13(H29),KC61347-1,KC61347-2-13,IS15885(Part2/Sec13)(for XLG-100I type only); IP67 approved | Да | I/P-O/P:3.75 KVAC | I/P-O/P, I/P-FG, O/P-FG:100M Ohms / 500VDC / 25℃/ 70% RH | 1 | Да | 93% | ≥ 0,95 | 1,04 А | 85 А | <0,75 мА | Есть | 117 | Литейные алюминиевые сплавы | Рассеиватель D (60°) | Алюминий | Универсальное (кронштейн/кольцо) | 0,5-35 Гц, 5м/с2, 30 мин | IK10 | IK10 | от -40° до +40° | УХЛ1 | 0,096 | 60 | 937,003 | 855 246 | 569х284х110 | 569х284х278,5 | 10,3 | 1 | 0,052 | 10,7 | 580 | 291 | 310 | #NULL! | 24 | 3 | TRION STAR 100-L3 Quasar; 2 шт. | 15 | Внешний литий-ионный (Li-Ion) | 2 338 | #NULL! | #NULL! | #NULL! | #NULL! | #NULL! | 4 | #NULL! | #NULL! | #NULL! | #NULL! | #NULL! | #NULL! | #NULL! | #NULL! | #NULL! | #NULL! | #NULL! | #NULL! | #NULL! | #NULL! | #NULL! | #NULL! | #NULL! | #NULL! | #NULL! | https://tl-led.ru/storage/products/files/14/УТ000024500/main_image_Ataman HB 2 2 mod Ракурс 1.png | #NULL! | #ПУСТО! | https://tl-led.ru/storage/products/files/14/УТ000024500/illuminator_dimensions_ATAMAN HB 2 - 2 gb.png | https://tl-led.ru/storage/products/files/14/УТ000024500/kss_D60 HB_HB2.jpg | #NULL! | #NULL! | #NULL! | #NULL! | #NULL! | #NULL!
УТ000024501 | ПРОМЫШЛЕННЫЙ СВЕТИЛЬНИК ATAMAN HB 2 460 750 D60 GL EM ET | Серия | ATAMAN HB 2 460 750 D60 GL EM ET | #NULL! | Промышленное освещение | 457,7 | 75 533 | 60 426 | 132,021 | 640 | Г (60°) глубокая | 5 000 | 72 | 5 | Osram DURIS S5 GW PSLT33.PM 5000К | 100 000 | 0,5 | Нет | MEAN WELL | MEAN WELL XLG-240-L-A | 100-305 VAC / 142-431 VDC | 100-305 VAC / 142-431 VDC | 239 | 47 Гц - 63 Гц | 67 | СтепеньЗащитыСветильника | Нет | Есть | Нет | #NULL! | #NULL! | 6KV/4KV | EN55015(CISPR15) ,GB/T17743, EN55015(CISPR15) ,GB/T17743, EN61000-3-2 , GB/T17625.1, EN61000-3-3 | UL8750(type”HL”), UL879, CSA C22.2 No. 250.13-12; ENEC EN61347-1, EN61347-2-13 independent, EN62384; GB19510.1,GB19510.14; EAC TP TC 004;J61347-1(H29), J61347-2-13(H29),KC61347-1,KC61347-2-13,IS15885(Part2/Sec13)(for XLG-100I type only); IP67 approved | Да | I/P-O/P:3.75 KVAC | I/P-O/P, I/P-FG, O/P-FG:100M Ohms / 500VDC / 25℃/ 70% RH | 1 | Да | 93% | ≥ 0,95 | 1,04 А | 85 А | <0,75 мА | Есть | 117 | Литейные алюминиевые сплавы | Рассеиватель D (60°) | Алюминий | Универсальное (кронштейн/кольцо) | 0,5-35 Гц, 5м/с2, 30 мин | IK10 | IK10 | от -40° до +40° | УХЛ1 | 0,103 | 60 | 937,003 | 855 246 | 569х284х110 | 569х284х278,5 | 11,3 | 1 | 0,052 | 11,7 | 580 | 291 | 310 | #NULL! | 24 | 3 | TRION STAR 100-L3 Quasar; 2 шт. | 15 | Внешний литий-ионный (Li-Ion) | 2 178 | #NULL! | #NULL! | #NULL! | #NULL! | #NULL! | 4 | #NULL! | #NULL! | #NULL! | #NULL! | #NULL! | #NULL! | #NULL! | #NULL! | #NULL! | #NULL! | #NULL! | #NULL! | #NULL! | #NULL! | #NULL! | #NULL! | #NULL! | #NULL! | #NULL! | https://tl-led.ru/storage/products/files/14/УТ000024501/main_image_Ataman HB 2 2 mod Ракурс 1.png | #NULL! | #ПУСТО! | https://tl-led.ru/storage/products/files/14/УТ000024501/illuminator_dimensions_ATAMAN HB 2 - 2 gb.png | https://tl-led.ru/storage/products/files/14/УТ000024501/kss_D60 HB_HB2.jpg | #NULL! | #NULL! | #NULL! | #NULL! | #NULL! | #NULL!
УТ000024502 | ПРОМЫШЛЕННЫЙ СВЕТИЛЬНИК ATAMAN HB 2 460 750 D90 EM ET | Серия | ATAMAN HB 2 460 750 D90 EM ET | #NULL! | Промышленное освещение | 457,7 | 75 533 | 70 246 | 153,476 | 640 | D (90°) глубокая | 5 000 | 72 | 5 | Osram DURIS S5 GW PSLT33.PM 5000К | 100 000 | 0,5 | Нет | MEAN WELL | MEAN WELL XLG-240-L-A | 100-305 VAC / 142-431 VDC | 100-305 VAC / 142-431 VDC | 239 | 47 Гц - 63 Гц | 67 | СтепеньЗащитыСветильника | Нет | Есть | Нет | #NULL! | #NULL! | 6KV/4KV | EN55015(CISPR15) ,GB/T17743, EN55015(CISPR15) ,GB/T17743, EN61000-3-2 , GB/T17625.1, EN61000-3-3 | UL8750(type”HL”), UL879, CSA C22.2 No. 250.13-12; ENEC EN61347-1, EN61347-2-13 independent, EN62384; GB19510.1,GB19510.14; EAC TP TC 004;J61347-1(H29), J61347-2-13(H29),KC61347-1,KC61347-2-13,IS15885(Part2/Sec13)(for XLG-100I type only); IP67 approved | Да | I/P-O/P:3.75 KVAC | I/P-O/P, I/P-FG, O/P-FG:100M Ohms / 500VDC / 25℃/ 70% RH | 1 | Да | 93% | ≥ 0,95 | 1,04 А | 85 А | <0,75 мА | Есть | 117 | Литейные алюминиевые сплавы | Рассеиватель D (90°) | Алюминий | Универсальное (кронштейн/кольцо) | 0,5-35 Гц, 5м/с2, 30 мин | IK10 | IK10 | от -40° до +40° | УХЛ1 | 0,089 | 60 | 937,003 | 855 246 | 569х284х110 | 569х284х278,5 | 10,3 | 1 | 0,052 | 10,7 | 580 | 291 | 310 | #NULL! | 24 | 3 | TRION STAR 100-L3 Quasar; 2 шт. | 15 | Внешний литий-ионный (Li-Ion) | 2 531 | #NULL! | #NULL! | #NULL! | #NULL! | #NULL! | 4 | #NULL! | #NULL! | #NULL! | #NULL! | #NULL! | #NULL! | #NULL! | #NULL! | #NULL! | #NULL! | #NULL! | #NULL! | #NULL! | #NULL! | #NULL! | #NULL! | #NULL! | #NULL! | #NULL! | https://tl-led.ru/storage/products/files/14/УТ000024502/main_image_Ataman HB 2 2 mod Ракурс 1.png | #NULL! | #ПУСТО! | https://tl-led.ru/storage/products/files/14/УТ000024502/illuminator_dimensions_ATAMAN HB 2 - 2 gb.png | https://tl-led.ru/storage/products/files/14/УТ000024502/kss_D90.png | #NULL! | #NULL! | #NULL! | #NULL! | #NULL! | #NULL!
УТ000024503 | ПРОМЫШЛЕННЫЙ СВЕТИЛЬНИК ATAMAN HB 2 460 750 D90 GL EM ET | Серия | ATAMAN HB 2 460 750 D90 GL EM ET | #NULL! | Промышленное освещение | 457,7 | 75 533 | 65 789 | 143,738 | 640 | D (90°) глубокая | 5 000 | 72 | 5 | Osram DURIS S5 GW PSLT33.PM 5000К | 100 000 | 0,5 | Нет | MEAN WELL | MEAN WELL XLG-240-L-A | 100-305 VAC / 142-431 VDC | 100-305 VAC / 142-431 VDC | 239 | 47 Гц - 63 Гц | 67 | СтепеньЗащитыСветильника | Нет | Есть | Нет | #NULL! | #NULL! | 6KV/4KV | EN55015(CISPR15) ,GB/T17743, EN55015(CISPR15) ,GB/T17743, EN61000-3-2 , GB/T17625.1, EN61000-3-3 | UL8750(type”HL”), UL879, CSA C22.2 No. 250.13-12; ENEC EN61347-1, EN61347-2-13 independent, EN62384; GB19510.1,GB19510.14; EAC TP TC 004;J61347-1(H29), J61347-2-13(H29),KC61347-1,KC61347-2-13,IS15885(Part2/Sec13)(for XLG-100I type only); IP67 approved | Да | I/P-O/P:3.75 KVAC | I/P-O/P, I/P-FG, O/P-FG:100M Ohms / 500VDC / 25℃/ 70% RH | 1 | Да | 93% | ≥ 0,95 | 1,04 А | 85 А | <0,75 мА | Есть | 117 | Литейные алюминиевые сплавы | Рассеиватель D (90°) | Алюминий | Универсальное (кронштейн/кольцо) | 0,5-35 Гц, 5м/с2, 30 мин | IK10 | IK10 | от -40° до +40° | УХЛ1 | 0,095 | 60 | 937,003 | 855 246 | 569х284х110 | 569х284х278,5 | 11,3 | 1 | 0,052 | 11,7 | 580 | 291 | 310 | #NULL! | 24 | 3 | TRION STAR 100-L3 Quasar; 2 шт. | 15 | Внешний литий-ионный (Li-Ion) | 2 371 | #NULL! | #NULL! | #NULL! | #NULL! | #NULL! | 4 | #NULL! | #NULL! | #NULL! | #NULL! | #NULL! | #NULL! | #NULL! | #NULL! | #NULL! | #NULL! | #NULL! | #NULL! | #NULL! | #NULL! | #NULL! | #NULL! | #NULL! | #NULL! | #NULL! | https://tl-led.ru/storage/products/files/14/УТ000024503/main_image_Ataman HB 2 2 mod Ракурс 1.png | #NULL! | #ПУСТО! | https://tl-led.ru/storage/products/files/14/УТ000024503/illuminator_dimensions_ATAMAN HB 2 - 2 gb.png | https://tl-led.ru/storage/products/files/14/УТ000024503/kss_D90.png | #NULL! | #NULL! | #NULL! | #NULL! | #NULL! | #NULL!
УТ000012130 | Уличный светильник TL-STREET 25 5К LC F2 W IE | Спецзаказ | TL-STREET 25 5K LC F2 W IE | #NULL! | Уличное освещение | 26,5 | 4 748 | 4 250 | 160,377 | 72 | W (145°х60°) широкая боковая | 5 000 | 72 | ≤ 1% | Osram DURIS S5 GW PSLT33.PM 5000К | 100 000 | 1,5 | Нет | Аргос-Электрон | ИПС 60-700Т IP67 3325 | 176 - 264B AC | 158 - 290B AC | 68 | 47 ~ 63 Гц | 67 | СтепеньЗащитыСветильника | Нет | Есть | Да | #NULL! | #NULL! | 4 кВ (L-N) | Соответствует ТР ТС 020/2011 "Электромагнитная совместимость технических средств" | Соответствует ТР ТС 004/2011 "О безопасности низковольтного оборудования" | Да | > 1,5 кВ АС | вход-выход > 200 МОм | 1 | Да | ≥90.0% | ≥0.95 | 0,3 А | #NULL! | #NULL! | Восстанавливается | 117 | Анодированный алюминий | 1-48/90-В-С5 (PROM, PR, SPORT, APS, ATAMAN Street, LC, PLUS, SM W) | Алюминий | Настенное крепление +65° / -65° | 0,5-35 Гц, 5м/с2, 30 мин | IK10 | IK10 | от -40° до +45° | УХЛ1 | 0,085 | 60 | 54,251 | 221 801 | 235х180х60 | 314х180х70 | 1,72 | 1 | 0,006 | 1,84 | 350 | 90 | 195 | #NULL! | #NULL! | #NULL! | #NULL! | #NULL! | #NULL! | #NULL! | #NULL! | #NULL! | #NULL! | #NULL! | #NULL! | 4 | #NULL! | #NULL! | #NULL! | #NULL! | #NULL! | #NULL! | #NULL! | #NULL! | #NULL! | #NULL! | #NULL! | #NULL! | #NULL! | #NULL! | #NULL! | #NULL! | #NULL! | #NULL! | #NULL! | #ПУСТО! | #ПУСТО! | #ПУСТО! | #ПУСТО! | #ПУСТО! | #NULL! | #NULL! | #NULL! | #NULL! | #NULL! | #NULL!
УТ000024420 | ПРОМЫШЛЕННЫЙ СВЕТИЛЬНИК ATAMAN HB 2 FL 125 750 D120 | Серия | #NULL! | #NULL! | Прожекторное освещение | 125,1 | 20 965 | 19 288 | 154,181 | 192 | D (120°) косинусная | 5 000 | 72 | 4 | Osram DURIS S5 GW PSLT33.PM 5000К | 100 000 | 0,5 | Нет | MEAN WELL | MEAN WELL XLG-150-L-A | 100-305 VAC / 142-431 VDC | 100-305 VAC / 142-431 VDC | 150 | 47 Гц - 63 Гц | 67 | СтепеньЗащитыСветильника | Нет | Есть | Нет | #NULL! | #NULL! | 6KV/4KV | EN55015(CISPR15) ,GB/T17743, EN55015(CISPR15) ,GB/T17743, EN61000-3-2 , GB/T17625.1, EN61000-3-3 | UL8750(type”HL”), UL879, CSA C22.2 No. 250.13-12; ENEC EN61347-1, EN61347-2-13 independent, EN62384; GB19510.1,GB19510.14; EAC TP TC 004;J61347-1(H29), J61347-2-13(H29),KC61347-1,KC61347-2-13,IS15885(Part2/Sec13)(for XLG-100I type only); IP67 approved | Да | I/P-O/P:3.75 KVAC | I/P-O/P, I/P-FG, O/P-FG:100M Ohms / 500VDC / 25℃/ 70% RH | 1 | Да | 93% | ≥ 0,95 | 0,65 А | 50 А | <0,75 мА | Есть | 117 | Литейные алюминиевые сплавы | Рассеиватель D (120°) | Алюминий | Подвесной | 0,5-35 Гц, 5м/с2, 30 мин | IK10 | IK10 | от -40° до +40° | УХЛ1 | 0,088 | 60 | 256,105 | 427 623 | 284х284х101 | 382х284х121,5 | 4 | 1 | 0,018 | 4,3 | 300 | 200 | 300 | #NULL! | #NULL! | #NULL! | #NULL! | #NULL! | #NULL! | #NULL! | #NULL! | #NULL! | #NULL! | #NULL! | #NULL! | 4 | #NULL! | #NULL! | #NULL! | #NULL! | #NULL! | #NULL! | #NULL! | #NULL! | #NULL! | #NULL! | #NULL! | #NULL! | #NULL! | #NULL! | #NULL! | #NULL! | #NULL! | #NULL! | #NULL! | #ПУСТО! | #ПУСТО! | #ПУСТО! | #ПУСТО! | #ПУСТО! | #NULL! | #NULL! | 0,018 | #NULL! | 300х300х200 | #NULL!
УТ000024421 | ПРОМЫШЛЕННЫЙ СВЕТИЛЬНИК ATAMAN HB 2 FL 125 750 D90 | Серия | #NULL! | #NULL! | Прожекторное освещение | 125,1 | 20 965 | 19 497 | 155,851 | 192 | D (90°) глубокая | 5 000 | 72 | 4 | Osram DURIS S5 GW PSLT33.PM 5000К | 100 000 | 0,5 | Нет | MEAN WELL | MEAN WELL XLG-150-L-A | 100-305 VAC / 142-431 VDC | 100-305 VAC / 142-431 VDC | 150 | 47 Гц - 63 Гц | 67 | СтепеньЗащитыСветильника | Нет | Есть | Нет | #NULL! | #NULL! | 6KV/4KV | EN55015(CISPR15) ,GB/T17743, EN55015(CISPR15) ,GB/T17743, EN61000-3-2 , GB/T17625.1, EN61000-3-3 | UL8750(type”HL”), UL879, CSA C22.2 No. 250.13-12; ENEC EN61347-1, EN61347-2-13 independent, EN62384; GB19510.1,GB19510.14; EAC TP TC 004;J61347-1(H29), J61347-2-13(H29),KC61347-1,KC61347-2-13,IS15885(Part2/Sec13)(for XLG-100I type only); IP67 approved | Да | I/P-O/P:3.75 KVAC | I/P-O/P, I/P-FG, O/P-FG:100M Ohms / 500VDC / 25℃/ 70% RH | 1 | Да | 93% | ≥ 0,95 | 0,65 А | 50 А | <0,75 мА | Есть | 117 | Литейные алюминиевые сплавы | Рассеиватель D (90°) | Алюминий | Подвесной | 0,5-35 Гц, 5м/с2, 30 мин | IK10 | IK10 | от -40° до +40° | УХЛ1 | 0,087 | 60 | 256,105 | 427 623 | 284х284х101 | 382х284х121,6 | 4 | 1 | 0,018 | 4,3 | 300 | 200 | 300 | #NULL! | #NULL! | #NULL! | #NULL! | #NULL! | #NULL! | #NULL! | #NULL! | #NULL! | #NULL! | #NULL! | #NULL! | 4 | #NULL! | #NULL! | #NULL! | #NULL! | #NULL! | #NULL! | #NULL! | #NULL! | #NULL! | #NULL! | #NULL! | #NULL! | #NULL! | #NULL! | #NULL! | #NULL! | #NULL! | #NULL! | #NULL! | #ПУСТО! | #ПУСТО! | #ПУСТО! | #ПУСТО! | #ПУСТО! | #NULL! | #NULL! | 0,018 | #NULL! | 300х300х200 | #NULL!
УТ000024422 | ПРОМЫШЛЕННЫЙ СВЕТИЛЬНИК ATAMAN HB 2 FL 125 750 D60 | Серия | #NULL! | #NULL! | Прожекторное освещение | 125,1 | 20 965 | 18 009 | 143,957 | 192 | Г (60°) глубокая | 5 000 | 72 | 4 | Osram DURIS S5 GW PSLT33.PM 5000К | 100 000 | 0,5 | Нет | MEAN WELL | MEAN WELL XLG-150-L-A | 100-305 VAC / 142-431 VDC | 100-305 VAC / 142-431 VDC | 150 | 47 Гц - 63 Гц | 67 | СтепеньЗащитыСветильника | Нет | Есть | Нет | #NULL! | #NULL! | 6KV/4KV | EN55015(CISPR15) ,GB/T17743, EN55015(CISPR15) ,GB/T17743, EN61000-3-2 , GB/T17625.1, EN61000-3-3 | UL8750(type”HL”), UL879, CSA C22.2 No. 250.13-12; ENEC EN61347-1, EN61347-2-13 independent, EN62384; GB19510.1,GB19510.14; EAC TP TC 004;J61347-1(H29), J61347-2-13(H29),KC61347-1,KC61347-2-13,IS15885(Part2/Sec13)(for XLG-100I type only); IP67 approved | Да | I/P-O/P:3.75 KVAC | I/P-O/P, I/P-FG, O/P-FG:100M Ohms / 500VDC / 25℃/ 70% RH | 1 | Да | 93% | ≥ 0,95 | 0,65 А | 50 А | <0,75 мА | Есть | 117 | Литейные алюминиевые сплавы | Рассеиватель D (60°) | Алюминий | Подвесной | 0,5-35 Гц, 5м/с2, 30 мин | IK10 | IK10 | от -40° до +40° | УХЛ1 | 0,095 | 60 | 256,105 | 427 623 | 284х284х101 | 382х284х121,7 | 4 | 1 | 0,018 | 4,3 | 300 | 200 | 300 | #NULL! | #NULL! | #NULL! | #NULL! | #NULL! | #NULL! | #NULL! | #NULL! | #NULL! | #NULL! | #NULL! | #NULL! | 4 | #NULL! | #NULL! | #NULL! | #NULL! | #NULL! | #NULL! | #NULL! | #NULL! | #NULL! | #NULL! | #NULL! | #NULL! | #NULL! | #NULL! | #NULL! | #NULL! | #NULL! | #NULL! | #NULL! | #ПУСТО! | #ПУСТО! | #ПУСТО! | #ПУСТО! | #ПУСТО! | #NULL! | #NULL! | 0,018 | #NULL! | 300х300х200 | #NULL!
УТ000024423 | ПРОМЫШЛЕННЫЙ СВЕТИЛЬНИК ATAMAN HB 2 FL 125 750 D120 GL | Серия | #NULL! | #NULL! | Прожекторное освещение | 125,1 | 20 965 | 19 288 | 154,181 | 192 | D (120°) косинусная | 5 000 | 72 | 4 | Osram DURIS S5 GW PSLT33.PM 5000К | 100 000 | 0,5 | Нет | MEAN WELL | MEAN WELL XLG-150-L-A | 100-305 VAC / 142-431 VDC | 100-305 VAC / 142-431 VDC | 150 | 47 Гц - 63 Гц | 67 | СтепеньЗащитыСветильника | Нет | Есть | Нет | #NULL! | #NULL! | 6KV/4KV | EN55015(CISPR15) ,GB/T17743, EN55015(CISPR15) ,GB/T17743, EN61000-3-2 , GB/T17625.1, EN61000-3-3 | UL8750(type”HL”), UL879, CSA C22.2 No. 250.13-12; ENEC EN61347-1, EN61347-2-13 independent, EN62384; GB19510.1,GB19510.14; EAC TP TC 004;J61347-1(H29), J61347-2-13(H29),KC61347-1,KC61347-2-13,IS15885(Part2/Sec13)(for XLG-100I type only); IP67 approved | Да | I/P-O/P:3.75 KVAC | I/P-O/P, I/P-FG, O/P-FG:100M Ohms / 500VDC / 25℃/ 70% RH | 1 | Да | 93% | ≥ 0,95 | 0,65 А | 50 А | <0,75 мА | Есть | 117 | Литейные алюминиевые сплавы | Закалённое стекло GL D120 | Алюминий | Подвесной | 0,5-35 Гц, 5м/с2, 30 мин | IK10 | IK10 | от -40° до +40° | УХЛ1 | 0,088 | 60 | 256,105 | 427 623 | 284х284х101 | 382х284х121,8 | 4,5 | 1 | 0,018 | 4,8 | 300 | 200 | 300 | #NULL! | #NULL! | #NULL! | #NULL! | #NULL! | #NULL! | #NULL! | #NULL! | #NULL! | #NULL! | #NULL! | #NULL! | 4 | #NULL! | #NULL! | #NULL! | #NULL! | #NULL! | #NULL! | #NULL! | #NULL! | #NULL! | #NULL! | #NULL! | #NULL! | #NULL! | #NULL! | #NULL! | #NULL! | #NULL! | #NULL! | #NULL! | #ПУСТО! | #ПУСТО! | #ПУСТО! | #ПУСТО! | #ПУСТО! | #NULL! | #NULL! | 0,018 | #NULL! | 300х300х200 | #NULL!
УТ000024424 | ПРОМЫШЛЕННЫЙ СВЕТИЛЬНИК ATAMAN HB 2 FL 125 750 D90 GL | Серия | #NULL! | #NULL! | Прожекторное освещение | 125,1 | 20 965 | 18 260 | 145,963 | 192 | D (90°) глубокая | 5 000 | 72 | 4 | Osram DURIS S5 GW PSLT33.PM 5000К | 100 000 | 0,5 | Нет | MEAN WELL | MEAN WELL XLG-150-L-A | 100-305 VAC / 142-431 VDC | 100-305 VAC / 142-431 VDC | 150 | 47 Гц - 63 Гц | 67 | СтепеньЗащитыСветильника | Нет | Есть | Нет | #NULL! | #NULL! | 6KV/4KV | EN55015(CISPR15) ,GB/T17743, EN55015(CISPR15) ,GB/T17743, EN61000-3-2 , GB/T17625.1, EN61000-3-3 | UL8750(type”HL”), UL879, CSA C22.2 No. 250.13-12; ENEC EN61347-1, EN61347-2-13 independent, EN62384; GB19510.1,GB19510.14; EAC TP TC 004;J61347-1(H29), J61347-2-13(H29),KC61347-1,KC61347-2-13,IS15885(Part2/Sec13)(for XLG-100I type only); IP67 approved | Да | I/P-O/P:3.75 KVAC | I/P-O/P, I/P-FG, O/P-FG:100M Ohms / 500VDC / 25℃/ 70% RH | 1 | Да | 93% | ≥ 0,95 | 0,65 А | 50 А | <0,75 мА | Есть | 117 | Литейные алюминиевые сплавы | Рассеиватель D (90°) | Алюминий | Подвесной | 0,5-35 Гц, 5м/с2, 30 мин | IK10 | IK10 | от -40° до +40° | УХЛ1 | 0,093 | 60 | 256,105 | 427 623 | 284х284х101 | 382х284х121,9 | 4,5 | 1 | 0,018 | 4,8 | 300 | 200 | 300 | #NULL! | #NULL! | #NULL! | #NULL! | #NULL! | #NULL! | #NULL! | #NULL! | #NULL! | #NULL! | #NULL! | #NULL! | 4 | #NULL! | #NULL! | #NULL! | #NULL! | #NULL! | #NULL! | #NULL! | #NULL! | #NULL! | #NULL! | #NULL! | #NULL! | #NULL! | #NULL! | #NULL! | #NULL! | #NULL! | #NULL! | #NULL! | #ПУСТО! | #ПУСТО! | #ПУСТО! | #ПУСТО! | #ПУСТО! | #NULL! | #NULL! | 0,018 | #NULL! | 300х300х200 | #NULL!
УТ000024425 | ПРОМЫШЛЕННЫЙ СВЕТИЛЬНИК ATAMAN HB 2 FL 125 750 D60 GL | Серия | #NULL! | #NULL! | Прожекторное освещение | 125,1 | 20 965 | 16 772 | 134,069 | 192 | Г (60°) глубокая | 5 000 | 72 | 4 | Osram DURIS S5 GW PSLT33.PM 5000К | 100 000 | 0,5 | Нет | MEAN WELL | MEAN WELL XLG-150-L-A | 100-305 VAC / 142-431 VDC | 100-305 VAC / 142-431 VDC | 150 | 47 Гц - 63 Гц | 67 | СтепеньЗащитыСветильника | Нет | Есть | Нет | #NULL! | #NULL! | 6KV/4KV | EN55015(CISPR15) ,GB/T17743, EN55015(CISPR15) ,GB/T17743, EN61000-3-2 , GB/T17625.1, EN61000-3-3 | UL8750(type”HL”), UL879, CSA C22.2 No. 250.13-12; ENEC EN61347-1, EN61347-2-13 independent, EN62384; GB19510.1,GB19510.14; EAC TP TC 004;J61347-1(H29), J61347-2-13(H29),KC61347-1,KC61347-2-13,IS15885(Part2/Sec13)(for XLG-100I type only); IP67 approved | Да | I/P-O/P:3.75 KVAC | I/P-O/P, I/P-FG, O/P-FG:100M Ohms / 500VDC / 25℃/ 70% RH | 1 | Да | 93% | ≥ 0,95 | 0,65 А | 50 А | <0,75 мА | Есть | 117 | Литейные алюминиевые сплавы | Рассеиватель D (60°) | Алюминий | Подвесной | 0,5-35 Гц, 5м/с2, 30 мин | IK10 | IK10 | от -40° до +40° | УХЛ1 | 0,102 | 60 | 256,105 | 427 623 | 284х284х101 | 382х284х121,10 | 4,5 | 1 | 0,018 | 4,8 | 300 | 200 | 300 | #NULL! | #NULL! | #NULL! | #NULL! | #NULL! | #NULL! | #NULL! | #NULL! | #NULL! | #NULL! | #NULL! | #NULL! | 4 | #NULL! | #NULL! | #NULL! | #NULL! | #NULL! | #NULL! | #NULL! | #NULL! | #NULL! | #NULL! | #NULL! | #NULL! | #NULL! | #NULL! | #NULL! | #NULL! | #NULL! | #NULL! | #NULL! | #ПУСТО! | #ПУСТО! | #ПУСТО! | #ПУСТО! | #ПУСТО! | #NULL! | #NULL! | 0,018 | #NULL! | 300х300х200 | #NULL!
УТ000024383 | ПРОМЫШЛЕННЫЙ СВЕТИЛЬНИК TL-PROM APS LC 280 750 D | Серия | TL-PROM APS LC 280 750 D | #NULL! | Промышленное освещение | 271,8 | 43 071 | 39 324 | 144,68 | 320 | D (120°) косинусная | 5 000 | 72 | <1 | Osram DURIS S5 GW PSLT33.PM 5000К | 100 000 | 1,2 | Нет | MEAN WELL | MEAN WELL XLG-320-L-A | 202B-254B AC | 100B-305B AC | 315 | 47 Гц - 63 Гц | 67 | СтепеньЗащитыСветильника | Нет | Есть | Нет | #NULL! | #NULL! | 6KV/4KV | EN55015(CISPR15) ,GB/T17743, EN55015(CISPR15) ,GB/T17743, EN61000-3-2 , GB/T17625.1, EN61000-3-3 | UL8750(type”HL”), UL879, CSA C22.2 No. 250.13-12; ENEC EN61347-1, EN61347-2-13 independent, EN62384; GB19510.1,GB19510.14; EAC TP TC 004;J61347-1(H29), J61347-2-13(H29),KC61347-1,KC61347-2-13,IS15885(Part2/Sec13)(for XLG-100I type only); IP67 approved | Да | >1,5 | I/P-O/P, I/P-FG, O/P-FG:100M Ohms / 500VDC / 25℃/ 70% RH | 1 | Да | 93% | ≥ 0,95 | 1,04 А | 85 А | <0,75 мА | Есть | 117 | Литейные алюминиевые сплавы | Рассеиватель D (120°) | Алюминий | Универсальное (кронштейн/кольцо) | 0,5-35 Гц, 5м/с2, 30 мин | IK10 | IK10 | от -40° до +40° | УХЛ1 | 0,094 | 60 | 556,429 | 974 840 | 536х405х121 | #NULL! | 10,7 | 1 | 0,038 | 11,2 | 610 | 155 | 405 | #NULL! | #NULL! | #NULL! | #NULL! | #NULL! | #NULL! | #NULL! | #NULL! | #NULL! | #NULL! | #NULL! | #NULL! | 4 | #NULL! | #NULL! | #NULL! | #NULL! | #NULL! | #NULL! | #NULL! | #NULL! | #NULL! | #NULL! | #NULL! | #NULL! | #NULL! | #NULL! | #NULL! | #NULL! | #NULL! | #NULL! | #NULL! | #ПУСТО! | #ПУСТО! | #ПУСТО! | #ПУСТО! | #ПУСТО! | #NULL! | #NULL! | #NULL! | #NULL! | #NULL! | #NULL!
УТ000024384 | ПРОМЫШЛЕННЫЙ СВЕТИЛЬНИК TL-PROM APS LC 280 750 K30 | Серия | TL-PROM APS LC 280 750 К30 | #NULL! | Промышленное освещение | 271,8 | 43 071 | 39 625 | 145,787 | 320 | D30 концентрированная | 5 000 | 72 | <1 | Osram DURIS S5 GW PSLT33.PM 5000К | 100 000 | 1,2 | Нет | MEAN WELL | MEAN WELL XLG-320-L-A | 202B-254B AC | 100B-305B AC | 315 | 47 Гц - 63 Гц | 67 | СтепеньЗащитыСветильника | Нет | Есть | Нет | #NULL! | #NULL! | 6KV/4KV | EN55015(CISPR15) ,GB/T17743, EN55015(CISPR15) ,GB/T17743, EN61000-3-2 , GB/T17625.1, EN61000-3-3 | UL8750(type”HL”), UL879, CSA C22.2 No. 250.13-12; ENEC EN61347-1, EN61347-2-13 independent, EN62384; GB19510.1,GB19510.14; EAC TP TC 004;J61347-1(H29), J61347-2-13(H29),KC61347-1,KC61347-2-13,IS15885(Part2/Sec13)(for XLG-100I type only); IP67 approved | Да | >1,5 | I/P-O/P, I/P-FG, O/P-FG:100M Ohms / 500VDC / 25℃/ 70% RH | 1 | Да | 93% | ≥ 0,95 | 1,04 А | 85 А | <0,75 мА | Есть | 117 | Литейные алюминиевые сплавы | Линза D30 | Алюминий | Универсальное (кронштейн/кольцо) | 0,5-35 Гц, 5м/с2, 30 мин | IK10 | IK10 | от -40° до +40° | УХЛ1 | 0,093 | 60 | 556,429 | 974 840 | 536х405х121 | #NULL! | 10,7 | 1 | 0,038 | 11,2 | 610 | 155 | 405 | #NULL! | #NULL! | #NULL! | #NULL! | #NULL! | #NULL! | #NULL! | #NULL! | #NULL! | #NULL! | #NULL! | #NULL! | 4 | #NULL! | #NULL! | #NULL! | #NULL! | #NULL! | #NULL! | #NULL! | #NULL! | #NULL! | #NULL! | #NULL! | #NULL! | #NULL! | #NULL! | #NULL! | #NULL! | #NULL! | #NULL! | #NULL! | #ПУСТО! | #ПУСТО! | #ПУСТО! | #ПУСТО! | #ПУСТО! | #NULL! | #NULL! | #NULL! | #NULL! | #NULL! | #NULL!
УТ000024385 | ПРОМЫШЛЕННЫЙ СВЕТИЛЬНИК TL-PROM APS LC 280 750 K40 | Серия | TL-PROM APS LC 280 750 К40 | #NULL! | Промышленное освещение | 271,8 | 43 071 | 39 496 | 145,313 | 320 | D40 концентрированная | 5 000 | 72 | <1 | Osram DURIS S5 GW PSLT33.PM 5000К | 100 000 | 1,2 | Нет | MEAN WELL | MEAN WELL XLG-320-L-A | 202B-254B AC | 100B-305B AC | 315 | 47 Гц - 63 Гц | 67 | СтепеньЗащитыСветильника | Нет | Есть | Нет | #NULL! | #NULL! | 6KV/4KV | EN55015(CISPR15) ,GB/T17743, EN55015(CISPR15) ,GB/T17743, EN61000-3-2 , GB/T17625.1, EN61000-3-3 | UL8750(type”HL”), UL879, CSA C22.2 No. 250.13-12; ENEC EN61347-1, EN61347-2-13 independent, EN62384; GB19510.1,GB19510.14; EAC TP TC 004;J61347-1(H29), J61347-2-13(H29),KC61347-1,KC61347-2-13,IS15885(Part2/Sec13)(for XLG-100I type only); IP67 approved | Да | >1,5 | I/P-O/P, I/P-FG, O/P-FG:100M Ohms / 500VDC / 25℃/ 70% RH | 1 | Да | 93% | ≥ 0,95 | 1,04 А | 85 А | <0,75 мА | Есть | 117 | Литейные алюминиевые сплавы | Линза D40 | Алюминий | Универсальное (кронштейн/кольцо) | 0,5-35 Гц, 5м/с2, 30 мин | IK10 | IK10 | от -40° до +40° | УХЛ1 | 0,094 | 60 | 556,429 | 974 840 | 536х405х121 | #NULL! | 10,7 | 1 | 0,038 | 11,2 | 610 | 155 | 405 | #NULL! | #NULL! | #NULL! | #NULL! | #NULL! | #NULL! | #NULL! | #NULL! | #NULL! | #NULL! | #NULL! | #NULL! | 4 | #NULL! | #NULL! | #NULL! | #NULL! | #NULL! | #NULL! | #NULL! | #NULL! | #NULL! | #NULL! | #NULL! | #NULL! | #NULL! | #NULL! | #NULL! | #NULL! | #NULL! | #NULL! | #NULL! | #ПУСТО! | #ПУСТО! | #ПУСТО! | #ПУСТО! | #ПУСТО! | #NULL! | #NULL! | #NULL! | #NULL! | #NULL! | #NULL!
УТ000024386 | ПРОМЫШЛЕННЫЙ СВЕТИЛЬНИК TL-PROM APS LC 280 750 K50 | Серия | TL-PROM APS LC 280 750 К50 | #NULL! | Промышленное освещение | 271,8 | 43 071 | 38 333 | 141,034 | 320 | D50 концентрированная | 5 000 | 72 | <1 | Osram DURIS S5 GW PSLT33.PM 5000К | 100 000 | 1,2 | Нет | MEAN WELL | MEAN WELL XLG-320-L-A | 202B-254B AC | 100B-305B AC | 315 | 47 Гц - 63 Гц | 67 | СтепеньЗащитыСветильника | Нет | Есть | Нет | #NULL! | #NULL! | 6KV/4KV | EN55015(CISPR15) ,GB/T17743, EN55015(CISPR15) ,GB/T17743, EN61000-3-2 , GB/T17625.1, EN61000-3-3 | UL8750(type”HL”), UL879, CSA C22.2 No. 250.13-12; ENEC EN61347-1, EN61347-2-13 independent, EN62384; GB19510.1,GB19510.14; EAC TP TC 004;J61347-1(H29), J61347-2-13(H29),KC61347-1,KC61347-2-13,IS15885(Part2/Sec13)(for XLG-100I type only); IP67 approved | Да | >1,5 | I/P-O/P, I/P-FG, O/P-FG:100M Ohms / 500VDC / 25℃/ 70% RH | 1 | Да | 93% | ≥ 0,95 | 1,04 А | 85 А | <0,75 мА | Есть | 117 | Литейные алюминиевые сплавы | Линза D50 | Алюминий | Универсальное (кронштейн/кольцо) | 0,5-35 Гц, 5м/с2, 30 мин | IK10 | IK10 | от -40° до +40° | УХЛ1 | 0,097 | 60 | 556,429 | 974 840 | 536х405х121 | #NULL! | 10,7 | 1 | 0,038 | 11,2 | 610 | 155 | 405 | #NULL! | #NULL! | #NULL! | #NULL! | #NULL! | #NULL! | #NULL! | #NULL! | #NULL! | #NULL! | #NULL! | #NULL! | 4 | #NULL! | #NULL! | #NULL! | #NULL! | #NULL! | #NULL! | #NULL! | #NULL! | #NULL! | #NULL! | #NULL! | #NULL! | #NULL! | #NULL! | #NULL! | #NULL! | #NULL! | #NULL! | #NULL! | #ПУСТО! | #ПУСТО! | #ПУСТО! | #ПУСТО! | #ПУСТО! | #NULL! | #NULL! | #NULL! | #NULL! | #NULL! | #NULL!
УТ000024387 | ПРОМЫШЛЕННЫЙ СВЕТИЛЬНИК TL-PROM APS 280 750 D | Серия | TL-PROM APS 280 750 D | #NULL! | Промышленное освещение | 271,8 | 43 071 | 39 324 | 144,68 | 320 | D (120°) косинусная | 5 000 | 72 | <1 | Osram DURIS S5 GW PSLT33.PM 5000К | 100 000 | 1,2 | Нет | MEAN WELL | MEAN WELL XLG-320-L-A | 202B-254B AC | 100B-305B AC | 315 | 47 Гц - 63 Гц | 67 | СтепеньЗащитыСветильника | Нет | Есть | Нет | #NULL! | #NULL! | 6KV/4KV | EN55015(CISPR15) ,GB/T17743, EN55015(CISPR15) ,GB/T17743, EN61000-3-2 , GB/T17625.1, EN61000-3-3 | UL8750(type”HL”), UL879, CSA C22.2 No. 250.13-12; ENEC EN61347-1, EN61347-2-13 independent, EN62384; GB19510.1,GB19510.14; EAC TP TC 004;J61347-1(H29), J61347-2-13(H29),KC61347-1,KC61347-2-13,IS15885(Part2/Sec13)(for XLG-100I type only); IP67 approved | Да | >1,5 | I/P-O/P, I/P-FG, O/P-FG:100M Ohms / 500VDC / 25℃/ 70% RH | 1 | Да | 93% | ≥ 0,95 | 1,04 А | 85 А | <0,75 мА | Есть | 117 | Литейные алюминиевые сплавы | 1-0-Д-С5 (APS, STREET, PROM - D120) | Алюминий | Универсальное (кронштейн/кольцо) | 0,5-35 Гц, 5м/с2, 30 мин | IK10 | IK10 | от -40° до +40° | УХЛ1 | 0,094 | 60 | 556,429 | 974 840 | 536х405х123 | 533х403х134 | 10,7 | 1 | 0,038 | 11,2 | 610 | 155 | 405 | #NULL! | #NULL! | #NULL! | #NULL! | #NULL! | #NULL! | #NULL! | #NULL! | #NULL! | #NULL! | #NULL! | #NULL! | 4 | #NULL! | #NULL! | #NULL! | #NULL! | #NULL! | #NULL! | #NULL! | #NULL! | #NULL! | #NULL! | #NULL! | #NULL! | #NULL! | #NULL! | #NULL! | #NULL! | #NULL! | #NULL! | #NULL! | #ПУСТО! | #ПУСТО! | #ПУСТО! | #ПУСТО! | #ПУСТО! | #NULL! | #NULL! | #NULL! | #NULL! | #NULL! | #NULL!
УТ000024388 | ПРОМЫШЛЕННЫЙ СВЕТИЛЬНИК TL-PROM APS 280 750 K30 | Серия | TL-PROM APS 280 750 К30 | #NULL! | Промышленное освещение | 271,8 | 43 071 | 39 625 | 145,787 | 320 | D30 концентрированная | 5 000 | 72 | <1 | Osram DURIS S5 GW PSLT33.PM 5000К | 100 000 | 1,2 | Нет | MEAN WELL | MEAN WELL XLG-320-L-A | 202B-254B AC | 100B-305B AC | 315 | 47 Гц - 63 Гц | 67 | СтепеньЗащитыСветильника | Нет | Есть | Нет | #NULL! | #NULL! | 6KV/4KV | EN55015(CISPR15) ,GB/T17743, EN55015(CISPR15) ,GB/T17743, EN61000-3-2 , GB/T17625.1, EN61000-3-3 | UL8750(type”HL”), UL879, CSA C22.2 No. 250.13-12; ENEC EN61347-1, EN61347-2-13 independent, EN62384; GB19510.1,GB19510.14; EAC TP TC 004;J61347-1(H29), J61347-2-13(H29),KC61347-1,KC61347-2-13,IS15885(Part2/Sec13)(for XLG-100I type only); IP67 approved | Да | >1,5 | I/P-O/P, I/P-FG, O/P-FG:100M Ohms / 500VDC / 25℃/ 70% RH | 1 | Да | 93% | ≥ 0,95 | 1,04 А | 85 А | <0,75 мА | Есть | 117 | Литейные алюминиевые сплавы | Линза D30 | Алюминий | Универсальное (кронштейн/кольцо) | 0,5-35 Гц, 5м/с2, 30 мин | IK10 | IK10 | от -40° до +40° | УХЛ1 | 0,093 | 60 | 556,429 | 974 840 | 536х405х123 | 533х403х134 | 10,7 | 1 | 0,038 | 11,2 | 610 | 155 | 405 | #NULL! | #NULL! | #NULL! | #NULL! | #NULL! | #NULL! | #NULL! | #NULL! | #NULL! | #NULL! | #NULL! | #NULL! | 4 | #NULL! | #NULL! | #NULL! | #NULL! | #NULL! | #NULL! | #NULL! | #NULL! | #NULL! | #NULL! | #NULL! | #NULL! | #NULL! | #NULL! | #NULL! | #NULL! | #NULL! | #NULL! | #NULL! | #ПУСТО! | #ПУСТО! | #ПУСТО! | #ПУСТО! | #ПУСТО! | #NULL! | #NULL! | #NULL! | #NULL! | #NULL! | #NULL!
УТ000024389 | ПРОМЫШЛЕННЫЙ СВЕТИЛЬНИК TL-PROM APS 280 750 K40 | Серия | TL-PROM APS 280 750 К40 | #NULL! | Промышленное освещение | 271,8 | 43 071 | 39 496 | 145,313 | 320 | D40 концентрированная | 5 000 | 72 | <1 | Osram DURIS S5 GW PSLT33.PM 5000К | 100 000 | 1,2 | Нет | MEAN WELL | MEAN WELL XLG-320-L-A | 202B-254B AC | 100B-305B AC | 315 | 47 Гц - 63 Гц | 67 | СтепеньЗащитыСветильника | Нет | Есть | Нет | #NULL! | #NULL! | 6KV/4KV | EN55015(CISPR15) ,GB/T17743, EN55015(CISPR15) ,GB/T17743, EN61000-3-2 , GB/T17625.1, EN61000-3-3 | UL8750(type”HL”), UL879, CSA C22.2 No. 250.13-12; ENEC EN61347-1, EN61347-2-13 independent, EN62384; GB19510.1,GB19510.14; EAC TP TC 004;J61347-1(H29), J61347-2-13(H29),KC61347-1,KC61347-2-13,IS15885(Part2/Sec13)(for XLG-100I type only); IP67 approved | Да | >1,5 | I/P-O/P, I/P-FG, O/P-FG:100M Ohms / 500VDC / 25℃/ 70% RH | 1 | Да | 93% | ≥ 0,95 | 1,04 А | 85 А | <0,75 мА | Есть | 117 | Литейные алюминиевые сплавы | Линза D40 | Алюминий | Универсальное (кронштейн/кольцо) | 0,5-35 Гц, 5м/с2, 30 мин | IK10 | IK10 | от -40° до +40° | УХЛ1 | 0,094 | 60 | 556,429 | 974 840 | 536х405х123 | 533х403х134 | 10,7 | 1 | 0,038 | 11,2 | 610 | 155 | 405 | #NULL! | #NULL! | #NULL! | #NULL! | #NULL! | #NULL! | #NULL! | #NULL! | #NULL! | #NULL! | #NULL! | #NULL! | 4 | #NULL! | #NULL! | #NULL! | #NULL! | #NULL! | #NULL! | #NULL! | #NULL! | #NULL! | #NULL! | #NULL! | #NULL! | #NULL! | #NULL! | #NULL! | #NULL! | #NULL! | #NULL! | #NULL! | #ПУСТО! | #ПУСТО! | #ПУСТО! | #ПУСТО! | #ПУСТО! | #NULL! | #NULL! | #NULL! | #NULL! | #NULL! | #NULL!
УТ000024390 | ПРОМЫШЛЕННЫЙ СВЕТИЛЬНИК TL-PROM APS 280 750 K50 | Серия | TL-PROM APS 280 750 К50 | #NULL! | Промышленное освещение | 271,8 | 43 071 | 38 333 | 141,034 | 320 | D50 концентрированная | 5 000 | 72 | <1 | Osram DURIS S5 GW PSLT33.PM 5000К | 100 000 | 1,2 | Нет | MEAN WELL | MEAN WELL XLG-320-L-A | 202B-254B AC | 100B-305B AC | 315 | 47 Гц - 63 Гц | 67 | СтепеньЗащитыСветильника | Нет | Есть | Нет | #NULL! | #NULL! | 6KV/4KV | EN55015(CISPR15) ,GB/T17743, EN55015(CISPR15) ,GB/T17743, EN61000-3-2 , GB/T17625.1, EN61000-3-3 | UL8750(type”HL”), UL879, CSA C22.2 No. 250.13-12; ENEC EN61347-1, EN61347-2-13 independent, EN62384; GB19510.1,GB19510.14; EAC TP TC 004;J61347-1(H29), J61347-2-13(H29),KC61347-1,KC61347-2-13,IS15885(Part2/Sec13)(for XLG-100I type only); IP67 approved | Да | >1,5 | I/P-O/P, I/P-FG, O/P-FG:100M Ohms / 500VDC / 25℃/ 70% RH | 1 | Да | 93% | ≥ 0,95 | 1,04 А | 85 А | <0,75 мА | Есть | 117 | Литейные алюминиевые сплавы | Линза D50 | Алюминий | Универсальное (кронштейн/кольцо) | 0,5-35 Гц, 5м/с2, 30 мин | IK10 | IK10 | от -40° до +40° | УХЛ1 | 0,097 | 60 | 556,429 | 974 840 | 536х405х123 | 533х403х134 | 10,7 | 1 | 0,038 | 11,2 | 610 | 155 | 405 | #NULL! | #NULL! | #NULL! | #NULL! | #NULL! | #NULL! | #NULL! | #NULL! | #NULL! | #NULL! | #NULL! | #NULL! | 4 | #NULL! | #NULL! | #NULL! | #NULL! | #NULL! | #NULL! | #NULL! | #NULL! | #NULL! | #NULL! | #NULL! | #NULL! | #NULL! | #NULL! | #NULL! | #NULL! | #NULL! | #NULL! | #NULL! | #ПУСТО! | #ПУСТО! | #ПУСТО! | #ПУСТО! | #ПУСТО! | #NULL! | #NULL! | #NULL! | #NULL! | #NULL! | #NULL!
УТ000024242 | Архитектурный светильник TL-ARCH 10 L300 740 D115х90 | Серия | TL-ARCH 10 L300 740 D115х90 | #NULL! | Архитектурное освещение | 9,4 | 1 447 | 1 034 | 110 | 12 | D (115°x90°) косинусная | 4 000 | 72 | ≤5 | Osram DURIS S5 GW PSLT33.PM 4000К | 100 000 | 3 | Нет | MEAN WELL | APC-12-350 IP20 | 176-240 VAC | 90-264 VAC | 12 | 47-63 Гц | 67 | СтепеньЗащитыСветильника | Нет | #NULL! | Нет | #NULL! | #NULL! | 2KV | EN55024,EN61000-4-2,3,4,5,6,8,11; light industry level(surge 2KV), criteria A, EAC TP TC 020 | #NULL! | Да | I/P-O/P:3.75 KVAC | I/P-O/P:>100M Ohms / 500VDC / 25 / 70% RH | 1 | Нет | 82% | 0,92 | 0,2 | 0,5 | 0,25 | Есть, восстанавливается автоматически | 175 | Анодированный алюминий | Рассеиватель D (115°х90°) | Алюминий | Поворотный кронштейн | 0,5-35 Гц, 5м/с2, 30 мин | IK10 | IK10 | от -40° до +40° | УХЛ1 | 0,124 | 60 | 19,244 | 197 174 | 311х51х71 | 311х116х87 | 1,4 | 2 | 0,007 | 3,2 | 350 | 100 | 190 | #NULL! | #NULL! | #NULL! | #NULL! | #NULL! | #NULL! | #NULL! | #NULL! | #NULL! | #NULL! | #NULL! | #NULL! | 4 | #NULL! | #NULL! | #NULL! | #NULL! | #NULL! | #NULL! | #NULL! | #NULL! | #NULL! | #NULL! | #NULL! | #NULL! | #NULL! | #NULL! | #NULL! | #NULL! | #NULL! | #NULL! | #NULL! | #ПУСТО! | #ПУСТО! | #ПУСТО! | #ПУСТО! | #ПУСТО! | #NULL! | #NULL! | 0,007 | #NULL! | 350х190х100 | #NULL!
УТ000024241 | Архитектурный светильник TL-ARCH 10 L300 740 D115х75 LID | Серия | TL-ARCH 10 L300 740 D115х75 LID | #NULL! | Архитектурное освещение | 9,4 | 1 447 | 882 | 93,83 | 12 | D (115°x75°) косинусная | 4 000 | 72 | ≤5 | Osram DURIS S5 GW PSLT33.PM 4000К | 100 000 | 3 | Нет | MEAN WELL | APC-12-350 IP20 | 176-240 VAC | 90-264 VAC | 12 | 47-63 Гц | 67 | СтепеньЗащитыСветильника | Нет | #NULL! | Нет | #NULL! | #NULL! | 2KV | EN55024,EN61000-4-2,3,4,5,6,8,11; light industry level(surge 2KV), criteria A, EAC TP TC 020 | #NULL! | Да | I/P-O/P:3.75 KVAC | I/P-O/P:>100M Ohms / 500VDC / 25 / 70% RH | 1 | Нет | 82% | 0,92 | 0,2 | 0,5 | 0,25 | Есть, восстанавливается автоматически | 175 | Анодированный алюминий | Рассеиватель D (115°х75°) | Алюминий | Поворотный кронштейн | 0,5-35 Гц, 5м/с2, 30 мин | IK10 | IK10 | от -40° до +40° | УХЛ1 | 0,145 | 60 | 19,244 | 197 174 | 311х52х103 | 311х118х119 | 1,4 | 2 | 0,007 | 3,2 | 350 | 100 | 190 | #NULL! | #NULL! | #NULL! | #NULL! | #NULL! | #NULL! | #NULL! | #NULL! | #NULL! | #NULL! | #NULL! | #NULL! | 4 | #NULL! | #NULL! | #NULL! | #NULL! | #NULL! | #NULL! | #NULL! | #NULL! | #NULL! | #NULL! | #NULL! | #NULL! | #NULL! | #NULL! | #NULL! | #NULL! | #NULL! | #NULL! | #NULL! | #ПУСТО! | #ПУСТО! | #ПУСТО! | #ПУСТО! | #ПУСТО! | #NULL! | #NULL! | 0,007 | #NULL! | 350х190х100 | #NULL!
УТ000024243 | Архитектурный светильник TL-ARCH 20 L600 740 D115х75 LID | Серия | TL-ARCH 20 L600 740 D115х90 LID | #NULL! | Архитектурное освещение | 18,8 | 2 893 | 1 765 | 93,883 | 24 | D (115°x75°) косинусная | 4 000 | 72 | <1 | Osram DURIS S5 GW PSLT33.PM 4000К | 100 000 | 0,5 | Нет | MEAN WELL | MEAN WELL LPC-20-350 | 90-264 VAC / 127-370 VDC | 90-264 VAC / 127-370 VDC | 48 | 47 Гц - 63 Гц | 67 | СтепеньЗащитыСветильника | Нет | Нет | Нет | #NULL! | #NULL! | 1 кВ (L-N) | Compliance to BS EN/EN55032 (CISPR32) Class B, BS EN/EN61000-3-2 Class A, BS EN/EN61000-3-3, EAC TP TC 020 | UL8750(type”HL”), UL879, CSA C22.2 No. 250.13-12; ENEC EN61347-1, EN61347-2-13 independent, EN62384; GB19510.1,GB19510.14; EAC TP TC 004;J61347-1(H29), J61347-2-13(H29),KC61347-1,KC61347-2-13,IS15885(Part2/Sec13)(for XLG-100I type only); IP67 approved | Да | I/P-O/P:3 KVAC | I/P-O/P:>100M Ohms / 500VDC / 25℃/ 70% RH | 1 | Нет | 83% | ≥ 0,95 | 0,218 А | 55 А | <0,25 мА | Нет | 175 | Анодированный алюминий | Рассеиватель D (115°х75°) | Алюминий | Поворотный кронштейн | 0,5-35 Гц, 5м/с2, 30 мин | IK10 | IK10 | от -40° до +40° | УХЛ1 | 0,145 | 60 | 38,487 | 394 348 | 611х52х103 | 611х118х119 | 1,6 | 1 | 0,005 | 1,8 | 790 | 73 | 90 | #NULL! | #NULL! | #NULL! | #NULL! | #NULL! | #NULL! | #NULL! | #NULL! | #NULL! | #NULL! | #NULL! | #NULL! | 4 | #NULL! | #NULL! | #NULL! | #NULL! | #NULL! | #NULL! | #NULL! | #NULL! | #NULL! | #NULL! | #NULL! | #NULL! | #NULL! | #NULL! | #NULL! | #NULL! | #NULL! | #NULL! | #NULL! | #ПУСТО! | #ПУСТО! | #ПУСТО! | #ПУСТО! | #ПУСТО! | #NULL! | #NULL! | 0,005 | #NULL! | 790х90х73 | #NULL!
УТ000024246 | Архитектурный светильник TL-ARCH 30 L900 740 D115х90 | Серия | TL-ARCH 30 L900 740 D115х90 | #NULL! | Архитектурное освещение | 28,1 | 4 340 | 3 103 | 110,427 | 36 | D (115°x90°) косинусная | 4 000 | 72 | ≤ 1% | Osram DURIS S5 GW PSLT33.PM 4000К | 100 000 | 1,5 | Нет | Аргос-Электрон | ИПС35-350Т IP20 0200 | 176…264 B AC | 158…290 B AC | 38 | 47 ~ 63 Гц | 67 | СтепеньЗащитыСветильника | Нет | отсутствует | Нет | #NULL! | #NULL! | 1 кВ (L-N), 2 кВ (L-PE, N-PE) | Соответствует ТР ТС 020/2011 "Электромагнитная совместимость технических средств" | Соответствует ТР ТС 004/2011 "О безопасности низковольтного оборудования" | Да | вход-выход > 1,5; вход-земля > 1,5; выход-земля > 1,5 | вход-выход > 200 МОм; вход-земля > 200 МОм; выход-земля > 200 МОм | 1 | Да | ≥86.0% | ≥0.95 | 0,17 А | 14,0 | #NULL! | Восстанавливается | 175 | Анодированный алюминий | Рассеиватель D (115°х90°) | Алюминий | Поворотный кронштейн | 0,5-35 Гц, 5м/с2, 30 мин | IK10 | IK10 | от -40° до +40° | УХЛ1 | 0,123 | 60 | 57,526 | 591 522 | 911х51х71 | 911х116х87 | 2,6 | 1 | 0,008 | 2,8 | 1 290 | 73 | 90 | #NULL! | #NULL! | #NULL! | #NULL! | #NULL! | #NULL! | #NULL! | #NULL! | #NULL! | #NULL! | #NULL! | #NULL! | 4 | #NULL! | #NULL! | #NULL! | #NULL! | #NULL! | #NULL! | #NULL! | #NULL! | #NULL! | #NULL! | #NULL! | #NULL! | #NULL! | #NULL! | #NULL! | #NULL! | #NULL! | #NULL! | #NULL! | #ПУСТО! | #ПУСТО! | #ПУСТО! | #ПУСТО! | #ПУСТО! | #NULL! | #NULL! | 0,008 | #NULL! | 1 290х90х73 | #NULL!
УТ000024245 | Архитектурный светильник TL-ARCH 30 L900 740 D115х75 LID | Серия | TL-ARCH 30 L900 740 D115х75 LID | #NULL! | Архитектурное освещение | 28,1 | 4 340 | 2 647 | 94,199 | 36 | D (115°x75°) косинусная | 4 000 | 72 | ≤ 1% | Osram DURIS S5 GW PSLT33.PM 4000К | 100 000 | 1,5 | Нет | Аргос-Электрон | ИПС35-350Т IP20 0200 | 176…264 B AC | 158…290 B AC | 38 | 47 ~ 63 Гц | 67 | СтепеньЗащитыСветильника | Нет | отсутствует | Нет | #NULL! | #NULL! | 1 кВ (L-N), 2 кВ (L-PE, N-PE) | Соответствует ТР ТС 020/2011 "Электромагнитная совместимость технических средств" | Соответствует ТР ТС 004/2011 "О безопасности низковольтного оборудования" | Да | вход-выход > 1,5; вход-земля > 1,5; выход-земля > 1,5 | вход-выход > 200 МОм; вход-земля > 200 МОм; выход-земля > 200 МОм | 1 | Да | ≥86.0% | ≥0.95 | 0,17 А | 14,0 | #NULL! | Восстанавливается | 175 | Анодированный алюминий | Рассеиватель D (115°х75°) | Алюминий | Поворотный кронштейн | 0,5-35 Гц, 5м/с2, 30 мин | IK10 | IK10 | от -40° до +40° | УХЛ1 | 0,145 | 60 | 57,526 | 591 522 | 911х52х103 | 911х118х119 | 2,6 | 1 | 0,008 | 2,8 | 1 290 | 73 | 90 | #NULL! | #NULL! | #NULL! | #NULL! | #NULL! | #NULL! | #NULL! | #NULL! | #NULL! | #NULL! | #NULL! | #NULL! | 4 | #NULL! | #NULL! | #NULL! | #NULL! | #NULL! | #NULL! | #NULL! | #NULL! | #NULL! | #NULL! | #NULL! | #NULL! | #NULL! | #NULL! | #NULL! | #NULL! | #NULL! | #NULL! | #NULL! | #ПУСТО! | #ПУСТО! | #ПУСТО! | #ПУСТО! | #ПУСТО! | #NULL! | #NULL! | 0,008 | #NULL! | 1 290х90х73 | #NULL!
УТ000024248 | Архитектурный светильник TL-ARCH 40 L1200 740 D115х90 | Серия | TL-ARCH 40 L1200 740 D115х90 | #NULL! | Архитектурное освещение | 37,5 | 5 787 | 4 138 | 110,347 | 48 | D (115°x90°) косинусная | 4 000 | 72 | ≤ 1% | Osram DURIS S5 GW PSLT33.PM 4000К | 100 000 | 1,5 | Нет | Аргос-Электрон | ИПС 50-350Т IP20 0100 | 176 - 264 B AC | 158 - 290 B AC | 56 | 47 ~ 63 Гц | 67 | СтепеньЗащитыСветильника | Нет | отсутствует | Нет | #NULL! | #NULL! | 1 кВ (L-N), 2 кВ (L-PE, N-PE) | Соответствует ТР ТС 020/2011 "Электромагнитная совместимость технических средств" | Соответствует ТР ТС 004/2011 "О безопасности низковольтного оборудования" | Да | > 1,5 кВ АС | вход-выход > 200 МОм; вход-земля > 200 МОм; выход-земля > 200 МОм | 1 | Да | ≥88.0% | ≥0.98 | 0,24 А | #NULL! | #NULL! | Восстанавливается | 175 | Анодированный алюминий | Рассеиватель D (115°х90°) | Алюминий | Поворотный кронштейн | 0,5-35 Гц, 5м/с2, 30 мин | IK10 | IK10 | от -40° до +40° | УХЛ1 | 0,123 | 60 | 76,77 | 788 696 | 1211х51х71 | 1211х116х87 | 3,1 | 2 | 0,024 | 6,6 | 1 230 | 90 | 215 | #NULL! | #NULL! | #NULL! | #NULL! | #NULL! | #NULL! | #NULL! | #NULL! | #NULL! | #NULL! | #NULL! | #NULL! | 4 | #NULL! | #NULL! | #NULL! | #NULL! | #NULL! | #NULL! | #NULL! | #NULL! | #NULL! | #NULL! | #NULL! | #NULL! | #NULL! | #NULL! | #NULL! | #NULL! | #NULL! | #NULL! | #NULL! | #ПУСТО! | #ПУСТО! | #ПУСТО! | #ПУСТО! | #ПУСТО! | #NULL! | #NULL! | 0,024 | #NULL! | 1 230х215х90 | #NULL!
УТ000024247 | Архитектурный светильник TL-ARCH 40 L1200 740 D115х75 LID | Серия | TL-ARCH 40 L1200 740 D115х75 LID | #NULL! | Архитектурное освещение | 37,5 | 5 787 | 4 138 | 110,347 | 48 | D (115°x75°) косинусная | 4 000 | 72 | ≤ 1% | Osram DURIS S5 GW PSLT33.PM 4000К | 100 000 | 1,5 | Нет | Аргос-Электрон | ИПС 50-350Т IP20 0100 | 176 - 264 B AC | 158 - 290 B AC | 56 | 47 ~ 63 Гц | 67 | СтепеньЗащитыСветильника | Нет | отсутствует | Нет | #NULL! | #NULL! | 1 кВ (L-N), 2 кВ (L-PE, N-PE) | Соответствует ТР ТС 020/2011 "Электромагнитная совместимость технических средств" | Соответствует ТР ТС 004/2011 "О безопасности низковольтного оборудования" | Да | > 1,5 кВ АС | вход-выход > 200 МОм; вход-земля > 200 МОм; выход-земля > 200 МОм | 1 | Да | ≥88.0% | ≥0.98 | 0,24 А | #NULL! | #NULL! | Восстанавливается | 175 | Анодированный алюминий | Рассеиватель D (115°х75°) | Алюминий | Поворотный кронштейн | 0,5-35 Гц, 5м/с2, 30 мин | IK10 | IK10 | от -40° до +40° | УХЛ1 | 0,123 | 60 | 76,77 | 788 696 | 1211х52х103 | 1211х118х119 | 3,1 | 2 | 0,024 | 6,6 | 1 230 | 90 | 215 | #NULL! | #NULL! | #NULL! | #NULL! | #NULL! | #NULL! | #NULL! | #NULL! | #NULL! | #NULL! | #NULL! | #NULL! | 4 | #NULL! | #NULL! | #NULL! | #NULL! | #NULL! | #NULL! | #NULL! | #NULL! | #NULL! | #NULL! | #NULL! | #NULL! | #NULL! | #NULL! | #NULL! | #NULL! | #NULL! | #NULL! | #NULL! | #ПУСТО! | #ПУСТО! | #ПУСТО! | #ПУСТО! | #ПУСТО! | #NULL! | #NULL! | 0,024 | #NULL! | 1 230х215х90 | #NULL!
УТ000024251 | Архитектурный светильник TL-ARCH 50 L1500 740 D115х90 | Серия | TL-ARCH 50 L1500 740 D115х90 | #NULL! | Архитектурное освещение | 46,9 | 7 233 | 5 172 | 110,277 | 60 | D (115°x90°) косинусная | 4 000 | 72 | ≤ 1% | Osram DURIS S5 GW PSLT33.PM 4000К | 100 000 | 1,5 | Нет | Аргос-Электрон | ИПС 50-350Т IP20 0100 | 176 - 264 B AC | 158 - 290 B AC | 56 | 47 ~ 63 Гц | 67 | СтепеньЗащитыСветильника | Нет | отсутствует | Нет | #NULL! | #NULL! | 1 кВ (L-N), 2 кВ (L-PE, N-PE) | Соответствует ТР ТС 020/2011 "Электромагнитная совместимость технических средств" | Соответствует ТР ТС 004/2011 "О безопасности низковольтного оборудования" | Да | > 1,5 кВ АС | вход-выход > 200 МОм; вход-земля > 200 МОм; выход-земля > 200 МОм | 1 | Да | ≥88.0% | ≥0.98 | 0,24 А | #NULL! | #NULL! | Восстанавливается | 175 | Анодированный алюминий | Рассеиватель D (115°х90°) | Алюминий | Поворотный кронштейн | 0,5-35 Гц, 5м/с2, 30 мин | IK10 | IK10 | от -40° до +40° | УХЛ1 | 0,124 | 60 | 96,014 | 985 870 | 1511х51х71 | 1511х116х87 | 3,8 | 1 | 0,022 | 4 | 1 610 | 90 | 155 | #NULL! | #NULL! | #NULL! | #NULL! | #NULL! | #NULL! | #NULL! | #NULL! | #NULL! | #NULL! | #NULL! | #NULL! | 4 | #NULL! | #NULL! | #NULL! | #NULL! | #NULL! | #NULL! | #NULL! | #NULL! | #NULL! | #NULL! | #NULL! | #NULL! | #NULL! | #NULL! | #NULL! | #NULL! | #NULL! | #NULL! | #NULL! | #ПУСТО! | #ПУСТО! | #ПУСТО! | #ПУСТО! | #ПУСТО! | #NULL! | #NULL! | 0,022 | #NULL! | 1 610х155х90 | #NULL!
УТ000024250 | Архитектурный светильник TL-ARCH 50 L1500 740 D115х75 LID | Серия | TL-ARCH 50 L1500 740 D115х75 LID | #NULL! | Архитектурное освещение | 46,9 | 7 233 | 4 412 | 94,072 | 60 | D (115°x75°) косинусная | 4 000 | 72 | ≤ 1% | Osram DURIS S5 GW PSLT33.PM 4000К | 100 000 | 1,5 | Нет | Аргос-Электрон | ИПС 50-350Т IP20 0100 | 176 - 264 B AC | 158 - 290 B AC | 56 | 47 ~ 63 Гц | 67 | СтепеньЗащитыСветильника | Нет | отсутствует | Нет | #NULL! | #NULL! | 1 кВ (L-N), 2 кВ (L-PE, N-PE) | Соответствует ТР ТС 020/2011 "Электромагнитная совместимость технических средств" | Соответствует ТР ТС 004/2011 "О безопасности низковольтного оборудования" | Да | > 1,5 кВ АС | вход-выход > 200 МОм; вход-земля > 200 МОм; выход-земля > 200 МОм | 1 | Да | ≥88.0% | ≥0.98 | 0,24 А | #NULL! | #NULL! | Восстанавливается | 175 | Анодированный алюминий | Рассеиватель D (115°х75°) | Алюминий | Поворотный кронштейн | 0,5-35 Гц, 5м/с2, 30 мин | IK10 | IK10 | от -40° до +40° | УХЛ1 | 0,145 | 60 | 96,014 | 985 870 | 1511х52х103 | 1511х118х119 | 3,8 | 1 | 0,022 | 4 | 1 610 | 90 | 155 | #NULL! | #NULL! | #NULL! | #NULL! | #NULL! | #NULL! | #NULL! | #NULL! | #NULL! | #NULL! | #NULL! | #NULL! | 4 | #NULL! | #NULL! | #NULL! | #NULL! | #NULL! | #NULL! | #NULL! | #NULL! | #NULL! | #NULL! | #NULL! | #NULL! | #NULL! | #NULL! | #NULL! | #NULL! | #NULL! | #NULL! | #NULL! | #ПУСТО! | #ПУСТО! | #ПУСТО! | #ПУСТО! | #ПУСТО! | #NULL! | #NULL! | 0,022 | #NULL! | 1 610х155х90 | #NULL!
УТ000024244 | Архитектурный светильник TL-ARCH 20 L600 740 D115х90 | Серия | TL-ARCH 20 L600 740 D115х90 | #NULL! | Архитектурное освещение | 18,8 | 2 893 | 2 069 | 110,053 | 24 | D (115°x90°) косинусная | 4 000 | 72 | <1 | Osram DURIS S5 GW PSLT33.PM 4000К | 100 000 | 0,5 | Нет | MEAN WELL | MEAN WELL LPC-20-350 | 90-264 VAC / 127-370 VDC | 90-264 VAC / 127-370 VDC | 48 | 47 Гц - 63 Гц | 67 | СтепеньЗащитыСветильника | Нет | Нет | Нет | #NULL! | #NULL! | 1 кВ (L-N) | Compliance to BS EN/EN55032 (CISPR32) Class B, BS EN/EN61000-3-2 Class A, BS EN/EN61000-3-3, EAC TP TC 020 | UL8750(type”HL”), UL879, CSA C22.2 No. 250.13-12; ENEC EN61347-1, EN61347-2-13 independent, EN62384; GB19510.1,GB19510.14; EAC TP TC 004;J61347-1(H29), J61347-2-13(H29),KC61347-1,KC61347-2-13,IS15885(Part2/Sec13)(for XLG-100I type only); IP67 approved | Да | I/P-O/P:3 KVAC | I/P-O/P:>100M Ohms / 500VDC / 25℃/ 70% RH | 1 | Нет | 83% | ≥ 0,95 | 0,218 А | 55 А | <0,25 мА | Нет | 175 | Анодированный алюминий | Рассеиватель D (115°х90°) | Алюминий | Поворотный кронштейн | 0,5-35 Гц, 5м/с2, 30 мин | IK10 | IK10 | от -40° до +40° | УХЛ1 | 0,124 | 60 | 38,487 | 394 348 | 611х51х71 | 611х116х87 | 1,6 | 1 | 0,005 | 1,8 | 790 | 73 | 90 | #NULL! | #NULL! | #NULL! | #NULL! | #NULL! | #NULL! | #NULL! | #NULL! | #NULL! | #NULL! | #NULL! | #NULL! | 4 | #NULL! | #NULL! | #NULL! | #NULL! | #NULL! | #NULL! | #NULL! | #NULL! | #NULL! | #NULL! | #NULL! | #NULL! | #NULL! | #NULL! | #NULL! | #NULL! | #NULL! | #NULL! | #NULL! | #ПУСТО! | #ПУСТО! | #ПУСТО! | #ПУСТО! | #ПУСТО! | #NULL! | #NULL! | 0,005 | #NULL! | 790х90х73 | #NULL!
УТ000004464 | УЛИЧНЫЙ СВЕТИЛЬНИК TL-STREET 55 PR Plus 4К (Д) | Архив | #NULL! | STREET 55 PR Plus | Уличное освещение | 57 | 8 160 | 7 065 | 123,947 | 48 | D (120°) косинусная | 4 000 | 72 | ≤ 1% | Osram DURIS S5 GW PSLT33.PM 4000К | 100 000 | 1,5 | Нет | Аргос-Электрон | ИПС 60-700Т IP67 3325 | 176 - 264B AC | 158 - 290B AC | 68 | 47 ~ 63 Гц | 67 | СтепеньЗащитыСветильника | Нет | Есть | Да | #NULL! | #NULL! | 4 кВ (L-N) | Соответствует ТР ТС 020/2011 "Электромагнитная совместимость технических средств" | Соответствует ТР ТС 004/2011 "О безопасности низковольтного оборудования" | Да | > 1,5 кВ АС | вход-выход > 200 МОм | 1 | Да | ≥90.0% | ≥0.95 | 0,3 А | #NULL! | #NULL! | Восстанавливается | 175 | Анодированный алюминий | 1-0-Д-С5 (APS, STREET, PROM - D120) | Алюминий | Консоль Ø30mm - Ø52mm | 0,5-35 Гц, 5м/с2, 30 мин | IK10 | IK10 | от -60° до +45° | УХЛ1 | 0,11 | 60 | 116,69 | 465 075 | 322х173х93 | #NULL! | 2,3 | 1 | 0,009 | 2,66 | 470 | 100 | 185 | #NULL! | #NULL! | #NULL! | #NULL! | #NULL! | #NULL! | #NULL! | #NULL! | #NULL! | #NULL! | #NULL! | #NULL! | 4 | #NULL! | #NULL! | #NULL! | #NULL! | #NULL! | #NULL! | #NULL! | #NULL! | #NULL! | 55 | #NULL! | #NULL! | #NULL! | #NULL! | #NULL! | #NULL! | #NULL! | #NULL! | #NULL! | #ПУСТО! | #ПУСТО! | #ПУСТО! | #ПУСТО! | #ПУСТО! | #NULL! | #NULL! | #NULL! | #NULL! | #NULL! | #NULL!
УТ000002447 | УЛИЧНЫЙ СВЕТИЛЬНИК TL-STREET 55 PR Plus 5К (Д) | Архив | #NULL! | STREET 55 PR Plus | Уличное освещение | 57 | 8 160 | 7 065 | 123,947 | 48 | D (120°) косинусная | 5 000 | 72 | ≤ 1% | Osram DURIS S5 GW PSLT33.PM 5000К | 100 000 | 1,5 | Нет | Аргос-Электрон | ИПС 60-700Т IP67 3325 | 176 - 264B AC | 158 - 290B AC | 68 | 47 ~ 63 Гц | 67 | СтепеньЗащитыСветильника | Нет | Есть | Да | #NULL! | #NULL! | 4 кВ (L-N) | Соответствует ТР ТС 020/2011 "Электромагнитная совместимость технических средств" | Соответствует ТР ТС 004/2011 "О безопасности низковольтного оборудования" | Да | > 1,5 кВ АС | вход-выход > 200 МОм | 1 | Да | ≥90.0% | ≥0.95 | 0,3 А | #NULL! | #NULL! | Восстанавливается | 117 | Анодированный алюминий | 1-0-Д-С5 (APS, STREET, PROM - D120) | Алюминий | Консоль Ø30mm - Ø52mm | 0,5-35 Гц, 5м/с2, 30 мин | IK10 | IK10 | от -60° до +45° | УХЛ1 | 0,11 | 60 | 116,69 | 465 075 | 322х173х93 | #NULL! | 2,3 | 1 | 0,009 | 2,66 | 470 | 100 | 185 | #NULL! | #NULL! | #NULL! | #NULL! | #NULL! | #NULL! | #NULL! | #NULL! | #NULL! | #NULL! | #NULL! | #NULL! | 4 | #NULL! | #NULL! | #NULL! | #NULL! | #NULL! | #NULL! | #NULL! | #NULL! | #NULL! | 55 | #NULL! | #NULL! | #NULL! | #NULL! | #NULL! | #NULL! | #NULL! | #NULL! | #NULL! | #ПУСТО! | #ПУСТО! | #ПУСТО! | #ПУСТО! | #ПУСТО! | #NULL! | #NULL! | #NULL! | #NULL! | #NULL! | #NULL!
УТ000004467 | УЛИЧНЫЙ СВЕТИЛЬНИК TL-STREET 55 PR Plus 4K (ШБ) | Архив | #NULL! | STREET 55 PR Plus | Уличное освещение | 56 | 8 160 | 7 031 | 125,554 | 48 | W (145°х60°) широкая боковая | 4 000 | 72 | ≤ 1% | Osram DURIS S5 GW PSLT33.PM 4000К | 100 000 | 1,5 | Нет | Аргос-Электрон | ИПС 60-700Т IP67 3325 | 176 - 264B AC | 158 - 290B AC | 68 | 47 ~ 63 Гц | 67 | СтепеньЗащитыСветильника | Нет | Есть | Да | #NULL! | #NULL! | 4 кВ (L-N) | Соответствует ТР ТС 020/2011 "Электромагнитная совместимость технических средств" | Соответствует ТР ТС 004/2011 "О безопасности низковольтного оборудования" | Да | > 1,5 кВ АС | вход-выход > 200 МОм | 1 | Да | ≥90.0% | ≥0.95 | 0,3 А | #NULL! | #NULL! | Восстанавливается | 175 | Анодированный алюминий | 1-48/90-В-С5 (PROM, PR, SPORT, APS, ATAMAN Street, LC, PLUS, SM W) | Алюминий | Консоль Ø30mm - Ø52mm | 0,5-35 Гц, 5м/с2, 30 мин | IK10 | IK10 | от -60° до +45° | УХЛ1 | 0,108 | 60 | 114,643 | 465 075 | 322х173х93 | #NULL! | 2,3 | 1 | 0,009 | 2,66 | 470 | 100 | 185 | #NULL! | #NULL! | #NULL! | #NULL! | #NULL! | #NULL! | #NULL! | #NULL! | #NULL! | #NULL! | #NULL! | #NULL! | 4 | #NULL! | #NULL! | #NULL! | #NULL! | #NULL! | #NULL! | #NULL! | #NULL! | #NULL! | 55 | #NULL! | #NULL! | #NULL! | #NULL! | #NULL! | #NULL! | #NULL! | #NULL! | #NULL! | #ПУСТО! | #ПУСТО! | #ПУСТО! | #ПУСТО! | #ПУСТО! | #NULL! | #NULL! | #NULL! | #NULL! | #NULL! | #NULL!
УТ000005904 | Выталкиватель для тех. оснастки WH-030125 | Архив | #NULL! | STREET 55 PR Plus | Уличное освещение | 56 | 8 160 | 7 031 | 125,554 | 48 | W (145°х60°) широкая боковая | 5 000 | 72 | ≤ 1% | Osram DURIS S5 GW PSLT33.PM 5000К | 100 000 | 1,5 | Нет | Аргос-Электрон | ИПС 60-700Т IP67 3325 | 176 - 264B AC | 158 - 290B AC | 68 | 47 ~ 63 Гц | 67 | СтепеньЗащитыСветильника | Нет | Есть | Да | #NULL! | #NULL! | 4 кВ (L-N) | Соответствует ТР ТС 020/2011 "Электромагнитная совместимость технических средств" | Соответствует ТР ТС 004/2011 "О безопасности низковольтного оборудования" | Да | > 1,5 кВ АС | вход-выход > 200 МОм | 1 | Да | ≥90.0% | ≥0.95 | 0,3 А | #NULL! | #NULL! | Восстанавливается | 117 | Анодированный алюминий | 1-48/90-В-С5 (PROM, PR, SPORT, APS, ATAMAN Street, LC, PLUS, SM W) | Алюминий | Консоль Ø30mm - Ø52mm | 0,5-35 Гц, 5м/с2, 30 мин | IK10 | IK10 | от -60° до +45° | УХЛ1 | 0,108 | 60 | 114,643 | 465 075 | 322х173х93 | #NULL! | 2,3 | 1 | 0,009 | 2,66 | 470 | 100 | 185 | #NULL! | #NULL! | #NULL! | #NULL! | #NULL! | #NULL! | #NULL! | #NULL! | #NULL! | #NULL! | #NULL! | #NULL! | 4 | #NULL! | #NULL! | #NULL! | #NULL! | #NULL! | #NULL! | #NULL! | #NULL! | #NULL! | 55 | #NULL! | #NULL! | #NULL! | #NULL! | #NULL! | #NULL! | #NULL! | #NULL! | #NULL! | #ПУСТО! | #ПУСТО! | #ПУСТО! | #ПУСТО! | #ПУСТО! | #NULL! | #NULL! | #NULL! | #NULL! | #NULL! | #NULL!
УТ000004476 | УЛИЧНЫЙ СВЕТИЛЬНИК TL-STREET 110 PR Plus 4K (Д) | Архив | #NULL! | STREET 110 PR Plus | Уличное освещение | 114 | 16 320 | 14 130 | 123,947 | 96 | D (120°) косинусная | 4 000 | 72 | ≤ 1% | Osram DURIS S5 GW PSLT33.PM 4000К | 100 000 | 1,5 | Нет | Аргос-Электрон | ИПС 120-700Т IP67 4300 | 176 ~ 264 B AC | 158 ~ 290 B AC | 130 | 47 ~ 63 Гц | 67 | СтепеньЗащитыСветильника | Да | Есть | Да | #NULL! | #NULL! | 4 кВ (L-N), 6 кВ (L-PE, N-PE) | Соответствует ТР ТС 020/2011 "Электромагнитная совместимость технических средств" | Соответствует ТР ТС 004/2011 "О безопасности низковольтного оборудования" | Да | > 1,5 кВ АС | вход-выход > 200 МОм; вход-земля > 200 МОм; выход-земля > 200 МОм | 1 | Да | ≥92.0% | ≥0.98 | 0,56 А | #NULL! | #NULL! | Восстанавливается | 175 | Анодированный алюминий | 1-0-Д-С5 (APS, STREET, PROM - D120) | Алюминий | Консоль Ø30mm - Ø52mm | 0,5-35 Гц, 5м/с2, 30 мин | IK10 | IK10 | от -60° до +45° | УХЛ1 | 0,11 | 60 | 233,381 | 618 628 | 422х173х93 | #NULL! | 3,5 | 1 | 0,009 | 3,72 | 470 | 100 | 185 | #NULL! | #NULL! | #NULL! | #NULL! | #NULL! | #NULL! | #NULL! | #NULL! | #NULL! | #NULL! | #NULL! | #NULL! | 4 | #NULL! | #NULL! | #NULL! | #NULL! | #NULL! | #NULL! | #NULL! | #NULL! | #NULL! | 110 | #NULL! | #NULL! | #NULL! | #NULL! | #NULL! | #NULL! | #NULL! | #NULL! | #NULL! | #ПУСТО! | #ПУСТО! | #ПУСТО! | #ПУСТО! | #ПУСТО! | #NULL! | #NULL! | #NULL! | #NULL! | #NULL! | #NULL!
УТ000004477 | УЛИЧНЫЙ СВЕТИЛЬНИК TL-STREET 110 PR Plus 4K DIM (Д) | Архив | #NULL! | STREET 110 PR Plus | Уличное освещение | 114 | 16 320 | 14 130 | 123,947 | 96 | D (120°) косинусная | 4 000 | 72 | ≤ 1% | Osram DURIS S5 GW PSLT33.PM 4000К | 100 000 | 1,5 | Да | Аргос-Электрон | ИПС 120-700ТУ IP67 1202 | 176 - 264 B AC | 158 - 290 B AC | 130 | 47 ~ 63 Гц | 67 | СтепеньЗащитыСветильника | Да | Есть | Да | #NULL! | #NULL! | 4 кВ (L-N), 6 кВ (L-PE, N-PE) | Соответствует ТР ТС 020/2011 "Электромагнитная совместимость технических средств" | Соответствует ТР ТС 004/2011 "О безопасности низковольтного оборудования" | Да | > 1,5 кВ АС | вход-выход > 200 МОм; вход-земля > 200 МОм; выход-земля > 200 МОм | 1 | Да | ≥92.0% | ≥0.95 | 0,57 А | #NULL! | #NULL! | Восстанавливается | 175 | Анодированный алюминий | 1-0-Д-С5 (APS, STREET, PROM - D120) | Алюминий | Консоль Ø30mm - Ø52mm | 0,5-35 Гц, 5м/с2, 30 мин | IK10 | IK10 | от -60° до +45° | УХЛ1 | 0,11 | 60 | 233,381 | 618 628 | 422х173х93 | #NULL! | 3,5 | 1 | 0,009 | 3,72 | 470 | 100 | 185 | #NULL! | #NULL! | #NULL! | #NULL! | #NULL! | #NULL! | #NULL! | #NULL! | #NULL! | #NULL! | #NULL! | #NULL! | 4 | #NULL! | #NULL! | #NULL! | #NULL! | #NULL! | #NULL! | #NULL! | #NULL! | #NULL! | 110 | #NULL! | #NULL! | #NULL! | #NULL! | #NULL! | #NULL! | #NULL! | #NULL! | #NULL! | #ПУСТО! | #ПУСТО! | #ПУСТО! | #ПУСТО! | #ПУСТО! | #NULL! | #NULL! | #NULL! | #NULL! | #NULL! | #NULL!
УТ000001956 | УЛИЧНЫЙ СВЕТИЛЬНИК TL-STREET 110 PR Plus 5K (Д) | Архив | #NULL! | STREET 110 PR Plus | Уличное освещение | 114 | 16 320 | 14 130 | 123,947 | 96 | D (120°) косинусная | 5 000 | 72 | ≤ 1% | Osram DURIS S5 GW PSLT33.PM 5000К | 100 000 | 1,5 | Нет | Аргос-Электрон | ИПС 120-700Т IP67 4300 | 176 ~ 264 B AC | 158 ~ 290 B AC | 130 | 47 ~ 63 Гц | 67 | СтепеньЗащитыСветильника | Да | Есть | Да | #NULL! | #NULL! | 4 кВ (L-N), 6 кВ (L-PE, N-PE) | Соответствует ТР ТС 020/2011 "Электромагнитная совместимость технических средств" | Соответствует ТР ТС 004/2011 "О безопасности низковольтного оборудования" | Да | > 1,5 кВ АС | вход-выход > 200 МОм; вход-земля > 200 МОм; выход-земля > 200 МОм | 1 | Да | ≥92.0% | ≥0.98 | 0,56 А | #NULL! | #NULL! | Восстанавливается | 117 | Анодированный алюминий | 1-0-Д-С5 (APS, STREET, PROM - D120) | Алюминий | Консоль Ø30mm - Ø52mm | 0,5-35 Гц, 5м/с2, 30 мин | IK10 | IK10 | от -60° до +45° | УХЛ1 | 0,11 | 60 | 233,381 | 618 628 | 422х173х93 | #NULL! | 3,5 | 1 | 0,009 | 3,72 | 470 | 100 | 185 | #NULL! | #NULL! | #NULL! | #NULL! | #NULL! | #NULL! | #NULL! | #NULL! | #NULL! | #NULL! | #NULL! | #NULL! | 4 | #NULL! | #NULL! | #NULL! | #NULL! | #NULL! | #NULL! | #NULL! | #NULL! | #NULL! | 110 | #NULL! | #NULL! | #NULL! | #NULL! | #NULL! | #NULL! | #NULL! | #NULL! | #NULL! | #ПУСТО! | #ПУСТО! | #ПУСТО! | #ПУСТО! | #ПУСТО! | #NULL! | #NULL! | #NULL! | #NULL! | #NULL! | #NULL!
УТ000004475 | УЛИЧНЫЙ СВЕТИЛЬНИК TL-STREET 110 PR Plus 5K DIM (Д) | Архив | #NULL! | STREET 110 PR Plus | Уличное освещение | 114 | 16 320 | 14 130 | 123,947 | 96 | D (120°) косинусная | 5 000 | 72 | ≤ 1% | Osram DURIS S5 GW PSLT33.PM 5000К | 100 000 | 1,5 | Да | Аргос-Электрон | ИПС 120-700ТУ IP67 1202 | 176 - 264 B AC | 158 - 290 B AC | 130 | 47 ~ 63 Гц | 67 | СтепеньЗащитыСветильника | Да | Есть | Да | #NULL! | #NULL! | 4 кВ (L-N), 6 кВ (L-PE, N-PE) | Соответствует ТР ТС 020/2011 "Электромагнитная совместимость технических средств" | Соответствует ТР ТС 004/2011 "О безопасности низковольтного оборудования" | Да | > 1,5 кВ АС | вход-выход > 200 МОм; вход-земля > 200 МОм; выход-земля > 200 МОм | 1 | Да | ≥92.0% | ≥0.95 | 0,57 А | #NULL! | #NULL! | Восстанавливается | 117 | Анодированный алюминий | 1-0-Д-С5 (APS, STREET, PROM - D120) | Алюминий | Консоль Ø30mm - Ø52mm | 0,5-35 Гц, 5м/с2, 30 мин | IK10 | IK10 | от -60° до +45° | УХЛ1 | 0,11 | 60 | 233,381 | 618 628 | 422х173х93 | #NULL! | 3,5 | 1 | 0,009 | 3,72 | 470 | 100 | 185 | #NULL! | #NULL! | #NULL! | #NULL! | #NULL! | #NULL! | #NULL! | #NULL! | #NULL! | #NULL! | #NULL! | #NULL! | 4 | #NULL! | #NULL! | #NULL! | #NULL! | #NULL! | #NULL! | #NULL! | #NULL! | #NULL! | 110 | #NULL! | #NULL! | #NULL! | #NULL! | #NULL! | #NULL! | #NULL! | #NULL! | #NULL! | #ПУСТО! | #ПУСТО! | #ПУСТО! | #ПУСТО! | #ПУСТО! | #NULL! | #NULL! | #NULL! | #NULL! | #NULL! | #NULL!
УТ000004479 | УЛИЧНЫЙ СВЕТИЛЬНИК TL-STREET 110 PR Plus 4K (ШБ) | Архив | #NULL! | STREET 110 PR Plus | Уличное освещение | 112 | 16 320 | 14 061 | 125,545 | 96 | W (145°х60°) широкая боковая | 4 000 | 72 | ≤ 1% | Osram DURIS S5 GW PSLT33.PM 4000К | 100 000 | 1,5 | Нет | Аргос-Электрон | ИПС 120-700Т IP67 4300 | 176 ~ 264 B AC | 158 ~ 290 B AC | 130 | 47 ~ 63 Гц | 67 | СтепеньЗащитыСветильника | Да | Есть | Да | #NULL! | #NULL! | 4 кВ (L-N), 6 кВ (L-PE, N-PE) | Соответствует ТР ТС 020/2011 "Электромагнитная совместимость технических средств" | Соответствует ТР ТС 004/2011 "О безопасности низковольтного оборудования" | Да | > 1,5 кВ АС | вход-выход > 200 МОм; вход-земля > 200 МОм; выход-земля > 200 МОм | 1 | Да | ≥92.0% | ≥0.98 | 0,56 А | #NULL! | #NULL! | Восстанавливается | 175 | Анодированный алюминий | 1-48/90-В-С5 (PROM, PR, SPORT, APS, ATAMAN Street, LC, PLUS, SM W) | Алюминий | Консоль Ø30mm - Ø52mm | 0,5-35 Гц, 5м/с2, 30 мин | IK10 | IK10 | от -60° до +45° | УХЛ1 | 0,109 | 60 | 229,286 | 618 628 | 422х173х93 | #NULL! | 3,5 | 1 | 0,009 | 3,72 | 470 | 100 | 185 | #NULL! | #NULL! | #NULL! | #NULL! | #NULL! | #NULL! | #NULL! | #NULL! | #NULL! | #NULL! | #NULL! | #NULL! | 4 | #NULL! | #NULL! | #NULL! | #NULL! | #NULL! | #NULL! | #NULL! | #NULL! | #NULL! | 110 | #NULL! | #NULL! | #NULL! | #NULL! | #NULL! | #NULL! | #NULL! | #NULL! | #NULL! | #ПУСТО! | #ПУСТО! | #ПУСТО! | #ПУСТО! | #ПУСТО! | #NULL! | #NULL! | #NULL! | #NULL! | #NULL! | #NULL!
УТ000004698 | УЛИЧНЫЙ СВЕТИЛЬНИК TL-STREET 110 PR Plus 4K (ШБ2) | Архив | #NULL! | STREET 110 PR Plus | Уличное освещение | 115 | 17 378 | 15 111 | 131,4 | 54 | W (145°х60°) широкая боковая | 4 000 | 70 | ≤ 1% | Osram OSLON Square GW CSSRM3.PM 4000К | 300 000 | 1,5 | Нет | Аргос-Электрон | ИПС 120-700Т IP67 4300 | 176 ~ 264 B AC | 158 ~ 290 B AC | 130 | 47 ~ 63 Гц | 67 | СтепеньЗащитыСветильника | Да | Есть | Да | #NULL! | #NULL! | 4 кВ (L-N), 6 кВ (L-PE, N-PE) | Соответствует ТР ТС 020/2011 "Электромагнитная совместимость технических средств" | Соответствует ТР ТС 004/2011 "О безопасности низковольтного оборудования" | Да | > 1,5 кВ АС | вход-выход > 200 МОм; вход-земля > 200 МОм; выход-земля > 200 МОм | 1 | Да | ≥92.0% | ≥0.98 | 0,56 А | #NULL! | #NULL! | Восстанавливается | 700 | Анодированный алюминий | 1-48/90-В-С5 (PROM, PR, SPORT, APS, ATAMAN Street, LC, PLUS, SM W) | Алюминий | Консоль Ø30mm - Ø52mm | 0,5-35 Гц, 5м/с2, 30 мин | IK10 | IK10 | от -60° до +45° | УХЛ1 | 0,104 | 60 | 235,428 | 618 628 | 422х173х93 | #NULL! | 3,5 | 1 | 0,009 | 3,72 | 470 | 100 | 185 | #NULL! | #NULL! | #NULL! | #NULL! | #NULL! | #NULL! | #NULL! | #NULL! | #NULL! | #NULL! | #NULL! | #NULL! | 4 | #NULL! | #NULL! | #NULL! | #NULL! | #NULL! | #NULL! | #NULL! | #NULL! | #NULL! | 110 | #NULL! | #NULL! | #NULL! | #NULL! | #NULL! | #NULL! | #NULL! | #NULL! | #NULL! | #ПУСТО! | #ПУСТО! | #ПУСТО! | #ПУСТО! | #ПУСТО! | #NULL! | #NULL! | #NULL! | #NULL! | #NULL! | #NULL!
УТ000004480 | УЛИЧНЫЙ СВЕТИЛЬНИК TL-STREET 110 PR Plus 4K DIM (ШБ) | Архив | #NULL! | STREET 110 PR Plus | Уличное освещение | 112 | 16 320 | 14 061 | 125,545 | 96 | W (145°х60°) широкая боковая | 4 000 | 72 | ≤ 1% | Osram DURIS S5 GW PSLT33.PM 4000К | 100 000 | 1,5 | Да | Аргос-Электрон | ИПС 120-700ТУ IP67 1202 | 176 - 264 B AC | 158 - 290 B AC | 130 | 47 ~ 63 Гц | 67 | СтепеньЗащитыСветильника | Да | Есть | Да | #NULL! | #NULL! | 4 кВ (L-N), 6 кВ (L-PE, N-PE) | Соответствует ТР ТС 020/2011 "Электромагнитная совместимость технических средств" | Соответствует ТР ТС 004/2011 "О безопасности низковольтного оборудования" | Да | > 1,5 кВ АС | вход-выход > 200 МОм; вход-земля > 200 МОм; выход-земля > 200 МОм | 1 | Да | ≥92.0% | ≥0.95 | 0,57 А | #NULL! | #NULL! | Восстанавливается | 175 | Анодированный алюминий | 1-48/90-В-С5 (PROM, PR, SPORT, APS, ATAMAN Street, LC, PLUS, SM W) | Алюминий | Консоль Ø30mm - Ø52mm | 0,5-35 Гц, 5м/с2, 30 мин | IK10 | IK10 | от -60° до +45° | УХЛ1 | 0,109 | 60 | 229,286 | 618 628 | 422х173х93 | #NULL! | 3,5 | 1 | 0,009 | 3,72 | 470 | 100 | 185 | #NULL! | #NULL! | #NULL! | #NULL! | #NULL! | #NULL! | #NULL! | #NULL! | #NULL! | #NULL! | #NULL! | #NULL! | 4 | #NULL! | #NULL! | #NULL! | #NULL! | #NULL! | #NULL! | #NULL! | #NULL! | #NULL! | 110 | #NULL! | #NULL! | #NULL! | #NULL! | #NULL! | #NULL! | #NULL! | #NULL! | #NULL! | #ПУСТО! | #ПУСТО! | #ПУСТО! | #ПУСТО! | #ПУСТО! | #NULL! | #NULL! | #NULL! | #NULL! | #NULL! | #NULL!
УТ000004721 | УЛИЧНЫЙ СВЕТИЛЬНИК TL-STREET 110 PR Plus 4K DIM (ШБ2) | Архив | #NULL! | STREET 110 PR Plus | Уличное освещение | 115 | 17 378 | 15 111 | 131,4 | 54 | W (145°х60°) широкая боковая | 4 000 | 70 | ≤ 1% | Osram OSLON Square GW CSSRM3.PM 4000К | 300 000 | 1,5 | Да | Аргос-Электрон | ИПС 120-700ТУ IP67 1202 | 176 - 264 B AC | 158 - 290 B AC | 130 | 47 ~ 63 Гц | 67 | СтепеньЗащитыСветильника | Да | Есть | Да | #NULL! | #NULL! | 4 кВ (L-N), 6 кВ (L-PE, N-PE) | Соответствует ТР ТС 020/2011 "Электромагнитная совместимость технических средств" | Соответствует ТР ТС 004/2011 "О безопасности низковольтного оборудования" | Да | > 1,5 кВ АС | вход-выход > 200 МОм; вход-земля > 200 МОм; выход-земля > 200 МОм | 1 | Да | ≥92.0% | ≥0.95 | 0,57 А | #NULL! | #NULL! | Восстанавливается | 700 | Анодированный алюминий | 1-48/90-В-С5 (PROM, PR, SPORT, APS, ATAMAN Street, LC, PLUS, SM W) | Алюминий | Консоль Ø30mm - Ø52mm | 0,5-35 Гц, 5м/с2, 30 мин | IK10 | IK10 | от -60° до +45° | УХЛ1 | 0,104 | 60 | 235,428 | 618 628 | 422х173х93 | #NULL! | 3,5 | 1 | 0,009 | 3,72 | 470 | 100 | 185 | #NULL! | #NULL! | #NULL! | #NULL! | #NULL! | #NULL! | #NULL! | #NULL! | #NULL! | #NULL! | #NULL! | #NULL! | 4 | #NULL! | #NULL! | #NULL! | #NULL! | #NULL! | #NULL! | #NULL! | #NULL! | #NULL! | 110 | #NULL! | #NULL! | #NULL! | #NULL! | #NULL! | #NULL! | #NULL! | #NULL! | #NULL! | #ПУСТО! | #ПУСТО! | #ПУСТО! | #ПУСТО! | #ПУСТО! | #NULL! | #NULL! | #NULL! | #NULL! | #NULL! | #NULL!
УТ000003191 | УЛИЧНЫЙ СВЕТИЛЬНИК TL-STREET 110 PR Plus 5K (ШБ) | Архив | #NULL! | STREET 110 PR Plus | Уличное освещение | 112 | 16 320 | 14 061 | 125,545 | 96 | W (145°х60°) широкая боковая | 5 000 | 72 | ≤ 1% | Osram DURIS S5 GW PSLT33.PM 5000К | 100 000 | 1,5 | Нет | Аргос-Электрон | ИПС 120-700Т IP67 4300 | 176 ~ 264 B AC | 158 ~ 290 B AC | 130 | 47 ~ 63 Гц | 67 | СтепеньЗащитыСветильника | Да | Есть | Да | #NULL! | #NULL! | 4 кВ (L-N), 6 кВ (L-PE, N-PE) | Соответствует ТР ТС 020/2011 "Электромагнитная совместимость технических средств" | Соответствует ТР ТС 004/2011 "О безопасности низковольтного оборудования" | Да | > 1,5 кВ АС | вход-выход > 200 МОм; вход-земля > 200 МОм; выход-земля > 200 МОм | 1 | Да | ≥92.0% | ≥0.98 | 0,56 А | #NULL! | #NULL! | Восстанавливается | 117 | Анодированный алюминий | 1-48/90-В-С5 (PROM, PR, SPORT, APS, ATAMAN Street, LC, PLUS, SM W) | Алюминий | Консоль Ø30mm - Ø52mm | 0,5-35 Гц, 5м/с2, 30 мин | IK10 | IK10 | от -60° до +45° | УХЛ1 | 0,109 | 60 | 229,286 | 618 628 | 422х173х93 | #NULL! | 3,5 | 1 | 0,009 | 3,72 | 470 | 100 | 185 | #NULL! | #NULL! | #NULL! | #NULL! | #NULL! | #NULL! | #NULL! | #NULL! | #NULL! | #NULL! | #NULL! | #NULL! | 4 | #NULL! | #NULL! | #NULL! | #NULL! | #NULL! | #NULL! | #NULL! | #NULL! | #NULL! | 110 | #NULL! | #NULL! | #NULL! | #NULL! | #NULL! | #NULL! | #NULL! | #NULL! | #NULL! | #ПУСТО! | #ПУСТО! | #ПУСТО! | #ПУСТО! | #ПУСТО! | #NULL! | #NULL! | #NULL! | #NULL! | #NULL! | #NULL!
УТ000004723 | УЛИЧНЫЙ СВЕТИЛЬНИК TL-STREET 110 PR Plus 5K (ШБ2) | Архив | #NULL! | STREET 110 PR Plus | Уличное освещение | 115 | 17 378 | 15 111 | 131,4 | 54 | W (145°х60°) широкая боковая | 5 000 | 70 | ≤ 1% | Osram OSLON Square GW CSSRM3.PM 5000К | 300 000 | 1,5 | Нет | Аргос-Электрон | ИПС 120-700Т IP67 4300 | 176 ~ 264 B AC | 158 ~ 290 B AC | 130 | 47 ~ 63 Гц | 67 | СтепеньЗащитыСветильника | Да | Есть | Да | #NULL! | #NULL! | 4 кВ (L-N), 6 кВ (L-PE, N-PE) | Соответствует ТР ТС 020/2011 "Электромагнитная совместимость технических средств" | Соответствует ТР ТС 004/2011 "О безопасности низковольтного оборудования" | Да | > 1,5 кВ АС | вход-выход > 200 МОм; вход-земля > 200 МОм; выход-земля > 200 МОм | 1 | Да | ≥92.0% | ≥0.98 | 0,56 А | #NULL! | #NULL! | Восстанавливается | #NULL! | Анодированный алюминий | 1-48/90-В-С5 (PROM, PR, SPORT, APS, ATAMAN Street, LC, PLUS, SM W) | Алюминий | Консоль Ø30mm - Ø52mm | 0,5-35 Гц, 5м/с2, 30 мин | IK10 | IK10 | от -60° до +45° | УХЛ1 | 0,104 | 60 | 235,428 | 618 628 | 422х173х93 | #NULL! | 3,5 | 1 | 0,009 | 3,72 | 470 | 100 | 185 | #NULL! | #NULL! | #NULL! | #NULL! | #NULL! | #NULL! | #NULL! | #NULL! | #NULL! | #NULL! | #NULL! | #NULL! | 4 | #NULL! | #NULL! | #NULL! | #NULL! | #NULL! | #NULL! | #NULL! | #NULL! | #NULL! | 110 | #NULL! | #NULL! | #NULL! | #NULL! | #NULL! | #NULL! | #NULL! | #NULL! | #NULL! | #ПУСТО! | #ПУСТО! | #ПУСТО! | #ПУСТО! | #ПУСТО! | #NULL! | #NULL! | #NULL! | #NULL! | #NULL! | #NULL!
УТ000004478 | УЛИЧНЫЙ СВЕТИЛЬНИК TL-STREET 110 PR Plus 5K DIM (ШБ) | Архив | #NULL! | STREET 110 PR Plus | Уличное освещение | 112 | 16 320 | 14 061 | 125,545 | 96 | W (145°х60°) широкая боковая | 5 000 | 72 | ≤ 1% | Osram DURIS S5 GW PSLT33.PM 5000К | 100 000 | 1,5 | Да | Аргос-Электрон | ИПС 120-700ТУ IP67 1202 | 176 - 264 B AC | 158 - 290 B AC | 130 | 47 ~ 63 Гц | 67 | СтепеньЗащитыСветильника | Да | Есть | Да | #NULL! | #NULL! | 4 кВ (L-N), 6 кВ (L-PE, N-PE) | Соответствует ТР ТС 020/2011 "Электромагнитная совместимость технических средств" | Соответствует ТР ТС 004/2011 "О безопасности низковольтного оборудования" | Да | > 1,5 кВ АС | вход-выход > 200 МОм; вход-земля > 200 МОм; выход-земля > 200 МОм | 1 | Да | ≥92.0% | ≥0.95 | 0,57 А | #NULL! | #NULL! | Восстанавливается | 117 | Анодированный алюминий | 1-48/90-В-С5 (PROM, PR, SPORT, APS, ATAMAN Street, LC, PLUS, SM W) | Алюминий | Консоль Ø30mm - Ø52mm | 0,5-35 Гц, 5м/с2, 30 мин | IK10 | IK10 | от -60° до +45° | УХЛ1 | 0,109 | 60 | 229,286 | 618 628 | 422х173х93 | #NULL! | 3,5 | 1 | 0,009 | 3,72 | 470 | 100 | 185 | #NULL! | #NULL! | #NULL! | #NULL! | #NULL! | #NULL! | #NULL! | #NULL! | #NULL! | #NULL! | #NULL! | #NULL! | 4 | #NULL! | #NULL! | #NULL! | #NULL! | #NULL! | #NULL! | #NULL! | #NULL! | #NULL! | 110 | #NULL! | #NULL! | #NULL! | #NULL! | #NULL! | #NULL! | #NULL! | #NULL! | #NULL! | #ПУСТО! | #ПУСТО! | #ПУСТО! | #ПУСТО! | #ПУСТО! | #NULL! | #NULL! | #NULL! | #NULL! | #NULL! | #NULL!
УТ000004725 | УЛИЧНЫЙ СВЕТИЛЬНИК TL-STREET 110 PR Plus 5K DIM (ШБ2) | Архив | #NULL! | STREET 110 PR Plus | Уличное освещение | 115 | 17 378 | 15 111 | 131,4 | 54 | W (145°х60°) широкая боковая | 5 000 | 70 | ≤ 1% | Osram OSLON Square GW CSSRM3.PM 5000К | 300 000 | 1,5 | Да | Аргос-Электрон | ИПС 120-700ТУ IP67 1202 | 176 - 264 B AC | 158 - 290 B AC | 130 | 47 ~ 63 Гц | 67 | СтепеньЗащитыСветильника | Да | Есть | Да | #NULL! | #NULL! | 4 кВ (L-N), 6 кВ (L-PE, N-PE) | Соответствует ТР ТС 020/2011 "Электромагнитная совместимость технических средств" | Соответствует ТР ТС 004/2011 "О безопасности низковольтного оборудования" | Да | > 1,5 кВ АС | вход-выход > 200 МОм; вход-земля > 200 МОм; выход-земля > 200 МОм | 1 | Да | ≥92.0% | ≥0.95 | 0,57 А | #NULL! | #NULL! | Восстанавливается | #NULL! | Анодированный алюминий | 1-48/90-В-С5 (PROM, PR, SPORT, APS, ATAMAN Street, LC, PLUS, SM W) | Алюминий | Консоль Ø30mm - Ø52mm | 0,5-35 Гц, 5м/с2, 30 мин | IK10 | IK10 | от -60° до +45° | УХЛ1 | 0,104 | 60 | 235,428 | 618 628 | 422х173х93 | #NULL! | 3,5 | 1 | 0,009 | 3,72 | 470 | 100 | 185 | #NULL! | #NULL! | #NULL! | #NULL! | #NULL! | #NULL! | #NULL! | #NULL! | #NULL! | #NULL! | #NULL! | #NULL! | 4 | #NULL! | #NULL! | #NULL! | #NULL! | #NULL! | #NULL! | #NULL! | #NULL! | #NULL! | 110 | #NULL! | #NULL! | #NULL! | #NULL! | #NULL! | #NULL! | #NULL! | #NULL! | #NULL! | #ПУСТО! | #ПУСТО! | #ПУСТО! | #ПУСТО! | #ПУСТО! | #NULL! | #NULL! | #NULL! | #NULL! | #NULL! | #NULL!
УТ000004482 | УЛИЧНЫЙ СВЕТИЛЬНИК TL-STREET 165 PR Plus 4K (Д) | Архив | #NULL! | STREET 165 PR Plus | Уличное освещение | 171 | 24 480 | 21 195 | 123,947 | 144 | D (120°) косинусная | 4 000 | 72 | ≤ 1% | Osram DURIS S5 GW PSLT33.PM 4000К | 100 000 | 1,5 | Нет | Аргос-Электрон | ИПС 160-700Т IP67 0820 | 176 - 264 B AC | 158 - 290 B AC | 176 | 47 ~ 63 Гц | 67 | СтепеньЗащитыСветильника | Да | Есть | Да | #NULL! | #NULL! | 4 кВ (L-N), 6 кВ (L-PE, N-PE) | Соответствует ТР ТС 020/2011 "Электромагнитная совместимость технических средств" | Соответствует ТР ТС 004/2011 "О безопасности низковольтного оборудования" | Да | > 1,5 кВ АС | вход-выход > 200 МОм; вход-земля > 200 МОм; выход-земля > 200 МОм | 1 | Да | ≥92.0% | ≥0.98 | 0,77 А | #NULL! | #NULL! | Восстанавливается | 175 | Анодированный алюминий | 1-0-Д-С5 (APS, STREET, PROM - D120) | Алюминий | Консоль Ø30mm - Ø52mm | 0,5-35 Гц, 5м/с2, 30 мин | IK10 | IK10 | от -60° до +45° | УХЛ1 | 0,11 | 60 | 350,071 | 930 150 | 622х173х93 | #NULL! | 5 | 1 | 0,014 | 5,3 | 680 | 110 | 190 | #NULL! | #NULL! | #NULL! | #NULL! | #NULL! | #NULL! | #NULL! | #NULL! | #NULL! | #NULL! | #NULL! | #NULL! | 4 | #NULL! | #NULL! | #NULL! | #NULL! | #NULL! | #NULL! | #NULL! | #NULL! | #NULL! | 165 | #NULL! | #NULL! | #NULL! | #NULL! | #NULL! | #NULL! | #NULL! | #NULL! | #NULL! | #ПУСТО! | #ПУСТО! | #ПУСТО! | #ПУСТО! | #ПУСТО! | #NULL! | #NULL! | #NULL! | #NULL! | #NULL! | #NULL!
УТ000004483 | УЛИЧНЫЙ СВЕТИЛЬНИК TL-STREET 165 PR Plus 4K DIM (Д) | Архив | #NULL! | STREET 165 PR Plus | Уличное освещение | 171 | 24 480 | 21 195 | 123,947 | 144 | D (120°) косинусная | 4 000 | 72 | ≤ 1% | Osram DURIS S5 GW PSLT33.PM 4000К | 100 000 | 1,5 | Да | Аргос-Электрон | ИПС 160-700ТУ IP67 0902 | 176 - 264 B AC | 158 - 290 B AC | 160 | 47 ~ 63 Гц | 67 | СтепеньЗащитыСветильника | Да | Есть | Да | #NULL! | #NULL! | 4 кВ (L-N), 6 кВ (L-PE, N-PE) | Соответствует ТР ТС 020/2011 "Электромагнитная совместимость технических средств" | Соответствует ТР ТС 004/2011 "О безопасности низковольтного оборудования" | Да | > 1,5 кВ АС | вход-выход > 200 МОм; вход-земля > 200 МОм; выход-земля > 200 МОм | 1 | Да | ≥92.0% | ≥0.98 | 0,7 А | #NULL! | #NULL! | Восстанавливается | 175 | Анодированный алюминий | 1-0-Д-С5 (APS, STREET, PROM - D120) | Алюминий | Консоль Ø30mm - Ø52mm | 0,5-35 Гц, 5м/с2, 30 мин | IK10 | IK10 | от -60° до +45° | УХЛ1 | 0,11 | 60 | 350,071 | 930 150 | 622х173х93 | #NULL! | 5 | 1 | 0,014 | 5,3 | 680 | 110 | 190 | #NULL! | #NULL! | #NULL! | #NULL! | #NULL! | #NULL! | #NULL! | #NULL! | #NULL! | #NULL! | #NULL! | #NULL! | 4 | #NULL! | #NULL! | #NULL! | #NULL! | #NULL! | #NULL! | #NULL! | #NULL! | #NULL! | 165 | #NULL! | #NULL! | #NULL! | #NULL! | #NULL! | #NULL! | #NULL! | #NULL! | #NULL! | #ПУСТО! | #ПУСТО! | #ПУСТО! | #ПУСТО! | #ПУСТО! | #NULL! | #NULL! | #NULL! | #NULL! | #NULL! | #NULL!
УТ000001957 | УЛИЧНЫЙ СВЕТИЛЬНИК TL-STREET 165 PR Plus 5K (Д) | Архив | #NULL! | STREET 165 PR Plus | Уличное освещение | 171 | 24 480 | 21 195 | 123,947 | 144 | D (120°) косинусная | 5 000 | 72 | ≤ 1% | Osram DURIS S5 GW PSLT33.PM 5000К | 100 000 | 1,5 | Нет | Аргос-Электрон | ИПС 160-700Т IP67 0820 | 176 - 264 B AC | 158 - 290 B AC | 176 | 47 ~ 63 Гц | 67 | СтепеньЗащитыСветильника | Да | Есть | Да | #NULL! | #NULL! | 4 кВ (L-N), 6 кВ (L-PE, N-PE) | Соответствует ТР ТС 020/2011 "Электромагнитная совместимость технических средств" | Соответствует ТР ТС 004/2011 "О безопасности низковольтного оборудования" | Да | > 1,5 кВ АС | вход-выход > 200 МОм; вход-земля > 200 МОм; выход-земля > 200 МОм | 1 | Да | ≥92.0% | ≥0.98 | 0,77 А | #NULL! | #NULL! | Восстанавливается | 117 | Анодированный алюминий | 1-0-Д-С5 (APS, STREET, PROM - D120) | Алюминий | Консоль Ø30mm - Ø52mm | 0,5-35 Гц, 5м/с2, 30 мин | IK10 | IK10 | от -60° до +45° | УХЛ1 | 0,11 | 60 | 350,071 | 930 150 | 622х173х93 | #NULL! | 5 | 1 | 0,014 | 5,3 | 680 | 110 | 190 | #NULL! | #NULL! | #NULL! | #NULL! | #NULL! | #NULL! | #NULL! | #NULL! | #NULL! | #NULL! | #NULL! | #NULL! | 4 | #NULL! | #NULL! | #NULL! | #NULL! | #NULL! | #NULL! | #NULL! | #NULL! | #NULL! | 165 | #NULL! | #NULL! | #NULL! | #NULL! | #NULL! | #NULL! | #NULL! | #NULL! | #NULL! | #ПУСТО! | #ПУСТО! | #ПУСТО! | #ПУСТО! | #ПУСТО! | #NULL! | #NULL! | #NULL! | #NULL! | #NULL! | #NULL!
УТ000004481 | УЛИЧНЫЙ СВЕТИЛЬНИК TL-STREET 165 PR Plus 5K DIM (Д) | Архив | #NULL! | STREET 165 PR Plus | Уличное освещение | 171 | 24 480 | 21 195 | 123,947 | 144 | D (120°) косинусная | 5 000 | 72 | ≤ 1% | Osram DURIS S5 GW PSLT33.PM 5000К | 100 000 | 1,5 | Да | Аргос-Электрон | ИПС 160-700ТУ IP67 0902 | 176 - 264 B AC | 158 - 290 B AC | 160 | 47 ~ 63 Гц | 67 | СтепеньЗащитыСветильника | Да | Есть | Да | #NULL! | #NULL! | 4 кВ (L-N), 6 кВ (L-PE, N-PE) | Соответствует ТР ТС 020/2011 "Электромагнитная совместимость технических средств" | Соответствует ТР ТС 004/2011 "О безопасности низковольтного оборудования" | Да | > 1,5 кВ АС | вход-выход > 200 МОм; вход-земля > 200 МОм; выход-земля > 200 МОм | 1 | Да | ≥92.0% | ≥0.98 | 0,7 А | #NULL! | #NULL! | Восстанавливается | 117 | Анодированный алюминий | 1-0-Д-С5 (APS, STREET, PROM - D120) | Алюминий | Консоль Ø30mm - Ø52mm | 0,5-35 Гц, 5м/с2, 30 мин | IK10 | IK10 | от -60° до +45° | УХЛ1 | 0,11 | 60 | 350,071 | 930 150 | 622х173х93 | #NULL! | 5 | 1 | 0,014 | 5,3 | 680 | 110 | 190 | #NULL! | #NULL! | #NULL! | #NULL! | #NULL! | #NULL! | #NULL! | #NULL! | #NULL! | #NULL! | #NULL! | #NULL! | 4 | #NULL! | #NULL! | #NULL! | #NULL! | #NULL! | #NULL! | #NULL! | #NULL! | #NULL! | 165 | #NULL! | #NULL! | #NULL! | #NULL! | #NULL! | #NULL! | #NULL! | #NULL! | #NULL! | #ПУСТО! | #ПУСТО! | #ПУСТО! | #ПУСТО! | #ПУСТО! | #NULL! | #NULL! | #NULL! | #NULL! | #NULL! | #NULL!
УТ000004485 | УЛИЧНЫЙ СВЕТИЛЬНИК TL-STREET 165 PR Plus 4K (ШБ) | Архив | #NULL! | STREET 165 PR Plus | Уличное освещение | 168 | 24 480 | 21 092 | 125,548 | 144 | D (120°) косинусная | 4 000 | 72 | ≤ 1% | Osram DURIS S5 GW PSLT33.PM 4000К | 100 000 | 1,5 | Нет | Аргос-Электрон | ИПС 160-700Т IP67 0820 | 176 - 264 B AC | 158 - 290 B AC | 176 | 47 ~ 63 Гц | 67 | СтепеньЗащитыСветильника | Да | Есть | Да | #NULL! | #NULL! | 4 кВ (L-N), 6 кВ (L-PE, N-PE) | Соответствует ТР ТС 020/2011 "Электромагнитная совместимость технических средств" | Соответствует ТР ТС 004/2011 "О безопасности низковольтного оборудования" | Да | > 1,5 кВ АС | вход-выход > 200 МОм; вход-земля > 200 МОм; выход-земля > 200 МОм | 1 | Да | ≥92.0% | ≥0.98 | 0,77 А | #NULL! | #NULL! | Восстанавливается | 175 | Анодированный алюминий | 1-0-Д-С5 (APS, STREET, PROM - D120) | Алюминий | Консоль Ø30mm - Ø52mm | 0,5-35 Гц, 5м/с2, 30 мин | IK10 | IK10 | от -60° до +45° | УХЛ1 | 0,109 | 60 | 343,93 | 930 150 | 622х173х93 | #NULL! | 5 | 1 | 0,014 | 5,3 | 680 | 110 | 190 | #NULL! | #NULL! | #NULL! | #NULL! | #NULL! | #NULL! | #NULL! | #NULL! | #NULL! | #NULL! | #NULL! | #NULL! | 4 | #NULL! | #NULL! | #NULL! | #NULL! | #NULL! | #NULL! | #NULL! | #NULL! | #NULL! | 165 | #NULL! | #NULL! | #NULL! | #NULL! | #NULL! | #NULL! | #NULL! | #NULL! | #NULL! | #ПУСТО! | #ПУСТО! | #ПУСТО! | #ПУСТО! | #ПУСТО! | #NULL! | #NULL! | #NULL! | #NULL! | #NULL! | #NULL!
УТ000004727 | УЛИЧНЫЙ СВЕТИЛЬНИК TL-STREET 165 PR Plus 4K (ШБ2) | Архив | #NULL! | STREET 165 PR Plus | Уличное освещение | 172,3 | 26 067 | 22 667 | 131,555 | 81 | W (145°х60°) широкая боковая | 4 000 | 70 | ≤ 1% | Osram OSLON Square GW CSSRM3.PM 4000К | 300 000 | 1,5 | Нет | Аргос-Электрон | ИПС 160-700Т IP67 0820 | 176 - 264 B AC | 158 - 290 B AC | 176 | 47 ~ 63 Гц | 67 | СтепеньЗащитыСветильника | Да | Есть | Да | #NULL! | #NULL! | 4 кВ (L-N), 6 кВ (L-PE, N-PE) | Соответствует ТР ТС 020/2011 "Электромагнитная совместимость технических средств" | Соответствует ТР ТС 004/2011 "О безопасности низковольтного оборудования" | Да | > 1,5 кВ АС | вход-выход > 200 МОм; вход-земля > 200 МОм; выход-земля > 200 МОм | 1 | Да | ≥92.0% | ≥0.98 | 0,77 А | #NULL! | #NULL! | Восстанавливается | 700 | Анодированный алюминий | 1-48/90-В-С5 (PROM, PR, SPORT, APS, ATAMAN Street, LC, PLUS, SM W) | Алюминий | Консоль Ø30mm - Ø52mm | 0,5-35 Гц, 5м/с2, 30 мин | IK10 | IK10 | от -60° до +45° | УХЛ1 | 0,104 | 60 | 352,733 | 930 150 | 622х173х93 | #NULL! | 5 | 1 | 0,014 | 5,3 | 680 | 110 | 190 | #NULL! | #NULL! | #NULL! | #NULL! | #NULL! | #NULL! | #NULL! | #NULL! | #NULL! | #NULL! | #NULL! | #NULL! | 4 | #NULL! | #NULL! | #NULL! | #NULL! | #NULL! | #NULL! | #NULL! | #NULL! | #NULL! | 165 | #NULL! | #NULL! | #NULL! | #NULL! | #NULL! | #NULL! | #NULL! | #NULL! | #NULL! | #ПУСТО! | #ПУСТО! | #ПУСТО! | #ПУСТО! | #ПУСТО! | #NULL! | #NULL! | #NULL! | #NULL! | #NULL! | #NULL!
УТ000004486 | УЛИЧНЫЙ СВЕТИЛЬНИК TL-STREET 165 PR Plus 4K DIM (ШБ) | Архив | #NULL! | STREET 165 PR Plus | Уличное освещение | 168 | 24 480 | 21 092 | 125,548 | 144 | W (145°х60°) широкая боковая | 4 000 | 72 | ≤ 1% | Osram DURIS S5 GW PSLT33.PM 4000К | 100 000 | 1,5 | Да | Аргос-Электрон | ИПС 160-700ТУ IP67 0902 | 176 - 264 B AC | 158 - 290 B AC | 160 | 47 ~ 63 Гц | 67 | СтепеньЗащитыСветильника | Да | Есть | Да | #NULL! | #NULL! | 4 кВ (L-N), 6 кВ (L-PE, N-PE) | Соответствует ТР ТС 020/2011 "Электромагнитная совместимость технических средств" | Соответствует ТР ТС 004/2011 "О безопасности низковольтного оборудования" | Да | > 1,5 кВ АС | вход-выход > 200 МОм; вход-земля > 200 МОм; выход-земля > 200 МОм | 1 | Да | ≥92.0% | ≥0.98 | 0,7 А | #NULL! | #NULL! | Восстанавливается | 175 | Анодированный алюминий | 1-48/90-В-С5 (PROM, PR, SPORT, APS, ATAMAN Street, LC, PLUS, SM W) | Алюминий | Консоль Ø30mm - Ø52mm | 0,5-35 Гц, 5м/с2, 30 мин | IK10 | IK10 | от -60° до +45° | УХЛ1 | 0,109 | 60 | 343,93 | 930 150 | 622х173х93 | #NULL! | 5 | 1 | 0,014 | 5,3 | 680 | 110 | 190 | #NULL! | #NULL! | #NULL! | #NULL! | #NULL! | #NULL! | #NULL! | #NULL! | #NULL! | #NULL! | #NULL! | #NULL! | 4 | #NULL! | #NULL! | #NULL! | #NULL! | #NULL! | #NULL! | #NULL! | #NULL! | #NULL! | 165 | #NULL! | #NULL! | #NULL! | #NULL! | #NULL! | #NULL! | #NULL! | #NULL! | #NULL! | #ПУСТО! | #ПУСТО! | #ПУСТО! | #ПУСТО! | #ПУСТО! | #NULL! | #NULL! | #NULL! | #NULL! | #NULL! | #NULL!
УТ000004731 | УЛИЧНЫЙ СВЕТИЛЬНИК TL-STREET 165 PR Plus 4K DIM (ШБ2) | Архив | #NULL! | STREET 165 PR Plus | Уличное освещение | 172,3 | 26 067 | 22 667 | 131,555 | 81 | W (145°х60°) широкая боковая | 4 000 | 70 | ≤ 1% | Osram OSLON Square GW CSSRM3.PM 4000К | 300 000 | 1,5 | Да | Аргос-Электрон | ИПС 160-700ТУ IP67 0902 | 176 - 264 B AC | 158 - 290 B AC | 160 | 47 ~ 63 Гц | 67 | СтепеньЗащитыСветильника | Да | Есть | Да | #NULL! | #NULL! | 4 кВ (L-N), 6 кВ (L-PE, N-PE) | Соответствует ТР ТС 020/2011 "Электромагнитная совместимость технических средств" | Соответствует ТР ТС 004/2011 "О безопасности низковольтного оборудования" | Да | > 1,5 кВ АС | вход-выход > 200 МОм; вход-земля > 200 МОм; выход-земля > 200 МОм | 1 | Да | ≥92.0% | ≥0.98 | 0,7 А | #NULL! | #NULL! | Восстанавливается | 700 | Анодированный алюминий | 1-48/90-В-С5 (PROM, PR, SPORT, APS, ATAMAN Street, LC, PLUS, SM W) | Алюминий | Консоль Ø30mm - Ø52mm | 0,5-35 Гц, 5м/с2, 30 мин | IK10 | IK10 | от -60° до +45° | УХЛ1 | 0,104 | 60 | 352,733 | 930 150 | 622х173х93 | #NULL! | 5 | 1 | 0,014 | 5,3 | 680 | 110 | 190 | #NULL! | #NULL! | #NULL! | #NULL! | #NULL! | #NULL! | #NULL! | #NULL! | #NULL! | #NULL! | #NULL! | #NULL! | 4 | #NULL! | #NULL! | #NULL! | #NULL! | #NULL! | #NULL! | #NULL! | #NULL! | #NULL! | 165 | #NULL! | #NULL! | #NULL! | #NULL! | #NULL! | #NULL! | #NULL! | #NULL! | #NULL! | #ПУСТО! | #ПУСТО! | #ПУСТО! | #ПУСТО! | #ПУСТО! | #NULL! | #NULL! | #NULL! | #NULL! | #NULL! | #NULL!
УТ000003267 | УЛИЧНЫЙ СВЕТИЛЬНИК TL-STREET 165 PR Plus 5K (ШБ) | Архив | #NULL! | STREET 165 PR Plus | Уличное освещение | 168 | 24 480 | 21 092 | 125,548 | 144 | D (120°) косинусная | 5 000 | 72 | ≤ 1% | Osram DURIS S5 GW PSLT33.PM 5000К | 100 000 | 1,5 | Нет | Аргос-Электрон | ИПС 160-700Т IP67 0820 | 176 - 264 B AC | 158 - 290 B AC | 176 | 47 ~ 63 Гц | 67 | СтепеньЗащитыСветильника | Да | Есть | Да | #NULL! | #NULL! | 4 кВ (L-N), 6 кВ (L-PE, N-PE) | Соответствует ТР ТС 020/2011 "Электромагнитная совместимость технических средств" | Соответствует ТР ТС 004/2011 "О безопасности низковольтного оборудования" | Да | > 1,5 кВ АС | вход-выход > 200 МОм; вход-земля > 200 МОм; выход-земля > 200 МОм | 1 | Да | ≥92.0% | ≥0.98 | 0,77 А | #NULL! | #NULL! | Восстанавливается | 117 | Анодированный алюминий | 1-0-Д-С5 (APS, STREET, PROM - D120) | Алюминий | Консоль Ø30mm - Ø52mm | 0,5-35 Гц, 5м/с2, 30 мин | IK10 | IK10 | от -60° до +45° | УХЛ1 | 0,109 | 60 | 343,93 | 930 150 | 622х173х93 | #NULL! | 5 | 1 | 0,014 | 5,3 | 680 | 110 | 190 | #NULL! | #NULL! | #NULL! | #NULL! | #NULL! | #NULL! | #NULL! | #NULL! | #NULL! | #NULL! | #NULL! | #NULL! | 4 | #NULL! | #NULL! | #NULL! | #NULL! | #NULL! | #NULL! | #NULL! | #NULL! | #NULL! | 165 | #NULL! | #NULL! | #NULL! | #NULL! | #NULL! | #NULL! | #NULL! | #NULL! | #NULL! | #ПУСТО! | #ПУСТО! | #ПУСТО! | #ПУСТО! | #ПУСТО! | #NULL! | #NULL! | #NULL! | #NULL! | #NULL! | #NULL!
УТ000004729 | УЛИЧНЫЙ СВЕТИЛЬНИК TL-STREET 165 PR Plus 5K (ШБ2) | Архив | #NULL! | STREET 165 PR Plus | Уличное освещение | 172,3 | 26 067 | 22 667 | 131,555 | 81 | W (145°х60°) широкая боковая | 5 000 | 70 | ≤ 1% | Osram OSLON Square GW CSSRM3.PM 5000К | 300 000 | 1,5 | Нет | Аргос-Электрон | ИПС 160-700Т IP67 0820 | 176 - 264 B AC | 158 - 290 B AC | 176 | 47 ~ 63 Гц | 67 | СтепеньЗащитыСветильника | Да | Есть | Да | #NULL! | #NULL! | 4 кВ (L-N), 6 кВ (L-PE, N-PE) | Соответствует ТР ТС 020/2011 "Электромагнитная совместимость технических средств" | Соответствует ТР ТС 004/2011 "О безопасности низковольтного оборудования" | Да | > 1,5 кВ АС | вход-выход > 200 МОм; вход-земля > 200 МОм; выход-земля > 200 МОм | 1 | Да | ≥92.0% | ≥0.98 | 0,77 А | #NULL! | #NULL! | Восстанавливается | #NULL! | Анодированный алюминий | 1-48/90-В-С5 (PROM, PR, SPORT, APS, ATAMAN Street, LC, PLUS, SM W) | Алюминий | Консоль Ø30mm - Ø52mm | 0,5-35 Гц, 5м/с2, 30 мин | IK10 | IK10 | от -60° до +45° | УХЛ1 | 0,104 | 60 | 352,733 | 930 150 | 622х173х93 | #NULL! | 5 | 1 | 0,014 | 5,3 | 680 | 110 | 190 | #NULL! | #NULL! | #NULL! | #NULL! | #NULL! | #NULL! | #NULL! | #NULL! | #NULL! | #NULL! | #NULL! | #NULL! | 4 | #NULL! | #NULL! | #NULL! | #NULL! | #NULL! | #NULL! | #NULL! | #NULL! | #NULL! | 165 | #NULL! | #NULL! | #NULL! | #NULL! | #NULL! | #NULL! | #NULL! | #NULL! | #NULL! | #ПУСТО! | #ПУСТО! | #ПУСТО! | #ПУСТО! | #ПУСТО! | #NULL! | #NULL! | #NULL! | #NULL! | #NULL! | #NULL!
УТ000004484 | УЛИЧНЫЙ СВЕТИЛЬНИК TL-STREET 165 PR Plus 5K DIM (ШБ) | Архив | #NULL! | STREET 165 PR Plus | Уличное освещение | 168 | 24 480 | 21 092 | 125,548 | 144 | D (120°) косинусная | 5 000 | 72 | ≤ 1% | Osram DURIS S5 GW PSLT33.PM 5000К | 100 000 | 1,5 | Да | Аргос-Электрон | ИПС 160-700ТУ IP67 0902 | 176 - 264 B AC | 158 - 290 B AC | 160 | 47 ~ 63 Гц | 67 | СтепеньЗащитыСветильника | Да | Есть | Да | #NULL! | #NULL! | 4 кВ (L-N), 6 кВ (L-PE, N-PE) | Соответствует ТР ТС 020/2011 "Электромагнитная совместимость технических средств" | Соответствует ТР ТС 004/2011 "О безопасности низковольтного оборудования" | Да | > 1,5 кВ АС | вход-выход > 200 МОм; вход-земля > 200 МОм; выход-земля > 200 МОм | 1 | Да | ≥92.0% | ≥0.98 | 0,7 А | #NULL! | #NULL! | Восстанавливается | 117 | Анодированный алюминий | 1-0-Д-С5 (APS, STREET, PROM - D120) | Алюминий | Консоль Ø30mm - Ø52mm | 0,5-35 Гц, 5м/с2, 30 мин | IK10 | IK10 | от -60° до +45° | УХЛ1 | 0,109 | 60 | 343,93 | 930 150 | 622х173х93 | #NULL! | 5 | 1 | 0,014 | 5,3 | 680 | 110 | 190 | #NULL! | #NULL! | #NULL! | #NULL! | #NULL! | #NULL! | #NULL! | #NULL! | #NULL! | #NULL! | #NULL! | #NULL! | 4 | #NULL! | #NULL! | #NULL! | #NULL! | #NULL! | #NULL! | #NULL! | #NULL! | #NULL! | 165 | #NULL! | #NULL! | #NULL! | #NULL! | #NULL! | #NULL! | #NULL! | #NULL! | #NULL! | #ПУСТО! | #ПУСТО! | #ПУСТО! | #ПУСТО! | #ПУСТО! | #NULL! | #NULL! | #NULL! | #NULL! | #NULL! | #NULL!
УТ000004733 | УЛИЧНЫЙ СВЕТИЛЬНИК TL-STREET 165 PR Plus 5K DIM (ШБ2) | Архив | #NULL! | STREET 165 PR Plus | Уличное освещение | 172,3 | 26 067 | 22 667 | 131,555 | 81 | W (145°х60°) широкая боковая | 5 000 | 70 | ≤ 1% | Osram OSLON Square GW CSSRM3.PM 5000К | 300 000 | 1,5 | Да | Аргос-Электрон | ИПС 160-700ТУ IP67 0902 | 176 - 264 B AC | 158 - 290 B AC | 160 | 47 ~ 63 Гц | 67 | СтепеньЗащитыСветильника | Да | Есть | Да | #NULL! | #NULL! | 4 кВ (L-N), 6 кВ (L-PE, N-PE) | Соответствует ТР ТС 020/2011 "Электромагнитная совместимость технических средств" | Соответствует ТР ТС 004/2011 "О безопасности низковольтного оборудования" | Да | > 1,5 кВ АС | вход-выход > 200 МОм; вход-земля > 200 МОм; выход-земля > 200 МОм | 1 | Да | ≥92.0% | ≥0.98 | 0,7 А | #NULL! | #NULL! | Восстанавливается | #NULL! | Анодированный алюминий | 1-48/90-В-С5 (PROM, PR, SPORT, APS, ATAMAN Street, LC, PLUS, SM W) | Алюминий | Консоль Ø30mm - Ø52mm | 0,5-35 Гц, 5м/с2, 30 мин | IK10 | IK10 | от -60° до +45° | УХЛ1 | 0,104 | 60 | 352,733 | 930 150 | 622х173х93 | #NULL! | 5 | 1 | 0,014 | 5,3 | 680 | 110 | 190 | #NULL! | #NULL! | #NULL! | #NULL! | #NULL! | #NULL! | #NULL! | #NULL! | #NULL! | #NULL! | #NULL! | #NULL! | 4 | #NULL! | #NULL! | #NULL! | #NULL! | #NULL! | #NULL! | #NULL! | #NULL! | #NULL! | 165 | #NULL! | #NULL! | #NULL! | #NULL! | #NULL! | #NULL! | #NULL! | #NULL! | #NULL! | #ПУСТО! | #ПУСТО! | #ПУСТО! | #ПУСТО! | #ПУСТО! | #NULL! | #NULL! | #NULL! | #NULL! | #NULL! | #NULL!
УТ000004488 | УЛИЧНЫЙ СВЕТИЛЬНИК TL-STREET 220 PR Plus 4K (Д) | Архив | #NULL! | STREET 220 PR Plus | Уличное освещение | 228 | 32 640 | 28 260 | 123,947 | 192 | D (120°) косинусная | 4 000 | 72 | ≤ 1% | Osram DURIS S5 GW PSLT33.PM 4000К | 100 000 | 1,5 | Нет | Аргос-Электрон | ИПС 210-1400Т IP67 0900 | 176 - 264 B AC | 158 - 290 B AC | 228 | 47 ~ 63 Гц | 67 | СтепеньЗащитыСветильника | Да | Есть | Да | #NULL! | #NULL! | 4 кВ (L-N), 6 кВ (L-PE, N-PE) | Соответствует ТР ТС 020/2011 "Электромагнитная совместимость технических средств" | Соответствует ТР ТС 004/2011 "О безопасности низковольтного оборудования" | Да | > 1,5 кВ АС | вход-выход > 200 МОм; вход-земля > 200 МОм; выход-земля > 200 МОм | 1 | Да | ≥92.0% | ≥0.97 | 0,99 А | #NULL! | #NULL! | Восстанавливается | 175 | Анодированный алюминий | 1-0-Д-С5 (APS, STREET, PROM - D120) | Алюминий | Консоль Ø30mm - Ø52mm | 0,5-35 Гц, 5м/с2, 30 мин | IK10 | IK10 | от -60° до +45° | УХЛ1 | 0,11 | 60 | 466,762 | 1 860 300 | 822х173х93 | #NULL! | 6,54 | 1 | 0,018 | 7,3 | 885 | 110 | 190 | #NULL! | #NULL! | #NULL! | #NULL! | #NULL! | #NULL! | #NULL! | #NULL! | #NULL! | #NULL! | #NULL! | #NULL! | 4 | #NULL! | #NULL! | #NULL! | #NULL! | #NULL! | #NULL! | #NULL! | #NULL! | #NULL! | 220 | #NULL! | #NULL! | #NULL! | #NULL! | #NULL! | #NULL! | #NULL! | #NULL! | #NULL! | #ПУСТО! | #ПУСТО! | #ПУСТО! | #ПУСТО! | #ПУСТО! | #NULL! | #NULL! | #NULL! | #NULL! | #NULL! | #NULL!
УТ000004489 | УЛИЧНЫЙ СВЕТИЛЬНИК TL-STREET 220 PR Plus 4K DIM (Д) | Архив | #NULL! | STREET 220 PR Plus | Уличное освещение | 228 | 32 640 | 28 260 | 123,947 | 192 | D (120°) косинусная | 4 000 | 72 | ≤ 1% | Osram DURIS S5 GW PSLT33.PM 4000К | 100 000 | 1,5 | Да | Аргос-Электрон | ИПС 210-1400ТУ IP67 0902 | 176 - 264 B AC | 158 - 290 B AC | 228 | 47 ~ 63 Гц | 67 | СтепеньЗащитыСветильника | Да | Есть | Да | #NULL! | #NULL! | 4 кВ (L-N), 6 кВ (L-PE, N-PE) | Соответствует ТР ТС 020/2011 "Электромагнитная совместимость технических средств" | Соответствует ТР ТС 004/2011 "О безопасности низковольтного оборудования" | Да | > 1,5 кВ АС | вход-выход > 200 МОм; вход-земля > 200 МОм; выход-земля > 200 МОм | 1 | Да | ≥92.0% | ≥0.97 | 0,99 А | #NULL! | #NULL! | есть, восстанавливается автоматически | 175 | Анодированный алюминий | 1-0-Д-С5 (APS, STREET, PROM - D120) | Алюминий | Консоль Ø30mm - Ø52mm | 0,5-35 Гц, 5м/с2, 30 мин | IK10 | IK10 | от -60° до +45° | УХЛ1 | 0,11 | 60 | 466,762 | 1 860 300 | 822х173х93 | #NULL! | 6,54 | 1 | 0,018 | 7,3 | 885 | 110 | 190 | #NULL! | #NULL! | #NULL! | #NULL! | #NULL! | #NULL! | #NULL! | #NULL! | #NULL! | #NULL! | #NULL! | #NULL! | 4 | #NULL! | #NULL! | #NULL! | #NULL! | #NULL! | #NULL! | #NULL! | #NULL! | #NULL! | 220 | #NULL! | #NULL! | #NULL! | #NULL! | #NULL! | #NULL! | #NULL! | #NULL! | #NULL! | #ПУСТО! | #ПУСТО! | #ПУСТО! | #ПУСТО! | #ПУСТО! | #NULL! | #NULL! | #NULL! | #NULL! | #NULL! | #NULL!
УТ000002165 | УЛИЧНЫЙ СВЕТИЛЬНИК TL-STREET 220 PR Plus 5K (Д) | Архив | #NULL! | STREET 220 PR Plus | Уличное освещение | 228 | 32 640 | 28 260 | 123,947 | 192 | D (120°) косинусная | 5 000 | 72 | ≤ 1% | Osram DURIS S5 GW PSLT33.PM 5000К | 100 000 | 1,5 | Нет | Аргос-Электрон | ИПС 210-1400Т IP67 0900 | 176 - 264 B AC | 158 - 290 B AC | 228 | 47 ~ 63 Гц | 67 | СтепеньЗащитыСветильника | Да | Есть | Да | #NULL! | #NULL! | 4 кВ (L-N), 6 кВ (L-PE, N-PE) | Соответствует ТР ТС 020/2011 "Электромагнитная совместимость технических средств" | Соответствует ТР ТС 004/2011 "О безопасности низковольтного оборудования" | Да | > 1,5 кВ АС | вход-выход > 200 МОм; вход-земля > 200 МОм; выход-земля > 200 МОм | 1 | Да | ≥92.0% | ≥0.97 | 0,99 А | #NULL! | #NULL! | Восстанавливается | 117 | Анодированный алюминий | 1-0-Д-С5 (APS, STREET, PROM - D120) | Алюминий | Консоль Ø30mm - Ø52mm | 0,5-35 Гц, 5м/с2, 30 мин | IK10 | IK10 | от -60° до +45° | УХЛ1 | 0,11 | 60 | 466,762 | 1 860 300 | 822х173х93 | #NULL! | 6,54 | 1 | 0,018 | 7,3 | 885 | 110 | 190 | #NULL! | #NULL! | #NULL! | #NULL! | #NULL! | #NULL! | #NULL! | #NULL! | #NULL! | #NULL! | #NULL! | #NULL! | 4 | #NULL! | #NULL! | #NULL! | #NULL! | #NULL! | #NULL! | #NULL! | #NULL! | #NULL! | 220 | #NULL! | #NULL! | #NULL! | #NULL! | #NULL! | #NULL! | #NULL! | #NULL! | #NULL! | #ПУСТО! | #ПУСТО! | #ПУСТО! | #ПУСТО! | #ПУСТО! | #NULL! | #NULL! | #NULL! | #NULL! | #NULL! | #NULL!
УТ000004487 | УЛИЧНЫЙ СВЕТИЛЬНИК TL-STREET 220 PR Plus 5K DIM (Д) | Архив | #NULL! | STREET 220 PR Plus | Уличное освещение | 228 | 32 640 | 28 260 | 123,947 | 192 | D (120°) косинусная | 5 000 | 72 | ≤ 1% | Osram DURIS S5 GW PSLT33.PM 5000К | 100 000 | 1,5 | Да | Аргос-Электрон | ИПС 210-1400ТУ IP67 0902 | 176 - 264 B AC | 158 - 290 B AC | 228 | 47 ~ 63 Гц | 67 | СтепеньЗащитыСветильника | Да | Есть | Да | #NULL! | #NULL! | 4 кВ (L-N), 6 кВ (L-PE, N-PE) | Соответствует ТР ТС 020/2011 "Электромагнитная совместимость технических средств" | Соответствует ТР ТС 004/2011 "О безопасности низковольтного оборудования" | Да | > 1,5 кВ АС | вход-выход > 200 МОм; вход-земля > 200 МОм; выход-земля > 200 МОм | 1 | Да | ≥92.0% | ≥0.97 | 0,99 А | #NULL! | #NULL! | есть, восстанавливается автоматически | 117 | Анодированный алюминий | 1-0-Д-С5 (APS, STREET, PROM - D120) | Алюминий | Консоль Ø30mm - Ø52mm | 0,5-35 Гц, 5м/с2, 30 мин | IK10 | IK10 | от -60° до +45° | УХЛ1 | 0,11 | 60 | 466,762 | 1 860 300 | 822х173х93 | #NULL! | 6,54 | 1 | 0,018 | 7,3 | 885 | 110 | 190 | #NULL! | #NULL! | #NULL! | #NULL! | #NULL! | #NULL! | #NULL! | #NULL! | #NULL! | #NULL! | #NULL! | #NULL! | 4 | #NULL! | #NULL! | #NULL! | #NULL! | #NULL! | #NULL! | #NULL! | #NULL! | #NULL! | 220 | #NULL! | #NULL! | #NULL! | #NULL! | #NULL! | #NULL! | #NULL! | #NULL! | #NULL! | #ПУСТО! | #ПУСТО! | #ПУСТО! | #ПУСТО! | #ПУСТО! | #NULL! | #NULL! | #NULL! | #NULL! | #NULL! | #NULL!
УТ000004491 | УЛИЧНЫЙ СВЕТИЛЬНИК TL-STREET 220 PR Plus 4K (ШБ) | Архив | #NULL! | STREET 220 PR Plus | Уличное освещение | 224 | 32 640 | 28 122 | 125,545 | 192 | W (145°х60°) широкая боковая | 4 000 | 72 | ≤ 1% | Osram DURIS S5 GW PSLT33.PM 4000К | 100 000 | 1,5 | Нет | Аргос-Электрон | ИПС 210-1400Т IP67 0900 | 176 - 264 B AC | 158 - 290 B AC | 228 | 47 ~ 63 Гц | 67 | СтепеньЗащитыСветильника | Да | Есть | Да | #NULL! | #NULL! | 4 кВ (L-N), 6 кВ (L-PE, N-PE) | Соответствует ТР ТС 020/2011 "Электромагнитная совместимость технических средств" | Соответствует ТР ТС 004/2011 "О безопасности низковольтного оборудования" | Да | > 1,5 кВ АС | вход-выход > 200 МОм; вход-земля > 200 МОм; выход-земля > 200 МОм | 1 | Да | ≥92.0% | ≥0.97 | 0,99 А | #NULL! | #NULL! | Восстанавливается | 175 | Анодированный алюминий | 1-48/90-В-С5 (PROM, PR, SPORT, APS, ATAMAN Street, LC, PLUS, SM W) | Алюминий | Консоль Ø30mm - Ø52mm | 0,5-35 Гц, 5м/с2, 30 мин | IK10 | IK10 | от -60° до +45° | УХЛ1 | 0,109 | 60 | 458,573 | 1 860 300 | 822х173х93 | #NULL! | 6,54 | 1 | 0,018 | 7,3 | 885 | 110 | 190 | #NULL! | #NULL! | #NULL! | #NULL! | #NULL! | #NULL! | #NULL! | #NULL! | #NULL! | #NULL! | #NULL! | #NULL! | 4 | #NULL! | #NULL! | #NULL! | #NULL! | #NULL! | #NULL! | #NULL! | #NULL! | #NULL! | 220 | #NULL! | #NULL! | #NULL! | #NULL! | #NULL! | #NULL! | #NULL! | #NULL! | #NULL! | #ПУСТО! | #ПУСТО! | #ПУСТО! | #ПУСТО! | #ПУСТО! | #NULL! | #NULL! | #NULL! | #NULL! | #NULL! | #NULL!
УТ000004735 | УЛИЧНЫЙ СВЕТИЛЬНИК TL-STREET 220 PR Plus 4K (ШБ2) | Архив | #NULL! | STREET 220 PR Plus | Уличное освещение | 230 | 34 756 | 30 223 | 131,404 | 108 | W (145°х60°) широкая боковая | 4 000 | 70 | ≤ 1% | Osram OSLON Square GW CSSRM3.PM 4000К | 300 000 | 1,5 | Нет | Аргос-Электрон | ИПС 210-1400Т IP67 0900 | 176 - 264 B AC | 158 - 290 B AC | 228 | 47 ~ 63 Гц | 67 | СтепеньЗащитыСветильника | Да | Есть | Да | #NULL! | #NULL! | 4 кВ (L-N), 6 кВ (L-PE, N-PE) | Соответствует ТР ТС 020/2011 "Электромагнитная совместимость технических средств" | Соответствует ТР ТС 004/2011 "О безопасности низковольтного оборудования" | Да | > 1,5 кВ АС | вход-выход > 200 МОм; вход-земля > 200 МОм; выход-земля > 200 МОм | 1 | Да | ≥92.0% | ≥0.97 | 0,99 А | #NULL! | #NULL! | Восстанавливается | 700 | Анодированный алюминий | 1-48/90-В-С5 (PROM, PR, SPORT, APS, ATAMAN Street, LC, PLUS, SM W) | Алюминий | Консоль Ø30mm - Ø52mm | 0,5-35 Гц, 5м/с2, 30 мин | IK10 | IK10 | от -60° до +45° | УХЛ1 | 0,104 | 60 | 470,856 | 1 860 300 | 822х173х93 | #NULL! | 6,54 | 1 | 0,018 | 7,3 | 885 | 110 | 190 | #NULL! | #NULL! | #NULL! | #NULL! | #NULL! | #NULL! | #NULL! | #NULL! | #NULL! | #NULL! | #NULL! | #NULL! | 4 | #NULL! | #NULL! | #NULL! | #NULL! | #NULL! | #NULL! | #NULL! | #NULL! | #NULL! | 220 | #NULL! | #NULL! | #NULL! | #NULL! | #NULL! | #NULL! | #NULL! | #NULL! | #NULL! | #ПУСТО! | #ПУСТО! | #ПУСТО! | #ПУСТО! | #ПУСТО! | #NULL! | #NULL! | #NULL! | #NULL! | #NULL! | #NULL!
УТ000004492 | УЛИЧНЫЙ СВЕТИЛЬНИК TL-STREET 220 PR Plus 4K DIM (ШБ) | Архив | #NULL! | STREET 220 PR Plus | Уличное освещение | 224 | 32 640 | 28 122 | 125,545 | 192 | W (145°х60°) широкая боковая | 4 000 | 72 | ≤ 1% | Osram DURIS S5 GW PSLT33.PM 4000К | 100 000 | 1,5 | Да | Аргос-Электрон | ИПС 210-1400ТУ IP67 0902 | 176 - 264 B AC | 158 - 290 B AC | 228 | 47 ~ 63 Гц | 67 | СтепеньЗащитыСветильника | Да | Есть | Да | #NULL! | #NULL! | 4 кВ (L-N), 6 кВ (L-PE, N-PE) | Соответствует ТР ТС 020/2011 "Электромагнитная совместимость технических средств" | Соответствует ТР ТС 004/2011 "О безопасности низковольтного оборудования" | Да | > 1,5 кВ АС | вход-выход > 200 МОм; вход-земля > 200 МОм; выход-земля > 200 МОм | 1 | Да | ≥92.0% | ≥0.97 | 0,99 А | #NULL! | #NULL! | есть, восстанавливается автоматически | 175 | Анодированный алюминий | 1-48/90-В-С5 (PROM, PR, SPORT, APS, ATAMAN Street, LC, PLUS, SM W) | Алюминий | Консоль Ø30mm - Ø52mm | 0,5-35 Гц, 5м/с2, 30 мин | IK10 | IK10 | от -60° до +45° | УХЛ1 | 0,109 | 60 | 458,573 | 1 860 300 | 822х173х93 | #NULL! | 6,54 | 1 | 0,018 | 7,3 | 885 | 110 | 190 | #NULL! | #NULL! | #NULL! | #NULL! | #NULL! | #NULL! | #NULL! | #NULL! | #NULL! | #NULL! | #NULL! | #NULL! | 4 | #NULL! | #NULL! | #NULL! | #NULL! | #NULL! | #NULL! | #NULL! | #NULL! | #NULL! | 220 | #NULL! | #NULL! | #NULL! | #NULL! | #NULL! | #NULL! | #NULL! | #NULL! | #NULL! | #ПУСТО! | #ПУСТО! | #ПУСТО! | #ПУСТО! | #ПУСТО! | #NULL! | #NULL! | #NULL! | #NULL! | #NULL! | #NULL!
УТ000004739 | УЛИЧНЫЙ СВЕТИЛЬНИК TL-STREET 220 PR Plus 4K DIM (ШБ2) | Архив | #NULL! | STREET 220 PR Plus | Уличное освещение | 230 | 34 756 | 30 223 | 131,404 | 108 | W (145°х60°) широкая боковая | 4 000 | 70 | ≤ 1% | Osram OSLON Square GW CSSRM3.PM 4000К | 300 000 | 1,5 | Да | Аргос-Электрон | ИПС 210-1400ТУ IP67 0902 | 176 - 264 B AC | 158 - 290 B AC | 228 | 47 ~ 63 Гц | 67 | СтепеньЗащитыСветильника | Да | Есть | Да | #NULL! | #NULL! | 4 кВ (L-N), 6 кВ (L-PE, N-PE) | Соответствует ТР ТС 020/2011 "Электромагнитная совместимость технических средств" | Соответствует ТР ТС 004/2011 "О безопасности низковольтного оборудования" | Да | > 1,5 кВ АС | вход-выход > 200 МОм; вход-земля > 200 МОм; выход-земля > 200 МОм | 1 | Да | ≥92.0% | ≥0.97 | 0,99 А | #NULL! | #NULL! | есть, восстанавливается автоматически | 700 | Анодированный алюминий | 1-48/90-В-С5 (PROM, PR, SPORT, APS, ATAMAN Street, LC, PLUS, SM W) | Алюминий | Консоль Ø30mm - Ø52mm | 0,5-35 Гц, 5м/с2, 30 мин | IK10 | IK10 | от -60° до +45° | УХЛ1 | 0,104 | 60 | 470,856 | 1 860 300 | 822х173х93 | #NULL! | 6,54 | 1 | 0,018 | 7,3 | 885 | 110 | 190 | #NULL! | #NULL! | #NULL! | #NULL! | #NULL! | #NULL! | #NULL! | #NULL! | #NULL! | #NULL! | #NULL! | #NULL! | 4 | #NULL! | #NULL! | #NULL! | #NULL! | #NULL! | #NULL! | #NULL! | #NULL! | #NULL! | 220 | #NULL! | #NULL! | #NULL! | #NULL! | #NULL! | #NULL! | #NULL! | #NULL! | #NULL! | #ПУСТО! | #ПУСТО! | #ПУСТО! | #ПУСТО! | #ПУСТО! | #NULL! | #NULL! | #NULL! | #NULL! | #NULL! | #NULL!
УТ000003268 | УЛИЧНЫЙ СВЕТИЛЬНИК TL-STREET 220 PR Plus 5K (ШБ) | Архив | #NULL! | STREET 220 PR Plus | Уличное освещение | 224 | 32 640 | 28 122 | 125,545 | 192 | W (145°х60°) широкая боковая | 5 000 | 72 | ≤ 1% | Osram DURIS S5 GW PSLT33.PM 5000К | 100 000 | 1,5 | Нет | Аргос-Электрон | ИПС 210-1400Т IP67 0900 | 176 - 264 B AC | 158 - 290 B AC | 228 | 47 ~ 63 Гц | 67 | СтепеньЗащитыСветильника | Да | Есть | Да | #NULL! | #NULL! | 4 кВ (L-N), 6 кВ (L-PE, N-PE) | Соответствует ТР ТС 020/2011 "Электромагнитная совместимость технических средств" | Соответствует ТР ТС 004/2011 "О безопасности низковольтного оборудования" | Да | > 1,5 кВ АС | вход-выход > 200 МОм; вход-земля > 200 МОм; выход-земля > 200 МОм | 1 | Да | ≥92.0% | ≥0.97 | 0,99 А | #NULL! | #NULL! | Восстанавливается | 117 | Анодированный алюминий | 1-48/90-В-С5 (PROM, PR, SPORT, APS, ATAMAN Street, LC, PLUS, SM W) | Алюминий | Консоль Ø30mm - Ø52mm | 0,5-35 Гц, 5м/с2, 30 мин | IK10 | IK10 | от -60° до +45° | УХЛ1 | 0,109 | 60 | 458,573 | 1 860 300 | 822х173х93 | #NULL! | 6,54 | 1 | 0,018 | 7,3 | 885 | 110 | 190 | #NULL! | #NULL! | #NULL! | #NULL! | #NULL! | #NULL! | #NULL! | #NULL! | #NULL! | #NULL! | #NULL! | #NULL! | 4 | #NULL! | #NULL! | #NULL! | #NULL! | #NULL! | #NULL! | #NULL! | #NULL! | #NULL! | 220 | #NULL! | #NULL! | #NULL! | #NULL! | #NULL! | #NULL! | #NULL! | #NULL! | #NULL! | #ПУСТО! | #ПУСТО! | #ПУСТО! | #ПУСТО! | #ПУСТО! | #NULL! | #NULL! | #NULL! | #NULL! | #NULL! | #NULL!
УТ000004737 | УЛИЧНЫЙ СВЕТИЛЬНИК TL-STREET 220 PR Plus 5K (ШБ2) | Архив | #NULL! | STREET 220 PR Plus | Уличное освещение | 230 | 34 756 | 30 223 | 131,404 | 108 | W (145°х60°) широкая боковая | 5 000 | 70 | ≤ 1% | Osram OSLON Square GW CSSRM3.PM 5000К | 300 000 | 1,5 | Нет | Аргос-Электрон | ИПС 210-1400Т IP67 0900 | 176 - 264 B AC | 158 - 290 B AC | 228 | 47 ~ 63 Гц | 67 | СтепеньЗащитыСветильника | Да | Есть | Да | #NULL! | #NULL! | 4 кВ (L-N), 6 кВ (L-PE, N-PE) | Соответствует ТР ТС 020/2011 "Электромагнитная совместимость технических средств" | Соответствует ТР ТС 004/2011 "О безопасности низковольтного оборудования" | Да | > 1,5 кВ АС | вход-выход > 200 МОм; вход-земля > 200 МОм; выход-земля > 200 МОм | 1 | Да | ≥92.0% | ≥0.97 | 0,99 А | #NULL! | #NULL! | Восстанавливается | #NULL! | Анодированный алюминий | 1-48/90-В-С5 (PROM, PR, SPORT, APS, ATAMAN Street, LC, PLUS, SM W) | Алюминий | Консоль Ø30mm - Ø52mm | 0,5-35 Гц, 5м/с2, 30 мин | IK10 | IK10 | от -60° до +45° | УХЛ1 | 0,104 | 60 | 470,856 | 1 860 300 | 822х173х93 | #NULL! | 6,54 | 1 | 0,018 | 7,3 | 885 | 110 | 190 | #NULL! | #NULL! | #NULL! | #NULL! | #NULL! | #NULL! | #NULL! | #NULL! | #NULL! | #NULL! | #NULL! | #NULL! | 4 | #NULL! | #NULL! | #NULL! | #NULL! | #NULL! | #NULL! | #NULL! | #NULL! | #NULL! | 220 | #NULL! | #NULL! | #NULL! | #NULL! | #NULL! | #NULL! | #NULL! | #NULL! | #NULL! | #ПУСТО! | #ПУСТО! | #ПУСТО! | #ПУСТО! | #ПУСТО! | #NULL! | #NULL! | #NULL! | #NULL! | #NULL! | #NULL!
УТ000004490 | УЛИЧНЫЙ СВЕТИЛЬНИК TL-STREET 220 PR Plus 5K DIM (ШБ) | Архив | #NULL! | STREET 220 PR Plus | Уличное освещение | 224 | 32 640 | 28 122 | 125,545 | 192 | W (145°х60°) широкая боковая | 5 000 | 72 | ≤ 1% | Osram DURIS S5 GW PSLT33.PM 5000К | 100 000 | 1,5 | Да | Аргос-Электрон | ИПС 210-1400ТУ IP67 0902 | 176 - 264 B AC | 158 - 290 B AC | 228 | 47 ~ 63 Гц | 67 | СтепеньЗащитыСветильника | Да | Есть | Да | #NULL! | #NULL! | 4 кВ (L-N), 6 кВ (L-PE, N-PE) | Соответствует ТР ТС 020/2011 "Электромагнитная совместимость технических средств" | Соответствует ТР ТС 004/2011 "О безопасности низковольтного оборудования" | Да | > 1,5 кВ АС | вход-выход > 200 МОм; вход-земля > 200 МОм; выход-земля > 200 МОм | 1 | Да | ≥92.0% | ≥0.97 | 0,99 А | #NULL! | #NULL! | есть, восстанавливается автоматически | 117 | Анодированный алюминий | 1-48/90-В-С5 (PROM, PR, SPORT, APS, ATAMAN Street, LC, PLUS, SM W) | Алюминий | Консоль Ø30mm - Ø52mm | 0,5-35 Гц, 5м/с2, 30 мин | IK10 | IK10 | от -60° до +45° | УХЛ1 | 0,109 | 60 | 458,573 | 1 860 300 | 822х173х93 | #NULL! | 6,54 | 1 | 0,018 | 7,3 | 885 | 110 | 190 | #NULL! | #NULL! | #NULL! | #NULL! | #NULL! | #NULL! | #NULL! | #NULL! | #NULL! | #NULL! | #NULL! | #NULL! | 4 | #NULL! | #NULL! | #NULL! | #NULL! | #NULL! | #NULL! | #NULL! | #NULL! | #NULL! | 220 | #NULL! | #NULL! | #NULL! | #NULL! | #NULL! | #NULL! | #NULL! | #NULL! | #NULL! | #ПУСТО! | #ПУСТО! | #ПУСТО! | #ПУСТО! | #ПУСТО! | #NULL! | #NULL! | #NULL! | #NULL! | #NULL! | #NULL!
УТ000004741 | УЛИЧНЫЙ СВЕТИЛЬНИК TL-STREET 220 PR Plus 5K DIM (ШБ2) | Архив | #NULL! | STREET 220 PR Plus | Уличное освещение | 230 | 34 756 | 30 223 | 131,404 | 108 | W (145°х60°) широкая боковая | 5 000 | 70 | ≤ 1% | Osram OSLON Square GW CSSRM3.PM 5000К | 300 000 | 1,5 | Да | Аргос-Электрон | ИПС 210-1400ТУ IP67 0902 | 176 - 264 B AC | 158 - 290 B AC | 228 | 47 ~ 63 Гц | 67 | СтепеньЗащитыСветильника | Да | Есть | Да | #NULL! | #NULL! | 4 кВ (L-N), 6 кВ (L-PE, N-PE) | Соответствует ТР ТС 020/2011 "Электромагнитная совместимость технических средств" | Соответствует ТР ТС 004/2011 "О безопасности низковольтного оборудования" | Да | > 1,5 кВ АС | вход-выход > 200 МОм; вход-земля > 200 МОм; выход-земля > 200 МОм | 1 | Да | ≥92.0% | ≥0.97 | 0,99 А | #NULL! | #NULL! | есть, восстанавливается автоматически | #NULL! | Анодированный алюминий | 1-48/90-В-С5 (PROM, PR, SPORT, APS, ATAMAN Street, LC, PLUS, SM W) | Алюминий | Консоль Ø30mm - Ø52mm | 0,5-35 Гц, 5м/с2, 30 мин | IK10 | IK10 | от -60° до +45° | УХЛ1 | 0,104 | 60 | 470,856 | 1 860 300 | 822х173х93 | #NULL! | 6,54 | 1 | 0,018 | 7,3 | 885 | 110 | 190 | #NULL! | #NULL! | #NULL! | #NULL! | #NULL! | #NULL! | #NULL! | #NULL! | #NULL! | #NULL! | #NULL! | #NULL! | 4 | #NULL! | #NULL! | #NULL! | #NULL! | #NULL! | #NULL! | #NULL! | #NULL! | #NULL! | 220 | #NULL! | #NULL! | #NULL! | #NULL! | #NULL! | #NULL! | #NULL! | #NULL! | #NULL! | #ПУСТО! | #ПУСТО! | #ПУСТО! | #ПУСТО! | #ПУСТО! | #NULL! | #NULL! | #NULL! | #NULL! | #NULL! | #NULL!
УТ000002598 | ПРОМЫШЛЕННЫЙ СВЕТИЛЬНИК TL-PROM 50 PR Plus 5K (Д) | Архив | TL-PROM 50 PR Plus 5K (Д) | PROM 50 PR Plus | Промышленное освещение | 48,2 | 6 800 | 5 738 | 119,046 | 40 | D (120°) косинусная | 5 000 | 72 | ≤ 1% | Osram DURIS S5 GW PSLT33.PM 5000К | 100 000 | 1,5 | Нет | Аргос-Электрон | ИПС 60-700Т IP67 3325 | 176 - 264B AC | 158 - 290B AC | 68 | 47 ~ 63 Гц | 67 | СтепеньЗащитыСветильника | Нет | Есть | Да | #NULL! | #NULL! | 4 кВ (L-N) | Соответствует ТР ТС 020/2011 "Электромагнитная совместимость технических средств" | Соответствует ТР ТС 004/2011 "О безопасности низковольтного оборудования" | Да | > 1,5 кВ АС | вход-выход > 200 МОм | 1 | Да | ≥90.0% | ≥0.95 | 0,3 А | #NULL! | #NULL! | Восстанавливается | 117 | Анодированный алюминий | 1-0-Д-С5 (APS, STREET, PROM - D120) | Алюминий | Универсальное (кронштейн/кольцо) | 0,5-35 Гц, 5м/с2, 30 мин | IK09 | IK10 | от -60° до +40° | УХЛ1 | 0,114 | 60 | 98,675 | 252 836 | 223х150х120 | #NULL! | 1,72 | 1 | 0,004 | 1,84 | 310 | 80 | 165 | #NULL! | #NULL! | #NULL! | #NULL! | #NULL! | #NULL! | #NULL! | #NULL! | #NULL! | #NULL! | #NULL! | #NULL! | 4 | #NULL! | #NULL! | #NULL! | #NULL! | #NULL! | #NULL! | #NULL! | #NULL! | #NULL! | 50 | #NULL! | #NULL! | #NULL! | #NULL! | #NULL! | #NULL! | #NULL! | #NULL! | #NULL! | #ПУСТО! | #ПУСТО! | #ПУСТО! | #ПУСТО! | #ПУСТО! | #NULL! | #NULL! | #NULL! | #NULL! | #NULL! | #NULL!
УТ000004494 | ПРОМЫШЛЕННЫЙ СВЕТИЛЬНИК TL-PROM 50 PR Plus 4K (Д) | Архив | TL-PROM 50 PR Plus 4K (Д) | PROM 50 PR Plus | Промышленное освещение | 48,2 | 6 800 | 5 738 | 119,046 | 40 | D (120°) косинусная | 4 000 | 72 | ≤ 1% | Osram DURIS S5 GW PSLT33.PM 4000К | 100 000 | 1,5 | Нет | Аргос-Электрон | ИПС 60-700Т IP67 3325 | 176 - 264B AC | 158 - 290B AC | 68 | 47 ~ 63 Гц | 67 | СтепеньЗащитыСветильника | Нет | Есть | Да | #NULL! | #NULL! | 4 кВ (L-N) | Соответствует ТР ТС 020/2011 "Электромагнитная совместимость технических средств" | Соответствует ТР ТС 004/2011 "О безопасности низковольтного оборудования" | Да | > 1,5 кВ АС | вход-выход > 200 МОм | 1 | Да | ≥90.0% | ≥0.95 | 0,3 А | #NULL! | #NULL! | Восстанавливается | 175 | Анодированный алюминий | 1-0-Д-С5 (APS, STREET, PROM - D120) | Алюминий | Универсальное (кронштейн/кольцо) | 0,5-35 Гц, 5м/с2, 30 мин | IK09 | IK10 | от -60° до +40° | УХЛ1 | 0,114 | 60 | 98,675 | 252 836 | 223х150х120 | #NULL! | 1,72 | 1 | 0,004 | 1,84 | 310 | 80 | 165 | #NULL! | #NULL! | #NULL! | #NULL! | #NULL! | #NULL! | #NULL! | #NULL! | #NULL! | #NULL! | #NULL! | #NULL! | 4 | #NULL! | #NULL! | #NULL! | #NULL! | #NULL! | #NULL! | #NULL! | #NULL! | #NULL! | 50 | #NULL! | #NULL! | #NULL! | #NULL! | #NULL! | #NULL! | #NULL! | #NULL! | #NULL! | #ПУСТО! | #ПУСТО! | #ПУСТО! | #ПУСТО! | #ПУСТО! | #NULL! | #NULL! | #NULL! | #NULL! | #NULL! | #NULL!
УТ000004498 | ПРОМЫШЛЕННЫЙ СВЕТИЛЬНИК TL-PROM 100 PR Plus 5K DIM (Д) | Архив | TL-PROM 100 PR Plus 5K DIM (Д) | PROM 100 PR Plus | Промышленное освещение | 93 | 13 600 | 11 299 | 121,495 | 80 | D (120°) косинусная | 5 000 | 72 | ≤ 1% | Osram DURIS S5 GW PSLT33.PM 5000К | 100 000 | 1,5 | Да | Аргос-Электрон | ИПС 120-700ТУ IP67 1202 | 176 - 264 B AC | 158 - 290 B AC | 130 | 47 ~ 63 Гц | 67 | СтепеньЗащитыСветильника | Да | Есть | Да | #NULL! | #NULL! | 4 кВ (L-N), 6 кВ (L-PE, N-PE) | Соответствует ТР ТС 020/2011 "Электромагнитная совместимость технических средств" | Соответствует ТР ТС 004/2011 "О безопасности низковольтного оборудования" | Да | > 1,5 кВ АС | вход-выход > 200 МОм; вход-земля > 200 МОм; выход-земля > 200 МОм | 1 | Да | ≥92.0% | ≥0.95 | 0,57 А | #NULL! | #NULL! | Восстанавливается | 117 | Анодированный алюминий | 1-0-Д-С5 (APS, STREET, PROM - D120) | Алюминий | Универсальное (кронштейн/кольцо) | 0,5-35 Гц, 5м/с2, 30 мин | IK10 | IK10 | от -60° до +40° | УХЛ1 | 0,112 | 60 | 190,39 | 502 103 | 423х150х120 | #NULL! | 3,24 | 1 | 0,007 | 3,44 | 510 | 80 | 170 | #NULL! | #NULL! | #NULL! | #NULL! | #NULL! | #NULL! | #NULL! | #NULL! | #NULL! | #NULL! | #NULL! | #NULL! | 4 | #NULL! | #NULL! | #NULL! | #NULL! | #NULL! | #NULL! | #NULL! | #NULL! | #NULL! | 100 | #NULL! | #NULL! | #NULL! | #NULL! | #NULL! | #NULL! | #NULL! | #NULL! | #NULL! | #ПУСТО! | #ПУСТО! | #ПУСТО! | #ПУСТО! | #ПУСТО! | #NULL! | #NULL! | #NULL! | #NULL! | #NULL! | #NULL!
УТ000004499 | ПРОМЫШЛЕННЫЙ СВЕТИЛЬНИК TL-PROM 100 PR Plus 4K (Д) | Архив | TL-PROM 100 PR Plus 4K (Д) | PROM 100 PR Plus | Промышленное освещение | 93 | 13 600 | 11 299 | 121,495 | 80 | D (120°) косинусная | 4 000 | 72 | ≤ 1% | Osram DURIS S5 GW PSLT33.PM 4000К | 100 000 | 1,5 | Нет | Аргос-Электрон | ИПС 120-700Т IP67 4300 | 176 ~ 264 B AC | 158 ~ 290 B AC | 130 | 47 ~ 63 Гц | 67 | СтепеньЗащитыСветильника | Да | Есть | Да | #NULL! | #NULL! | 4 кВ (L-N), 6 кВ (L-PE, N-PE) | Соответствует ТР ТС 020/2011 "Электромагнитная совместимость технических средств" | Соответствует ТР ТС 004/2011 "О безопасности низковольтного оборудования" | Да | > 1,5 кВ АС | вход-выход > 200 МОм; вход-земля > 200 МОм; выход-земля > 200 МОм | 1 | Да | ≥92.0% | ≥0.98 | 0,56 А | #NULL! | #NULL! | Восстанавливается | 175 | Анодированный алюминий | 1-0-Д-С5 (APS, STREET, PROM - D120) | Алюминий | Универсальное (кронштейн/кольцо) | 0,5-35 Гц, 5м/с2, 30 мин | IK10 | IK10 | от -60° до +40° | УХЛ1 | 0,112 | 60 | 190,39 | 502 103 | 423х150х120 | #NULL! | 3,24 | 1 | 0,007 | 3,44 | 510 | 80 | 170 | #NULL! | #NULL! | #NULL! | #NULL! | #NULL! | #NULL! | #NULL! | #NULL! | #NULL! | #NULL! | #NULL! | #NULL! | 4 | #NULL! | #NULL! | #NULL! | #NULL! | #NULL! | #NULL! | #NULL! | #NULL! | #NULL! | 100 | #NULL! | #NULL! | #NULL! | #NULL! | #NULL! | #NULL! | #NULL! | #NULL! | #NULL! | #ПУСТО! | #ПУСТО! | #ПУСТО! | #ПУСТО! | #ПУСТО! | #NULL! | #NULL! | #NULL! | #NULL! | #NULL! | #NULL!
УТ000004500 | ПРОМЫШЛЕННЫЙ СВЕТИЛЬНИК TL-PROM 100 PR Plus 4K DIM (Д) | Архив | TL-PROM 100 PR Plus 4K DIM (Д) | PROM 100 PR Plus | Промышленное освещение | 93 | 13 600 | 11 299 | 121,495 | 80 | D (120°) косинусная | 4 000 | 72 | ≤ 1% | Osram DURIS S5 GW PSLT33.PM 4000К | 100 000 | 1,5 | Да | Аргос-Электрон | ИПС 120-700ТУ IP67 1202 | 176 - 264 B AC | 158 - 290 B AC | 130 | 47 ~ 63 Гц | 67 | СтепеньЗащитыСветильника | Да | Есть | Да | #NULL! | #NULL! | 4 кВ (L-N), 6 кВ (L-PE, N-PE) | Соответствует ТР ТС 020/2011 "Электромагнитная совместимость технических средств" | Соответствует ТР ТС 004/2011 "О безопасности низковольтного оборудования" | Да | > 1,5 кВ АС | вход-выход > 200 МОм; вход-земля > 200 МОм; выход-земля > 200 МОм | 1 | Да | ≥92.0% | ≥0.95 | 0,57 А | #NULL! | #NULL! | Восстанавливается | 175 | Анодированный алюминий | 1-0-Д-С5 (APS, STREET, PROM - D120) | Алюминий | Универсальное (кронштейн/кольцо) | 0,5-35 Гц, 5м/с2, 30 мин | IK10 | IK10 | от -60° до +40° | УХЛ1 | 0,112 | 60 | 190,39 | 502 103 | 423х150х120 | #NULL! | 3,24 | 1 | 0,007 | 3,44 | 510 | 80 | 170 | #NULL! | #NULL! | #NULL! | #NULL! | #NULL! | #NULL! | #NULL! | #NULL! | #NULL! | #NULL! | #NULL! | #NULL! | 4 | #NULL! | #NULL! | #NULL! | #NULL! | #NULL! | #NULL! | #NULL! | #NULL! | #NULL! | 100 | #NULL! | #NULL! | #NULL! | #NULL! | #NULL! | #NULL! | #NULL! | #NULL! | #NULL! | #ПУСТО! | #ПУСТО! | #ПУСТО! | #ПУСТО! | #ПУСТО! | #NULL! | #NULL! | #NULL! | #NULL! | #NULL! | #NULL!
УТ000004504 | ПРОМЫШЛЕННЫЙ СВЕТИЛЬНИК TL-PROM 150 PR Plus 4K (Д) | Архив | TL-PROM 150 PR Plus 4K (Д) | PROM 150 PR Plus | Промышленное освещение | 141,2 | 20 400 | 17 037 | 120,659 | 120 | D (120°) косинусная | 4 000 | 72 | ≤ 1% | Osram DURIS S5 GW PSLT33.PM 4000К | 100 000 | 1,5 | Нет | Аргос-Электрон | ИПС 160-700Т IP67 0820 | 176 - 264 B AC | 158 - 290 B AC | 176 | 47 ~ 63 Гц | 67 | СтепеньЗащитыСветильника | Да | Есть | Да | #NULL! | #NULL! | 4 кВ (L-N), 6 кВ (L-PE, N-PE) | Соответствует ТР ТС 020/2011 "Электромагнитная совместимость технических средств" | Соответствует ТР ТС 004/2011 "О безопасности низковольтного оборудования" | Да | > 1,5 кВ АС | вход-выход > 200 МОм; вход-земля > 200 МОм; выход-земля > 200 МОм | 1 | Да | ≥92.0% | ≥0.98 | 0,77 А | #NULL! | #NULL! | Восстанавливается | 175 | Анодированный алюминий | 1-0-Д-С5 (APS, STREET, PROM - D120) | Алюминий | Универсальное (кронштейн/кольцо) | 0,5-35 Гц, 5м/с2, 30 мин | IK10 | IK10 | от -60° до +40° | УХЛ1 | 0,113 | 60 | 289,065 | 751 371 | 623х150х120 | #NULL! | 4,8 | 1 | 0,01 | 5,1 | 715 | 80 | 170 | #NULL! | #NULL! | #NULL! | #NULL! | #NULL! | #NULL! | #NULL! | #NULL! | #NULL! | #NULL! | #NULL! | #NULL! | 4 | #NULL! | #NULL! | #NULL! | #NULL! | #NULL! | #NULL! | #NULL! | #NULL! | #NULL! | 150 | #NULL! | #NULL! | #NULL! | #NULL! | #NULL! | #NULL! | #NULL! | #NULL! | #NULL! | #ПУСТО! | #ПУСТО! | #ПУСТО! | #ПУСТО! | #ПУСТО! | #NULL! | #NULL! | #NULL! | #NULL! | #NULL! | #NULL!
УТ000004505 | ПРОМЫШЛЕННЫЙ СВЕТИЛЬНИК TL-PROM 150 PR Plus 4K DIM (Д) | Архив | TL-PROM 150 PR Plus 4K DIM (Д) | PROM 150 PR Plus | Промышленное освещение | 141,2 | 20 400 | 17 037 | 120,659 | 120 | D (120°) косинусная | 4 000 | 72 | ≤ 1% | Osram DURIS S5 GW PSLT33.PM 4000К | 100 000 | 1,5 | Да | Аргос-Электрон | ИПС 210-1400ТУ IP67 0902 | 176 - 264 B AC | 158 - 290 B AC | 228 | 47 ~ 63 Гц | 67 | СтепеньЗащитыСветильника | Да | Есть | Да | #NULL! | #NULL! | 4 кВ (L-N), 6 кВ (L-PE, N-PE) | Соответствует ТР ТС 020/2011 "Электромагнитная совместимость технических средств" | Соответствует ТР ТС 004/2011 "О безопасности низковольтного оборудования" | Да | > 1,5 кВ АС | вход-выход > 200 МОм; вход-земля > 200 МОм; выход-земля > 200 МОм | 1 | Да | ≥92.0% | ≥0.97 | 0,99 А | #NULL! | #NULL! | есть, восстанавливается автоматически | 175 | Анодированный алюминий | 1-0-Д-С5 (APS, STREET, PROM - D120) | Алюминий | Универсальное (кронштейн/кольцо) | 0,5-35 Гц, 5м/с2, 30 мин | IK10 | IK10 | от -60° до +40° | УХЛ1 | 0,113 | 60 | 289,065 | 751 371 | 623х150х120 | #NULL! | 4,8 | 1 | 0,01 | 5,1 | 715 | 80 | 170 | #NULL! | #NULL! | #NULL! | #NULL! | #NULL! | #NULL! | #NULL! | #NULL! | #NULL! | #NULL! | #NULL! | #NULL! | 4 | #NULL! | #NULL! | #NULL! | #NULL! | #NULL! | #NULL! | #NULL! | #NULL! | #NULL! | 150 | #NULL! | #NULL! | #NULL! | #NULL! | #NULL! | #NULL! | #NULL! | #NULL! | #NULL! | #ПУСТО! | #ПУСТО! | #ПУСТО! | #ПУСТО! | #ПУСТО! | #NULL! | #NULL! | #NULL! | #NULL! | #NULL! | #NULL!
УТ000002596 | ПРОМЫШЛЕННЫЙ СВЕТИЛЬНИК TL-PROM 200 PR Plus 5K (Д) | Архив | TL-PROM 200 PR Plus 5K (Д) | PROM 200 PR Plus | Промышленное освещение | 186 | 27 200 | 22 598 | 121,495 | 160 | D (120°) косинусная | 5 000 | 72 | ≤ 1% | Osram DURIS S5 GW PSLT33.PM 5000К | 100 000 | 1,5 | Нет | Аргос-Электрон | ИПС 210-1400Т IP67 0900 | 176 - 264 B AC | 158 - 290 B AC | 228 | 47 ~ 63 Гц | 67 | СтепеньЗащитыСветильника | Да | Есть | Да | #NULL! | #NULL! | 4 кВ (L-N), 6 кВ (L-PE, N-PE) | Соответствует ТР ТС 020/2011 "Электромагнитная совместимость технических средств" | Соответствует ТР ТС 004/2011 "О безопасности низковольтного оборудования" | Да | > 1,5 кВ АС | вход-выход > 200 МОм; вход-земля > 200 МОм; выход-земля > 200 МОм | 1 | Да | ≥92.0% | ≥0.97 | 0,99 А | #NULL! | #NULL! | Восстанавливается | 117 | Анодированный алюминий | 1-0-Д-С5 (APS, STREET, PROM - D120) | Алюминий | Универсальное (кронштейн/кольцо) | 0,5-35 Гц, 5м/с2, 30 мин | IK10 | IK10 | от -60° до +40° | УХЛ1 | 0,112 | 60 | 380,779 | 1 000 638 | 823х150х120 | #NULL! | 6,3 | 1 | 0,012 | 6,6 | 910 | 80 | 170 | #NULL! | #NULL! | #NULL! | #NULL! | #NULL! | #NULL! | #NULL! | #NULL! | #NULL! | #NULL! | #NULL! | #NULL! | 4 | #NULL! | #NULL! | #NULL! | #NULL! | #NULL! | #NULL! | #NULL! | #NULL! | #NULL! | 200 | #NULL! | #NULL! | #NULL! | #NULL! | #NULL! | #NULL! | #NULL! | #NULL! | #NULL! | #ПУСТО! | #ПУСТО! | #ПУСТО! | #ПУСТО! | #ПУСТО! | #NULL! | #NULL! | #NULL! | #NULL! | #NULL! | #NULL!
УТ000004508 | ПРОМЫШЛЕННЫЙ СВЕТИЛЬНИК TL-PROM 200 PR Plus 5K DIM (Д) | Архив | TL-PROM 200 PR Plus 5K DIM (Д) | PROM 200 PR Plus | Промышленное освещение | 186 | 27 200 | 22 598 | 121,495 | 160 | D (120°) косинусная | 5 000 | 72 | ≤ 1% | Osram DURIS S5 GW PSLT33.PM 5000К | 100 000 | 1,5 | Да | Аргос-Электрон | ИПС 210-1400ТУ IP67 0902 | 176 - 264 B AC | 158 - 290 B AC | 228 | 47 ~ 63 Гц | 67 | СтепеньЗащитыСветильника | Да | Есть | Да | #NULL! | #NULL! | 4 кВ (L-N), 6 кВ (L-PE, N-PE) | Соответствует ТР ТС 020/2011 "Электромагнитная совместимость технических средств" | Соответствует ТР ТС 004/2011 "О безопасности низковольтного оборудования" | Да | > 1,5 кВ АС | вход-выход > 200 МОм; вход-земля > 200 МОм; выход-земля > 200 МОм | 1 | Да | ≥92.0% | ≥0.97 | 0,99 А | #NULL! | #NULL! | есть, восстанавливается автоматически | 117 | Анодированный алюминий | 1-0-Д-С5 (APS, STREET, PROM - D120) | Алюминий | Универсальное (кронштейн/кольцо) | 0,5-35 Гц, 5м/с2, 30 мин | IK10 | IK10 | от -60° до +40° | УХЛ1 | 0,112 | 60 | 380,779 | 1 000 638 | 823х150х120 | #NULL! | 6,3 | 1 | 0,012 | 6,6 | 910 | 80 | 170 | #NULL! | #NULL! | #NULL! | #NULL! | #NULL! | #NULL! | #NULL! | #NULL! | #NULL! | #NULL! | #NULL! | #NULL! | 4 | #NULL! | #NULL! | #NULL! | #NULL! | #NULL! | #NULL! | #NULL! | #NULL! | #NULL! | 200 | #NULL! | #NULL! | #NULL! | #NULL! | #NULL! | #NULL! | #NULL! | #NULL! | #NULL! | #ПУСТО! | #ПУСТО! | #ПУСТО! | #ПУСТО! | #ПУСТО! | #NULL! | #NULL! | #NULL! | #NULL! | #NULL! | #NULL!
УТ000004509 | ПРОМЫШЛЕННЫЙ СВЕТИЛЬНИК TL-PROM 200 PR Plus 4K (Д) | Архив | TL-PROM 200 PR Plus 4K (Д) | PROM 200 PR Plus | Промышленное освещение | 186 | 27 200 | 22 598 | 121,495 | 160 | D (120°) косинусная | 4 000 | 72 | ≤ 1% | Osram DURIS S5 GW PSLT33.PM 4000К | 100 000 | 1,5 | Нет | Аргос-Электрон | ИПС 210-1400Т IP67 0900 | 176 - 264 B AC | 158 - 290 B AC | 228 | 47 ~ 63 Гц | 67 | СтепеньЗащитыСветильника | Да | Есть | Да | #NULL! | #NULL! | 4 кВ (L-N), 6 кВ (L-PE, N-PE) | Соответствует ТР ТС 020/2011 "Электромагнитная совместимость технических средств" | Соответствует ТР ТС 004/2011 "О безопасности низковольтного оборудования" | Да | > 1,5 кВ АС | вход-выход > 200 МОм; вход-земля > 200 МОм; выход-земля > 200 МОм | 1 | Да | ≥92.0% | ≥0.97 | 0,99 А | #NULL! | #NULL! | Восстанавливается | 175 | Анодированный алюминий | 1-0-Д-С5 (APS, STREET, PROM - D120) | Алюминий | Универсальное (кронштейн/кольцо) | 0,5-35 Гц, 5м/с2, 30 мин | IK10 | IK10 | от -60° до +40° | УХЛ1 | 0,112 | 60 | 380,779 | 1 000 638 | 823х150х120 | #NULL! | 6,3 | 1 | 0,012 | 6,6 | 910 | 80 | 170 | #NULL! | #NULL! | #NULL! | #NULL! | #NULL! | #NULL! | #NULL! | #NULL! | #NULL! | #NULL! | #NULL! | #NULL! | 4 | #NULL! | #NULL! | #NULL! | #NULL! | #NULL! | #NULL! | #NULL! | #NULL! | #NULL! | 200 | #NULL! | #NULL! | #NULL! | #NULL! | #NULL! | #NULL! | #NULL! | #NULL! | #NULL! | #ПУСТО! | #ПУСТО! | #ПУСТО! | #ПУСТО! | #ПУСТО! | #NULL! | #NULL! | #NULL! | #NULL! | #NULL! | #NULL!
УТ000004510 | ПРОМЫШЛЕННЫЙ СВЕТИЛЬНИК TL-PROM 200 PR Plus 4K DIM (Д) | Архив | TL-PROM 200 PR Plus 4K DIM (Д) | PROM 200 PR Plus | Промышленное освещение | 186 | 27 200 | 22 598 | 121,495 | 160 | D (120°) косинусная | 4 000 | 72 | ≤ 1% | Osram DURIS S5 GW PSLT33.PM 4000К | 100 000 | 1,5 | Да | Аргос-Электрон | ИПС 210-1400ТУ IP67 0902 | 176 - 264 B AC | 158 - 290 B AC | 228 | 47 ~ 63 Гц | 67 | СтепеньЗащитыСветильника | Да | Есть | Да | #NULL! | #NULL! | 4 кВ (L-N), 6 кВ (L-PE, N-PE) | Соответствует ТР ТС 020/2011 "Электромагнитная совместимость технических средств" | Соответствует ТР ТС 004/2011 "О безопасности низковольтного оборудования" | Да | > 1,5 кВ АС | вход-выход > 200 МОм; вход-земля > 200 МОм; выход-земля > 200 МОм | 1 | Да | ≥92.0% | ≥0.97 | 0,99 А | #NULL! | #NULL! | есть, восстанавливается автоматически | 175 | Анодированный алюминий | 1-0-Д-С5 (APS, STREET, PROM - D120) | Алюминий | Универсальное (кронштейн/кольцо) | 0,5-35 Гц, 5м/с2, 30 мин | IK10 | IK10 | от -60° до +40° | УХЛ1 | 0,112 | 60 | 380,779 | 1 000 638 | 823х150х120 | #NULL! | 6,3 | 1 | 0,012 | 6,6 | 910 | 80 | 170 | #NULL! | #NULL! | #NULL! | #NULL! | #NULL! | #NULL! | #NULL! | #NULL! | #NULL! | #NULL! | #NULL! | #NULL! | 4 | #NULL! | #NULL! | #NULL! | #NULL! | #NULL! | #NULL! | #NULL! | #NULL! | #NULL! | 200 | #NULL! | #NULL! | #NULL! | #NULL! | #NULL! | #NULL! | #NULL! | #NULL! | #NULL! | #ПУСТО! | #ПУСТО! | #ПУСТО! | #ПУСТО! | #ПУСТО! | #NULL! | #NULL! | #NULL! | #NULL! | #NULL! | #NULL!
УТ000002555 | ПРОМЫШЛЕННЫЙ СВЕТИЛЬНИК TL-PROM 300 PR Plus 5K (Д) | Архив | TL-PROM 300 PR Plus 5K (Д) | PROM 300 PR Plus | Промышленное освещение | 279 | 40 800 | 33 897 | 121,495 | 240 | D (120°) косинусная | 5 000 | 72 | ≤ 1% | Osram DURIS S5 GW PSLT33.PM 5000К | 100 000 | 1,5 | Нет | Аргос-Электрон | ИПС 160-700Т IP67 0820 | 176 - 264 B AC | 158 - 290 B AC | 176 | 47 ~ 63 Гц | 67 | СтепеньЗащитыСветильника | Да | Есть | Да | #NULL! | #NULL! | 4 кВ (L-N), 6 кВ (L-PE, N-PE) | Соответствует ТР ТС 020/2011 "Электромагнитная совместимость технических средств" | Соответствует ТР ТС 004/2011 "О безопасности низковольтного оборудования" | Да | > 1,5 кВ АС | вход-выход > 200 МОм; вход-земля > 200 МОм; выход-земля > 200 МОм | 1 | Да | ≥92.0% | ≥0.98 | 0,77 А | #NULL! | #NULL! | Восстанавливается | 117 | Анодированный алюминий | 1-0-Д-С5 (APS, STREET, PROM - D120) | Алюминий | Универсальное (кронштейн/кольцо) | 0,5-35 Гц, 5м/с2, 30 мин | IK10 | IK10 | от -60° до +40° | УХЛ1 | 0,112 | 60 | 571,169 | 1 000 638 | 622х293х120 | #NULL! | 9,6 | 1 | 0,017 | 9,9 | 715 | 80 | 305 | #NULL! | #NULL! | #NULL! | #NULL! | #NULL! | #NULL! | #NULL! | #NULL! | #NULL! | #NULL! | #NULL! | #NULL! | 4 | #NULL! | #NULL! | #NULL! | #NULL! | #NULL! | #NULL! | #NULL! | #NULL! | #NULL! | 300 | #NULL! | #NULL! | #NULL! | #NULL! | #NULL! | #NULL! | #NULL! | #NULL! | #NULL! | #ПУСТО! | #ПУСТО! | #ПУСТО! | #ПУСТО! | #ПУСТО! | #NULL! | #NULL! | #NULL! | #NULL! | #NULL! | #NULL!
УТ000004515 | ПРОМЫШЛЕННЫЙ СВЕТИЛЬНИК TL-PROM 300 PR Plus 5K DIM (Д) | Архив | TL-PROM 300 PR Plus 5K DIM (Д) | PROM 300 PR Plus | Промышленное освещение | 279 | 40 800 | 33 897 | 121,495 | 240 | D (120°) косинусная | 5 000 | 72 | ≤ 1% | Osram DURIS S5 GW PSLT33.PM 5000К | 100 000 | 1,5 | Да | Аргос-Электрон | ИПС 210-1400ТУ IP67 0902 | 176 - 264 B AC | 158 - 290 B AC | 228 | 47 ~ 63 Гц | 67 | СтепеньЗащитыСветильника | Да | Есть | Да | #NULL! | #NULL! | 4 кВ (L-N), 6 кВ (L-PE, N-PE) | Соответствует ТР ТС 020/2011 "Электромагнитная совместимость технических средств" | Соответствует ТР ТС 004/2011 "О безопасности низковольтного оборудования" | Да | > 1,5 кВ АС | вход-выход > 200 МОм; вход-земля > 200 МОм; выход-земля > 200 МОм | 1 | Да | ≥92.0% | ≥0.97 | 0,99 А | #NULL! | #NULL! | есть, восстанавливается автоматически | 117 | Анодированный алюминий | 1-0-Д-С5 (APS, STREET, PROM - D120) | Алюминий | Универсальное (кронштейн/кольцо) | 0,5-35 Гц, 5м/с2, 30 мин | IK10 | IK10 | от -60° до +40° | УХЛ1 | 0,112 | 60 | 571,169 | 1 000 638 | 622х293х120 | #NULL! | 9,6 | 1 | 0,017 | 9,9 | 715 | 80 | 305 | #NULL! | #NULL! | #NULL! | #NULL! | #NULL! | #NULL! | #NULL! | #NULL! | #NULL! | #NULL! | #NULL! | #NULL! | 4 | #NULL! | #NULL! | #NULL! | #NULL! | #NULL! | #NULL! | #NULL! | #NULL! | #NULL! | 300 | #NULL! | #NULL! | #NULL! | #NULL! | #NULL! | #NULL! | #NULL! | #NULL! | #NULL! | #ПУСТО! | #ПУСТО! | #ПУСТО! | #ПУСТО! | #ПУСТО! | #NULL! | #NULL! | #NULL! | #NULL! | #NULL! | #NULL!
УТ000004516 | ПРОМЫШЛЕННЫЙ СВЕТИЛЬНИК TL-PROM 300 PR Plus 4K (Д) | Архив | TL-PROM 300 PR Plus 4K (Д) | PROM 300 PR Plus | Промышленное освещение | 279 | 40 800 | 33 897 | 121,495 | 240 | D (120°) косинусная | 4 000 | 72 | ≤ 1% | Osram DURIS S5 GW PSLT33.PM 4000К | 100 000 | 1,5 | Нет | Аргос-Электрон | ИПС 160-700Т IP67 0820 | 176 - 264 B AC | 158 - 290 B AC | 176 | 47 ~ 63 Гц | 67 | СтепеньЗащитыСветильника | Да | Есть | Да | #NULL! | #NULL! | 4 кВ (L-N), 6 кВ (L-PE, N-PE) | Соответствует ТР ТС 020/2011 "Электромагнитная совместимость технических средств" | Соответствует ТР ТС 004/2011 "О безопасности низковольтного оборудования" | Да | > 1,5 кВ АС | вход-выход > 200 МОм; вход-земля > 200 МОм; выход-земля > 200 МОм | 1 | Да | ≥92.0% | ≥0.98 | 0,77 А | #NULL! | #NULL! | Восстанавливается | 175 | Анодированный алюминий | 1-0-Д-С5 (APS, STREET, PROM - D120) | Алюминий | Универсальное (кронштейн/кольцо) | 0,5-35 Гц, 5м/с2, 30 мин | IK10 | IK10 | от -60° до +40° | УХЛ1 | 0,112 | 60 | 571,169 | 1 000 638 | 622х293х120 | #NULL! | 9,6 | 1 | 0,017 | 9,9 | 715 | 80 | 305 | #NULL! | #NULL! | #NULL! | #NULL! | #NULL! | #NULL! | #NULL! | #NULL! | #NULL! | #NULL! | #NULL! | #NULL! | 4 | #NULL! | #NULL! | #NULL! | #NULL! | #NULL! | #NULL! | #NULL! | #NULL! | #NULL! | 300 | #NULL! | #NULL! | #NULL! | #NULL! | #NULL! | #NULL! | #NULL! | #NULL! | #NULL! | #ПУСТО! | #ПУСТО! | #ПУСТО! | #ПУСТО! | #ПУСТО! | #NULL! | #NULL! | #NULL! | #NULL! | #NULL! | #NULL!
УТ000004517 | ПРОМЫШЛЕННЫЙ СВЕТИЛЬНИК TL-PROM 300 PR Plus 4K DIM (Д) | Архив | TL-PROM 300 PR Plus 4K DIM (Д) | PROM 300 PR Plus | Промышленное освещение | 279 | 40 800 | 33 897 | 121,495 | 240 | D (120°) косинусная | 4 000 | 72 | ≤ 1% | Osram DURIS S5 GW PSLT33.PM 4000К | 100 000 | 1,5 | Да | Аргос-Электрон | ИПС 210-1400ТУ IP67 0902 | 176 - 264 B AC | 158 - 290 B AC | 228 | 47 ~ 63 Гц | 67 | СтепеньЗащитыСветильника | Да | Есть | Да | #NULL! | #NULL! | 4 кВ (L-N), 6 кВ (L-PE, N-PE) | Соответствует ТР ТС 020/2011 "Электромагнитная совместимость технических средств" | Соответствует ТР ТС 004/2011 "О безопасности низковольтного оборудования" | Да | > 1,5 кВ АС | вход-выход > 200 МОм; вход-земля > 200 МОм; выход-земля > 200 МОм | 1 | Да | ≥92.0% | ≥0.97 | 0,99 А | #NULL! | #NULL! | есть, восстанавливается автоматически | 175 | Анодированный алюминий | 1-0-Д-С5 (APS, STREET, PROM - D120) | Алюминий | Универсальное (кронштейн/кольцо) | 0,5-35 Гц, 5м/с2, 30 мин | IK10 | IK10 | от -60° до +40° | УХЛ1 | 0,112 | 60 | 571,169 | 1 000 638 | 622х293х120 | #NULL! | 9,6 | 1 | 0,017 | 9,9 | 715 | 80 | 305 | #NULL! | #NULL! | #NULL! | #NULL! | #NULL! | #NULL! | #NULL! | #NULL! | #NULL! | #NULL! | #NULL! | #NULL! | 4 | #NULL! | #NULL! | #NULL! | #NULL! | #NULL! | #NULL! | #NULL! | #NULL! | #NULL! | 300 | #NULL! | #NULL! | #NULL! | #NULL! | #NULL! | #NULL! | #NULL! | #NULL! | #NULL! | #ПУСТО! | #ПУСТО! | #ПУСТО! | #ПУСТО! | #ПУСТО! | #NULL! | #NULL! | #NULL! | #NULL! | #NULL! | #NULL!
УТ000011648 | ПРОМЫШЛЕННЫЙ СВЕТИЛЬНИК TL-PROM SM 230 5K К40 | Серия | TL-PROM SM 230 5K К40 | PROM SM 230 | Промышленное освещение | 226,4 | 40 410 | 34 413 | 152,001 | 432 | К (40°) концентрированная | 5 000 | 72 | 5 | Osram DURIS S5 GW PSLT33.PM 5000К | 100 000 | 1,4 | Нет | PHILIPS | Xitanium 150W 0.7A 230V I175 | 110B - 277B AC | 99B - 305B AC | 45 | 47 Гц - 63 Гц | 67 | СтепеньЗащитыСветильника | Да | Срабатывает при нагреве поверхности корпуса +90˚С | Нет | #NULL! | #NULL! | 4 кВ (L-N), 4 кВ (L-PE, N-PE) Acc.IEC61000-4-5 & ANSI C62.41, 2 Ohm | RU: Соответствует стандартам СТБ ЕН 55015-2006, ГОСТ Р 51317.3.2-2006, СТБ IEC 61000-3-3-2011, СТБ IEC 61547-2011 CE: Соответствует стандартам EN 55015:2013, EN 61547:2010, EN 61000-3-2:2015, EN 61000-3-3-2013 | RU: Соответствует стандартам CTB IEC 61347-1:2007 (ГОСТ Р МЭК 61347-1-2011); IEC 61347-2-13:2006 (ГОСТ Р МЭК 61347-2-13-2001) CE: Соответствует стандартам EN 61347-2-13-2015; EN 61347-1:2008+A1:2011+A2:2013 | Да | > 4 кВ АС | > 200 МОм | 1 | Да | 92% | ≥ 0,95 | 0,22 А | - | <0,7 мА | есть, восстанавливается автоматически | 117 | Анодированный алюминий | Линза TL-Lens Industrial Square 40 | Алюминий | Универсальное (кронштейн/кольцо) | 0,5-35 Гц, 5м/с2, 30 мин | IK10 | IK10 | от -40° до +40° | УХЛ1 | 0,09 | 60 | 463,486 | 2 994 492 | 632х295х138 | #NULL! | 9,4 | 1 | 0,017 | 9,9 | 715 | 80 | 305 | #NULL! | #NULL! | #NULL! | #NULL! | #NULL! | #NULL! | #NULL! | #NULL! | #NULL! | #NULL! | #NULL! | #NULL! | 4 | #NULL! | #NULL! | #NULL! | #NULL! | #NULL! | #NULL! | #NULL! | #NULL! | #NULL! | 230 | #NULL! | #NULL! | #NULL! | #NULL! | #NULL! | #NULL! | #NULL! | #NULL! | #NULL! | https://tl-led.ru/storage/products/files/14/УТ000011648/main_image_Prom Open 300 LENS 2х150.jpg | https://tl-led.ru/storage/products/files/14/УТ000011648/package_dimensions_2x150.jpg | #ПУСТО! | https://tl-led.ru/storage/products/files/14/УТ000011648/illuminator_dimensions_Prom SM 2x150.jpg | https://tl-led.ru/storage/products/files/14/УТ000011648/kss_K40.jpg | #NULL! | #NULL! | #NULL! | #NULL! | #NULL! | #NULL!
УТ000011689 | ТОРГОВЫЙ СВЕТИЛЬНИК TL-PROM TRADE 17 P L417 IP65 5К | Серия | TL-PROM TRADE 17 P L417 IP65 5К | PROM TRADE 17 P L417 | Торговое освещение | 17 | 2 611 | 2 061 | 121,235 | 60 | Г (80°) глубокая | 5 000 | 80 | <1 | Osram DURIS E 2835 GW JTLPS1.EM 5000K | 100 000 | 0,5 | Нет | TRION lighting solutions | TRION STAR 25-350T Lite | 176 - 264 B AC | #NULL! | 44 | 50 - 60 Гц | 65 | СтепеньЗащитыСветильника | Нет | Нет | Да | #NULL! | #NULL! | 1 кВ (L-N), 2 кВ (L-PE, N-PE) | ГОСТ IEC 61000-3-2,3; ГОСТ СТБ ЕН 55015 ; ГОСТ IEC 61000-4-2, 3, 4, 5, 6, 8, 11 | Соответствует ТР ТС 004/2011 «О безопасности низковольтного оборудования» | Да | > 1,5 кВ АС | > 200 МОм | 1 | Да | 87 % | 0,95 при нагрузке более 50 % | 0,2 А | #NULL! | 5 мА | Есть | 175 | Алюминий | Микропризма | Алюминий | Кронштейн | #NULL! | #NULL! | #NULL! | от -40° до +40° | УХЛ4 | 0,112 | 60 | 34,802 | 221 258 | 417х63х56 | 417х63х112 | 0,8 | 2 | 0,005 | 1,8 | 500 | 66 | 137 | #NULL! | #NULL! | #NULL! | #NULL! | #NULL! | #NULL! | #NULL! | #NULL! | #NULL! | #NULL! | #NULL! | #NULL! | 4 | #NULL! | #NULL! | #NULL! | #NULL! | #NULL! | #NULL! | #NULL! | #NULL! | #NULL! | 17 | #NULL! | #NULL! | #NULL! | #NULL! | #NULL! | #NULL! | #NULL! | #NULL! | #NULL! | https://tl-led.ru/storage/products/files/18/УТ000011689/main_image_TL-PROM TRADE 17 PR MPRIZM 2017.jpg | #NULL! | #ПУСТО! | https://tl-led.ru/storage/products/files/18/УТ000011689/illuminator_dimensions_Trade_417.jpg | https://tl-led.ru/storage/products/files/18/УТ000011689/kss_PROM PRS.jpg | #NULL! | #NULL! | #NULL! | #NULL! | #NULL! | #NULL!
УТ000011690 | ТОРГОВЫЙ СВЕТИЛЬНИК TL-PROM TRADE 17 O L417 IP65 5К | Серия | TL-PROM TRADE 17 O L417 IP65 5К | PROM TRADE 17 O L417 | Торговое освещение | 17 | 2 611 | 1 697 | 99,824 | 60 | D (120°) косинусная | 5 000 | 80 | <1 | Osram DURIS E 2835 GW JTLPS1.EM 5000K | 100 000 | 0,5 | Нет | TRION lighting solutions | TRION STAR 25-350T Lite | 176 - 264 B AC | #NULL! | 44 | 50 - 60 Гц | 65 | СтепеньЗащитыСветильника | Нет | Нет | Да | #NULL! | #NULL! | 1 кВ (L-N), 2 кВ (L-PE, N-PE) | ГОСТ IEC 61000-3-2,3; ГОСТ СТБ ЕН 55015 ; ГОСТ IEC 61000-4-2, 3, 4, 5, 6, 8, 11 | Соответствует ТР ТС 004/2011 «О безопасности низковольтного оборудования» | Да | > 1,5 кВ АС | > 200 МОм | 1 | Да | 87 % | 0,95 при нагрузке более 50 % | 0,2 А | #NULL! | 5 мА | Есть | 175 | Алюминий | OPL | Алюминий | Кронштейн | #NULL! | #NULL! | #NULL! | от -40° до +40° | УХЛ4 | 0,136 | 60 | 34,802 | 221 258 | 417х63х56 | 417х63х112 | 0,8 | 2 | 0,005 | 1,8 | 500 | 66 | 137 | #NULL! | #NULL! | #NULL! | #NULL! | #NULL! | #NULL! | #NULL! | #NULL! | #NULL! | #NULL! | #NULL! | #NULL! | 4 | #NULL! | #NULL! | #NULL! | #NULL! | #NULL! | #NULL! | #NULL! | #NULL! | #NULL! | 17 | #NULL! | #NULL! | #NULL! | #NULL! | #NULL! | #NULL! | #NULL! | #NULL! | #NULL! | https://tl-led.ru/storage/products/files/18/УТ000011690/main_image_TL-PROM TRADE 17 PR OPAL 2017.jpg | #NULL! | #ПУСТО! | https://tl-led.ru/storage/products/files/18/УТ000011690/illuminator_dimensions_Trade_417.jpg | https://tl-led.ru/storage/products/files/18/УТ000011690/kss_O.jpg | #NULL! | #NULL! | #NULL! | #NULL! | #NULL! | #NULL!
УТ000011691 | ТОРГОВЫЙ СВЕТИЛЬНИК TL-PROM TRADE 17 P L417 IP65 4К | Серия | TL-PROM TRADE 17 P L417 IP65 4К | PROM TRADE 17 P L417 | Торговое освещение | 17 | 2 611 | 2 061 | 121,235 | 60 | Г (80°) глубокая | 4 000 | 80 | <1 | Osram DURIS E 2835 GW JTLPS1.EM 4000K | 100 000 | 0,5 | Нет | TRION lighting solutions | TRION STAR 25-350T Lite | 176 - 264 B AC | #NULL! | 44 | 50 - 60 Гц | 65 | СтепеньЗащитыСветильника | Нет | Нет | Да | #NULL! | #NULL! | 1 кВ (L-N), 2 кВ (L-PE, N-PE) | ГОСТ IEC 61000-3-2,3; ГОСТ СТБ ЕН 55015 ; ГОСТ IEC 61000-4-2, 3, 4, 5, 6, 8, 11 | Соответствует ТР ТС 004/2011 «О безопасности низковольтного оборудования» | Да | > 1,5 кВ АС | > 200 МОм | 1 | Да | 87 % | 0,95 при нагрузке более 50 % | 0,2 А | #NULL! | 5 мА | Есть | 175 | Алюминий | Микропризма | Алюминий | Кронштейн | #NULL! | #NULL! | #NULL! | от -40° до +40° | УХЛ4 | 0,112 | 60 | 34,802 | 221 258 | 417х63х56 | 417х63х112 | 0,8 | 2 | 0,005 | 1,8 | 500 | 66 | 137 | #NULL! | #NULL! | #NULL! | #NULL! | #NULL! | #NULL! | #NULL! | #NULL! | #NULL! | #NULL! | #NULL! | #NULL! | 4 | #NULL! | #NULL! | #NULL! | #NULL! | #NULL! | #NULL! | #NULL! | #NULL! | #NULL! | 17 | #NULL! | #NULL! | #NULL! | #NULL! | #NULL! | #NULL! | #NULL! | #NULL! | #NULL! | https://tl-led.ru/storage/products/files/18/УТ000011691/main_image_TL-PROM TRADE 17 PR MPRIZM 2017.jpg | #NULL! | #ПУСТО! | https://tl-led.ru/storage/products/files/18/УТ000011691/illuminator_dimensions_Trade_417.jpg | https://tl-led.ru/storage/products/files/18/УТ000011691/kss_PROM PRS.jpg | #NULL! | #NULL! | #NULL! | #NULL! | #NULL! | #NULL!
УТ000011692 | ТОРГОВЫЙ СВЕТИЛЬНИК TL-PROM TRADE 17 O L417 IP65 4К | Серия | TL-PROM TRADE 17 O L417 IP65 4К | PROM TRADE 17 O L417 | Торговое освещение | 17 | 2 611 | 1 697 | 99,824 | 60 | D (120°) косинусная | 4 000 | 80 | <1 | Osram DURIS E 2835 GW JTLPS1.EM 4000K | 100 000 | 0,5 | Нет | TRION lighting solutions | TRION STAR 25-350T Lite | 176 - 264 B AC | #NULL! | 44 | 50 - 60 Гц | 65 | СтепеньЗащитыСветильника | Нет | Нет | Да | #NULL! | #NULL! | 1 кВ (L-N), 2 кВ (L-PE, N-PE) | ГОСТ IEC 61000-3-2,3; ГОСТ СТБ ЕН 55015 ; ГОСТ IEC 61000-4-2, 3, 4, 5, 6, 8, 11 | Соответствует ТР ТС 004/2011 «О безопасности низковольтного оборудования» | Да | > 1,5 кВ АС | > 200 МОм | 1 | Да | 87 % | 0,95 при нагрузке более 50 % | 0,2 А | #NULL! | 5 мА | Есть | 175 | Алюминий | OPL | Алюминий | Кронштейн | #NULL! | #NULL! | #NULL! | от -40° до +40° | УХЛ4 | 0,136 | 60 | 34,802 | 221 258 | 417х63х56 | 417х63х112 | 0,8 | 2 | 0,005 | 1,8 | 500 | 66 | 137 | #NULL! | #NULL! | #NULL! | #NULL! | #NULL! | #NULL! | #NULL! | #NULL! | #NULL! | #NULL! | #NULL! | #NULL! | 4 | #NULL! | #NULL! | #NULL! | #NULL! | #NULL! | #NULL! | #NULL! | #NULL! | #NULL! | 17 | #NULL! | #NULL! | #NULL! | #NULL! | #NULL! | #NULL! | #NULL! | #NULL! | #NULL! | https://tl-led.ru/storage/products/files/18/УТ000011692/main_image_TL-PROM TRADE 17 PR OPAL 2017.jpg | #NULL! | #ПУСТО! | https://tl-led.ru/storage/products/files/18/УТ000011692/illuminator_dimensions_Trade_417.jpg | https://tl-led.ru/storage/products/files/18/УТ000011692/kss_O.jpg | #NULL! | #NULL! | #NULL! | #NULL! | #NULL! | #NULL!
УТ000011694 | ТОРГОВЫЙ СВЕТИЛЬНИК TL-PROM TRADE 17 S L417 IP65 4К | Серия | TL-PROM TRADE 17 S L417 IP65 4К | PROM TRADE 17 S L417 | Торговое освещение | 17 | 2 611 | 2 424 | 142,588 | 60 | D (120°) косинусная | 4 000 | 80 | <1 | Osram DURIS E 2835 GW JTLPS1.EM 4000K | 100 000 | 0,5 | Нет | TRION lighting solutions | TRION STAR 25-350T Lite | 176 - 264 B AC | #NULL! | 44 | 50 - 60 Гц | 65 | СтепеньЗащитыСветильника | Нет | Нет | Да | #NULL! | #NULL! | 1 кВ (L-N), 2 кВ (L-PE, N-PE) | ГОСТ IEC 61000-3-2,3; ГОСТ СТБ ЕН 55015 ; ГОСТ IEC 61000-4-2, 3, 4, 5, 6, 8, 11 | Соответствует ТР ТС 004/2011 «О безопасности низковольтного оборудования» | Да | > 1,5 кВ АС | > 200 МОм | 1 | Да | 87 % | 0,95 при нагрузке более 50 % | 0,2 А | #NULL! | 5 мА | Есть | 175 | Алюминий | 1-0-Д-С5 (APS, STREET, PROM - D120) | Алюминий | Кронштейн | #NULL! | #NULL! | #NULL! | от -40° до +40° | УХЛ4 | 0,096 | 60 | 34,802 | 221 258 | 417х63х56 | 417х63х112 | 0,8 | 2 | 0,005 | 1,8 | 500 | 66 | 137 | #NULL! | #NULL! | #NULL! | #NULL! | #NULL! | #NULL! | #NULL! | #NULL! | #NULL! | #NULL! | #NULL! | #NULL! | 4 | #NULL! | #NULL! | #NULL! | #NULL! | #NULL! | #NULL! | #NULL! | #NULL! | #NULL! | 17 | #NULL! | #NULL! | #NULL! | #NULL! | #NULL! | #NULL! | #NULL! | #NULL! | #NULL! | https://tl-led.ru/storage/products/files/18/УТ000011694/main_image_TL-PROM TRADE 17 S.jpg | #NULL! | #ПУСТО! | https://tl-led.ru/storage/products/files/18/УТ000011694/illuminator_dimensions_Trade_417.jpg | https://tl-led.ru/storage/products/files/18/УТ000011694/kss_PR D.jpg | #NULL! | #NULL! | #NULL! | #NULL! | #NULL! | #NULL!
УТ000011693 | ТОРГОВЫЙ СВЕТИЛЬНИК TL-PROM TRADE 17 S L417 IP65 5К | Серия | TL-PROM TRADE 17 S L417 IP65 5К | PROM TRADE 17 S L417 | Торговое освещение | 17 | 2 611 | 2 424 | 142,588 | 60 | D (120°) косинусная | 5 000 | 80 | <1 | Osram DURIS E 2835 GW JTLPS1.EM 5000K | 100 000 | 0,5 | Нет | TRION lighting solutions | TRION STAR 25-350T Lite | 176 - 264 B AC | #NULL! | 44 | 50 - 60 Гц | 65 | СтепеньЗащитыСветильника | Нет | Нет | Да | #NULL! | #NULL! | 1 кВ (L-N), 2 кВ (L-PE, N-PE) | ГОСТ IEC 61000-3-2,3; ГОСТ СТБ ЕН 55015 ; ГОСТ IEC 61000-4-2, 3, 4, 5, 6, 8, 11 | Соответствует ТР ТС 004/2011 «О безопасности низковольтного оборудования» | Да | > 1,5 кВ АС | > 200 МОм | 1 | Да | 87 % | 0,95 при нагрузке более 50 % | 0,2 А | #NULL! | 5 мА | Есть | 175 | Алюминий | 1-0-Д-С5 (APS, STREET, PROM - D120) | Алюминий | Кронштейн | #NULL! | #NULL! | #NULL! | от -40° до +40° | УХЛ4 | 0,096 | 60 | 34,802 | 221 258 | 417х63х56 | 417х63х112 | 0,8 | 2 | 0,005 | 1,8 | 500 | 66 | 137 | #NULL! | #NULL! | #NULL! | #NULL! | #NULL! | #NULL! | #NULL! | #NULL! | #NULL! | #NULL! | #NULL! | #NULL! | 4 | #NULL! | #NULL! | #NULL! | #NULL! | #NULL! | #NULL! | #NULL! | #NULL! | #NULL! | 17 | #NULL! | #NULL! | #NULL! | #NULL! | #NULL! | #NULL! | #NULL! | #NULL! | #NULL! | https://tl-led.ru/storage/products/files/18/УТ000011693/main_image_TL-PROM TRADE 17 S.jpg | #NULL! | #ПУСТО! | https://tl-led.ru/storage/products/files/18/УТ000011693/illuminator_dimensions_Trade_417.jpg | https://tl-led.ru/storage/products/files/18/УТ000011693/kss_PR D.jpg | #NULL! | #NULL! | #NULL! | #NULL! | #NULL! | #NULL!
УТ000011695 | ТОРГОВЫЙ СВЕТИЛЬНИК TL-PROM TRADE 75 P L1900 IP54 5К | Серия | TL-PROM TRADE 75 P L1900 IP54 5К | PROM TRADE 75 P L1900 | Торговое освещение | 75 | 12 293 | 9 825 | 131 | 300 | Г (80°) глубокая | 5 000 | 80 | 5 | Osram DURIS E 2835 GW JTLPS1.EM 5000K | 100 000 | 0,5 | Нет | KGP | LC 40W 250-400 | 220-240VAC | 180-264VAC | 46 | 50 Гц - 60 Гц | 54 | СтепеньЗащитыСветильника | Нет | Отсутствует | Да | #NULL! | #NULL! | 2 кВ (L-N) | RU: Соответствует стандартам СТБ ЕН 55015-2006, ГОСТ Р 51317.3.2-2006, СТБ IEC 61000-3-3-2011, СТБ IEC 61547-2011 CE: Соответствует стандартам EN 55015:2013, EN 61547:2010, EN 61000-3-2:2015, EN 61000-3-3-2013 | RU: Соответствует стандартам CTB IEC 61347-1:2007 (ГОСТ Р МЭК 61347-1-2011); IEC 61347-2-13:2006 (ГОСТ Р МЭК 61347-2-13-2001) CE: Соответствует стандартам EN 61347-2-13-2015; EN 61347-1:2008+A1:2011+A2:2013 | Да | 3 кВ АС | > 100 МОм | 1 | Да | 86% | ~ 0,95 | 0,28 А | 21 А | <0,25 мА | есть | 175 | Алюминий | Микропризма | Алюминий | Кронштейн | #NULL! | #NULL! | #NULL! | от -40° до +40° | УХЛ4 | 0,104 | 60 | 153,54 | 1 046 619 | 1900х63х56 | 1900х63х112 | 3,1 | 2 | 0,028 | 6,4 | 2 000 | 90 | 155 | #NULL! | #NULL! | #NULL! | #NULL! | #NULL! | #NULL! | #NULL! | #NULL! | #NULL! | #NULL! | #NULL! | #NULL! | 4 | #NULL! | #NULL! | #NULL! | #NULL! | #NULL! | #NULL! | #NULL! | #NULL! | #NULL! | 75 | #NULL! | #NULL! | #NULL! | #NULL! | #NULL! | #NULL! | #NULL! | #NULL! | #NULL! | https://tl-led.ru/storage/products/files/18/УТ000011695/main_image_TL-PROM TRADE 50-1500 PR MPRIZM 2017.jpg | https://tl-led.ru/storage/products/files/18/УТ000011695/package_dimensions_75 L1900 upakovka.jpg | #ПУСТО! | https://tl-led.ru/storage/products/files/18/УТ000011695/illuminator_dimensions_Trade_1900.jpg | https://tl-led.ru/storage/products/files/18/УТ000011695/kss_PROM PRS.jpg | #NULL! | #NULL! | #NULL! | #NULL! | #NULL! | #NULL!
УТ000011696 | ТОРГОВЫЙ СВЕТИЛЬНИК TL-PROM TRADE 75 P L1900 IP54 4К | Серия | TL-PROM TRADE 75 P L1900 IP54 4К | PROM TRADE 75 P L1900 | Торговое освещение | 75 | 12 293 | 9 825 | 131 | 300 | Г (80°) глубокая | 4 000 | 80 | 5 | Osram DURIS E 2835 GW JTLPS1.EM 4000K | 100 000 | 0,5 | Нет | KGP | LC 40W 250-400 | 220-240VAC | 180-264VAC | 46 | 50 Гц - 60 Гц | 54 | СтепеньЗащитыСветильника | Нет | Отсутствует | Да | #NULL! | #NULL! | 2 кВ (L-N) | RU: Соответствует стандартам СТБ ЕН 55015-2006, ГОСТ Р 51317.3.2-2006, СТБ IEC 61000-3-3-2011, СТБ IEC 61547-2011 CE: Соответствует стандартам EN 55015:2013, EN 61547:2010, EN 61000-3-2:2015, EN 61000-3-3-2013 | RU: Соответствует стандартам CTB IEC 61347-1:2007 (ГОСТ Р МЭК 61347-1-2011); IEC 61347-2-13:2006 (ГОСТ Р МЭК 61347-2-13-2001) CE: Соответствует стандартам EN 61347-2-13-2015; EN 61347-1:2008+A1:2011+A2:2013 | Да | 3 кВ АС | > 100 МОм | 1 | Да | 86% | ~ 0,95 | 0,28 А | 21 А | <0,25 мА | есть | 175 | Алюминий | Микропризма | Алюминий | Кронштейн | #NULL! | #NULL! | #NULL! | от -40° до +40° | УХЛ4 | 0,104 | 60 | 153,54 | 1 046 619 | 1900х63х56 | 1900х63х112 | 3,1 | 2 | 0,028 | 6,4 | 2 000 | 90 | 155 | #NULL! | #NULL! | #NULL! | #NULL! | #NULL! | #NULL! | #NULL! | #NULL! | #NULL! | #NULL! | #NULL! | #NULL! | 4 | #NULL! | #NULL! | #NULL! | #NULL! | #NULL! | #NULL! | #NULL! | #NULL! | #NULL! | 75 | #NULL! | #NULL! | #NULL! | #NULL! | #NULL! | #NULL! | #NULL! | #NULL! | #NULL! | https://tl-led.ru/storage/products/files/18/УТ000011696/main_image_TL-PROM TRADE 50-1500 PR MPRIZM 2017.jpg | https://tl-led.ru/storage/products/files/18/УТ000011696/package_dimensions_75 L1900 upakovka.jpg | #ПУСТО! | https://tl-led.ru/storage/products/files/18/УТ000011696/illuminator_dimensions_Trade_1900.jpg | https://tl-led.ru/storage/products/files/18/УТ000011696/kss_PROM PRS.jpg | #NULL! | #NULL! | #NULL! | #NULL! | #NULL! | #NULL!
УТ000011697 | ТОРГОВЫЙ СВЕТИЛЬНИК TL-PROM TRADE 75 O L1900 IP54 5К | Серия | TL-PROM TRADE 75 O L1900 IP54 5К | PROM TRADE 75 O L1900 | Торговое освещение | 75 | 12 293 | 8 025 | 107 | 300 | D (120°) косинусная | 5 000 | 80 | 5 | Osram DURIS E 2835 GW JTLPS1.EM 5000K | 100 000 | 0,5 | Нет | KGP | LC 40W 250-400 | 220-240VAC | 180-264VAC | 46 | 50 Гц - 60 Гц | 54 | СтепеньЗащитыСветильника | Нет | Отсутствует | Да | #NULL! | #NULL! | 2 кВ (L-N) | RU: Соответствует стандартам СТБ ЕН 55015-2006, ГОСТ Р 51317.3.2-2006, СТБ IEC 61000-3-3-2011, СТБ IEC 61547-2011 CE: Соответствует стандартам EN 55015:2013, EN 61547:2010, EN 61000-3-2:2015, EN 61000-3-3-2013 | RU: Соответствует стандартам CTB IEC 61347-1:2007 (ГОСТ Р МЭК 61347-1-2011); IEC 61347-2-13:2006 (ГОСТ Р МЭК 61347-2-13-2001) CE: Соответствует стандартам EN 61347-2-13-2015; EN 61347-1:2008+A1:2011+A2:2013 | Да | 3 кВ АС | > 100 МОм | 1 | Да | 86% | ~ 0,95 | 0,28 А | 21 А | <0,25 мА | есть | 175 | Алюминий | OPL | Алюминий | Кронштейн | #NULL! | #NULL! | #NULL! | от -40° до +40° | УХЛ4 | 0,127 | 60 | 153,54 | 1 046 619 | 1900х63х56 | 1900х63х112 | 3,1 | 2 | 0,028 | 6,4 | 2 000 | 90 | 155 | #NULL! | #NULL! | #NULL! | #NULL! | #NULL! | #NULL! | #NULL! | #NULL! | #NULL! | #NULL! | #NULL! | #NULL! | 4 | #NULL! | #NULL! | #NULL! | #NULL! | #NULL! | #NULL! | #NULL! | #NULL! | #NULL! | 75 | #NULL! | #NULL! | #NULL! | #NULL! | #NULL! | #NULL! | #NULL! | #NULL! | #NULL! | https://tl-led.ru/storage/products/files/18/УТ000011697/main_image_TL-PROM TRADE 50-1500 PR OPAL 2017.jpg | https://tl-led.ru/storage/products/files/18/УТ000011697/package_dimensions_75 L1900 upakovka.jpg | #ПУСТО! | https://tl-led.ru/storage/products/files/18/УТ000011697/illuminator_dimensions_Trade_1900.jpg | https://tl-led.ru/storage/products/files/18/УТ000011697/kss_O.jpg | #NULL! | #NULL! | #NULL! | #NULL! | #NULL! | #NULL!
УТ000011698 | ТОРГОВЫЙ СВЕТИЛЬНИК TL-PROM TRADE 75 O L1900 IP54 4К | Серия | TL-PROM TRADE 75 O L1900 IP54 4К | PROM TRADE 75 O L1900 | Торговое освещение | 75 | 12 293 | 8 025 | 107 | 300 | D (120°) косинусная | 4 000 | 80 | 5 | Osram DURIS E 2835 GW JTLPS1.EM 4000K | 100 000 | 0,5 | Нет | KGP | LC 40W 250-400 | 220-240VAC | 180-264VAC | 46 | 50 Гц - 60 Гц | 54 | СтепеньЗащитыСветильника | Нет | Отсутствует | Да | #NULL! | #NULL! | 2 кВ (L-N) | RU: Соответствует стандартам СТБ ЕН 55015-2006, ГОСТ Р 51317.3.2-2006, СТБ IEC 61000-3-3-2011, СТБ IEC 61547-2011 CE: Соответствует стандартам EN 55015:2013, EN 61547:2010, EN 61000-3-2:2015, EN 61000-3-3-2013 | RU: Соответствует стандартам CTB IEC 61347-1:2007 (ГОСТ Р МЭК 61347-1-2011); IEC 61347-2-13:2006 (ГОСТ Р МЭК 61347-2-13-2001) CE: Соответствует стандартам EN 61347-2-13-2015; EN 61347-1:2008+A1:2011+A2:2013 | Да | 3 кВ АС | > 100 МОм | 1 | Да | 86% | ~ 0,95 | 0,28 А | 21 А | <0,25 мА | есть | 175 | Алюминий | OPL | Алюминий | Кронштейн | #NULL! | #NULL! | #NULL! | от -40° до +40° | УХЛ4 | 0,127 | 60 | 153,54 | 1 046 619 | 1900х63х56 | 1900х63х112 | 3,1 | 2 | 0,028 | 6,4 | 2 000 | 90 | 155 | #NULL! | #NULL! | #NULL! | #NULL! | #NULL! | #NULL! | #NULL! | #NULL! | #NULL! | #NULL! | #NULL! | #NULL! | 4 | #NULL! | #NULL! | #NULL! | #NULL! | #NULL! | #NULL! | #NULL! | #NULL! | #NULL! | 75 | #NULL! | #NULL! | #NULL! | #NULL! | #NULL! | #NULL! | #NULL! | #NULL! | #NULL! | https://tl-led.ru/storage/products/files/18/УТ000011698/main_image_TL-PROM TRADE 50-1500 PR OPAL 2017.jpg | https://tl-led.ru/storage/products/files/18/УТ000011698/package_dimensions_75 L1900 upakovka.jpg | #ПУСТО! | https://tl-led.ru/storage/products/files/18/УТ000011698/illuminator_dimensions_Trade_1900.jpg | https://tl-led.ru/storage/products/files/18/УТ000011698/kss_O.jpg | #NULL! | #NULL! | #NULL! | #NULL! | #NULL! | #NULL!
УТ000011699 | ТОРГОВЫЙ СВЕТИЛЬНИК TL-PROM TRADE 75 S L1900 IP54 4К | Серия | TL-PROM TRADE 75 S L1900 IP54 4К | PROM TRADE 75 S L1900 | Торговое освещение | 75 | 12 293 | 10 695 | 142,6 | 300 | D (120°) косинусная | 4 000 | 80 | 5 | Osram DURIS E 2835 GW JTLPS1.EM 4000K | 100 000 | 0,5 | Нет | KGP | LC 40W 250-400 | 220-240VAC | 180-264VAC | 46 | 50 Гц - 60 Гц | 54 | СтепеньЗащитыСветильника | Нет | Отсутствует | Да | #NULL! | #NULL! | 2 кВ (L-N) | RU: Соответствует стандартам СТБ ЕН 55015-2006, ГОСТ Р 51317.3.2-2006, СТБ IEC 61000-3-3-2011, СТБ IEC 61547-2011 CE: Соответствует стандартам EN 55015:2013, EN 61547:2010, EN 61000-3-2:2015, EN 61000-3-3-2013 | RU: Соответствует стандартам CTB IEC 61347-1:2007 (ГОСТ Р МЭК 61347-1-2011); IEC 61347-2-13:2006 (ГОСТ Р МЭК 61347-2-13-2001) CE: Соответствует стандартам EN 61347-2-13-2015; EN 61347-1:2008+A1:2011+A2:2013 | Да | 3 кВ АС | > 100 МОм | 1 | Да | 86% | ~ 0,95 | 0,28 А | 21 А | <0,25 мА | есть | 175 | Алюминий | 1-0-Д-С5 (APS, STREET, PROM - D120) | Алюминий | Кронштейн | #NULL! | #NULL! | #NULL! | от -40° до +40° | УХЛ4 | 0,096 | 60 | 153,54 | 1 046 619 | 1900х63х56 | 1900х63х112 | 3,1 | 2 | 0,028 | 6,4 | 2 000 | 90 | 155 | #NULL! | #NULL! | #NULL! | #NULL! | #NULL! | #NULL! | #NULL! | #NULL! | #NULL! | #NULL! | #NULL! | #NULL! | 4 | #NULL! | #NULL! | #NULL! | #NULL! | #NULL! | #NULL! | #NULL! | #NULL! | #NULL! | 75 | #NULL! | #NULL! | #NULL! | #NULL! | #NULL! | #NULL! | #NULL! | #NULL! | #NULL! | https://tl-led.ru/storage/products/files/18/УТ000011699/main_image_TL-PROM TRADE 50 1500 S.jpg | https://tl-led.ru/storage/products/files/18/УТ000011699/package_dimensions_75 L1900 upakovka.jpg | #ПУСТО! | https://tl-led.ru/storage/products/files/18/УТ000011699/illuminator_dimensions_Trade_1900.jpg | https://tl-led.ru/storage/products/files/18/УТ000011699/kss_PR D.jpg | #NULL! | #NULL! | #NULL! | #NULL! | #NULL! | #NULL!
УТ000011700 | ТОРГОВЫЙ СВЕТИЛЬНИК TL-PROM TRADE 75 S L1900 IP54 5К | Серия | TL-PROM TRADE 75 S L1900 IP54 5К | PROM TRADE 75 S L1900 | Торговое освещение | 75 | 12 293 | 10 695 | 142,6 | 300 | D (120°) косинусная | 5 000 | 80 | 5 | Osram DURIS E 2835 GW JTLPS1.EM 5000K | 100 000 | 0,5 | Нет | KGP | LC 40W 250-400 | 220-240VAC | 180-264VAC | 46 | 50 Гц - 60 Гц | 54 | СтепеньЗащитыСветильника | Нет | Отсутствует | Да | #NULL! | #NULL! | 2 кВ (L-N) | RU: Соответствует стандартам СТБ ЕН 55015-2006, ГОСТ Р 51317.3.2-2006, СТБ IEC 61000-3-3-2011, СТБ IEC 61547-2011 CE: Соответствует стандартам EN 55015:2013, EN 61547:2010, EN 61000-3-2:2015, EN 61000-3-3-2013 | RU: Соответствует стандартам CTB IEC 61347-1:2007 (ГОСТ Р МЭК 61347-1-2011); IEC 61347-2-13:2006 (ГОСТ Р МЭК 61347-2-13-2001) CE: Соответствует стандартам EN 61347-2-13-2015; EN 61347-1:2008+A1:2011+A2:2013 | Да | 3 кВ АС | > 100 МОм | 1 | Да | 86% | ~ 0,95 | 0,28 А | 21 А | <0,25 мА | есть | 175 | Алюминий | 1-0-Д-С5 (APS, STREET, PROM - D120) | Алюминий | Кронштейн | #NULL! | #NULL! | #NULL! | от -40° до +40° | УХЛ4 | 0,096 | 60 | 153,54 | 1 046 619 | 1900х63х56 | 1900х63х112 | 3,1 | 2 | 0,028 | 6,4 | 2 000 | 90 | 155 | #NULL! | #NULL! | #NULL! | #NULL! | #NULL! | #NULL! | #NULL! | #NULL! | #NULL! | #NULL! | #NULL! | #NULL! | 4 | #NULL! | #NULL! | #NULL! | #NULL! | #NULL! | #NULL! | #NULL! | #NULL! | #NULL! | 75 | #NULL! | #NULL! | #NULL! | #NULL! | #NULL! | #NULL! | #NULL! | #NULL! | #NULL! | https://tl-led.ru/storage/products/files/18/УТ000011700/main_image_TL-PROM TRADE 50 1500 S.jpg | https://tl-led.ru/storage/products/files/18/УТ000011700/package_dimensions_75 L1900 upakovka.jpg | #ПУСТО! | https://tl-led.ru/storage/products/files/18/УТ000011700/illuminator_dimensions_Trade_1900.jpg | https://tl-led.ru/storage/products/files/18/УТ000011700/kss_PR D.jpg | #NULL! | #NULL! | #NULL! | #NULL! | #NULL! | #NULL!
УТ000011761 | ПРОМЫШЛЕННЫЙ СВЕТИЛЬНИК TL-PROM EXTREME 30 | Архив | TL-PROM EXTREME 30 | PROM EXTREME 30 | Экстремальное освещение | 32,7 | 4 875 | 4 155 | 127,064 | 15 | D (120°) косинусная | 5 000 | 70 | <2 | Osram OSLON Square GW CSSRM3.PM 5000К | 300 000 | 0,5 | Да | INVENTRONICS | INVENTRONICS EUD-096S105DTL | 176 - 264B AC | 90 - 305B AC / 127 - 300B DC | 104 | 47 Гц - 63 Гц | 67 | СтепеньЗащитыСветильника | Да | есть | Нет | #NULL! | #NULL! | 6 кВ линия–линия, 10 кВ линия–заземление | RU: Соответствует стандартам СТБ ЕН 55015-2006, ГОСТ Р 51317.3.2-2006, СТБ IEC 61000-3-3-2011, СТБ IEC 61547-2011 CE: Соответствует стандартам EN 55015:2013, EN 61547:2010, EN 61000-3-2:2015, EN 61000-3-3-2013 | RU: Соответствует стандартам CTB IEC 61347-1:2007 (ГОСТ Р МЭК 61347-1-2011); IEC 61347-2-13:2006 (ГОСТ Р МЭК 61347-2-13-2001) CE: Соответствует стандартам EN 61347-2-13-2015; EN 61347-1:2008+A1:2011+A2:2013 | Да | > 1,5 кВ АС | > 100 МОм | 1 | Да | 92% | 0,9 | 0,5 А | 93,5 А | <0,7 мА | есть | #NULL! | Анодированный алюминий | Рассеиватель D120 (LINE, TRADE, PROM) | Алюминий | Универсальное (кронштейн/кольцо) | 0,5-35 Гц, 5м/с2, 30 мин | IK10 | #NULL! | от -40° до +80° | УХЛ1 | 0,107 | 24 | 66,943 | 381 293 | 455х83x170 | #NULL! | 1,9 | 1 | 0,015 | 2,1 | 470 | 170 | 185 | #NULL! | #NULL! | #NULL! | #NULL! | #NULL! | #NULL! | #NULL! | #NULL! | #NULL! | #NULL! | #NULL! | #NULL! | 4 | #NULL! | #NULL! | #NULL! | #NULL! | #NULL! | #NULL! | #NULL! | #NULL! | #NULL! | 30 | #NULL! | #NULL! | #NULL! | #NULL! | #NULL! | #NULL! | #NULL! | #NULL! | #NULL! | #ПУСТО! | #ПУСТО! | #ПУСТО! | #ПУСТО! | #ПУСТО! | #NULL! | #NULL! | #NULL! | #NULL! | #NULL! | #NULL!
УТ000011762 | ПРОМЫШЛЕННЫЙ СВЕТИЛЬНИК TL-PROM EXTREME 70 | Архив | TL-PROM EXTREME 70 | PROM EXTREME 70 | Экстремальное освещение | 65,3 | 9 750 | 8 309 | 127,243 | 30 | D (120°) косинусная | 5 000 | 70 | <2 | Osram OSLON Square GW CSSRM3.PM 5000К | 300 000 | 0,5 | Да | INVENTRONICS | INVENTRONICS EUD-096S105DTL | 176 - 264B AC | 90 - 305B AC / 127 - 300B DC | 104 | 47 Гц - 63 Гц | 67 | СтепеньЗащитыСветильника | Да | есть | Нет | #NULL! | #NULL! | 6 кВ линия–линия, 10 кВ линия–заземление | RU: Соответствует стандартам СТБ ЕН 55015-2006, ГОСТ Р 51317.3.2-2006, СТБ IEC 61000-3-3-2011, СТБ IEC 61547-2011 CE: Соответствует стандартам EN 55015:2013, EN 61547:2010, EN 61000-3-2:2015, EN 61000-3-3-2013 | RU: Соответствует стандартам CTB IEC 61347-1:2007 (ГОСТ Р МЭК 61347-1-2011); IEC 61347-2-13:2006 (ГОСТ Р МЭК 61347-2-13-2001) CE: Соответствует стандартам EN 61347-2-13-2015; EN 61347-1:2008+A1:2011+A2:2013 | Да | > 1,5 кВ АС | > 100 МОм | 1 | Да | 92% | 0,9 | 0,5 А | 93,5 А | <0,7 мА | есть | #NULL! | Анодированный алюминий | Рассеиватель D120 (LINE, TRADE, PROM) | Алюминий | Универсальное (кронштейн/кольцо) | 0,5-35 Гц, 5м/с2, 30 мин | IK10 | #NULL! | от -40° до +80° | УХЛ1 | 0,107 | 24 | 133,682 | 762 586 | 455х165x170 | #NULL! | 4 | 1 | 0,015 | 4,2 | 470 | 170 | 185 | #NULL! | #NULL! | #NULL! | #NULL! | #NULL! | #NULL! | #NULL! | #NULL! | #NULL! | #NULL! | #NULL! | #NULL! | 4 | #NULL! | #NULL! | #NULL! | #NULL! | #NULL! | #NULL! | #NULL! | #NULL! | #NULL! | 70 | #NULL! | #NULL! | #NULL! | #NULL! | #NULL! | #NULL! | #NULL! | #NULL! | #NULL! | #ПУСТО! | #ПУСТО! | #ПУСТО! | #ПУСТО! | #ПУСТО! | #NULL! | #NULL! | #NULL! | #NULL! | #NULL! | #NULL!
УТ000011471 | ПРОМЫШЛЕННЫЙ СВЕТИЛЬНИК TL-PROM EXTREME 130 | Архив | TL-PROM EXTREME 130 | PROM EXTREME 130 | Экстремальное освещение | 130,5 | 19 500 | 16 618 | 127,341 | 60 | D (120°) косинусная | 5 000 | 70 | <2 | Osram OSLON Square GW CSSRM3.PM 5000К | 300 000 | 0,5 | Да | INVENTRONICS | INVENTRONICS EUD-096S105DTL | 176 - 264B AC | 90 - 305B AC / 127 - 300B DC | 104 | 47 Гц - 63 Гц | 67 | СтепеньЗащитыСветильника | Да | есть | Нет | #NULL! | #NULL! | 6 кВ линия–линия, 10 кВ линия–заземление | RU: Соответствует стандартам СТБ ЕН 55015-2006, ГОСТ Р 51317.3.2-2006, СТБ IEC 61000-3-3-2011, СТБ IEC 61547-2011 CE: Соответствует стандартам EN 55015:2013, EN 61547:2010, EN 61000-3-2:2015, EN 61000-3-3-2013 | RU: Соответствует стандартам CTB IEC 61347-1:2007 (ГОСТ Р МЭК 61347-1-2011); IEC 61347-2-13:2006 (ГОСТ Р МЭК 61347-2-13-2001) CE: Соответствует стандартам EN 61347-2-13-2015; EN 61347-1:2008+A1:2011+A2:2013 | Да | > 1,5 кВ АС | > 100 МОм | 1 | Да | 92% | 0,9 | 0,5 А | 93,5 А | <0,7 мА | есть | #NULL! | Анодированный алюминий | Рассеиватель D120 (LINE, TRADE, PROM) | Алюминий | Универсальное (кронштейн/кольцо) | 0,5-35 Гц, 5м/с2, 30 мин | IK10 | #NULL! | от -40° до +80° | УХЛ1 | 0,107 | 24 | 267,16 | 1 525 172 | 455х330x170 | #NULL! | 8 | 1 | 0,036 | 8,2 | 600 | 170 | 355 | #NULL! | #NULL! | #NULL! | #NULL! | #NULL! | #NULL! | #NULL! | #NULL! | #NULL! | #NULL! | #NULL! | #NULL! | 4 | #NULL! | #NULL! | #NULL! | #NULL! | #NULL! | #NULL! | #NULL! | #NULL! | #NULL! | 130 | #NULL! | #NULL! | #NULL! | #NULL! | #NULL! | #NULL! | #NULL! | #NULL! | #NULL! | #ПУСТО! | #ПУСТО! | #ПУСТО! | #ПУСТО! | #ПУСТО! | #NULL! | #NULL! | #NULL! | #NULL! | #NULL! | #NULL!
УТ000011763 | ПРОМЫШЛЕННЫЙ СВЕТИЛЬНИК TL-PROM EXTREME 200 | Архив | TL-PROM EXTREME 200 | PROM EXTREME 200 | Экстремальное освещение | 196,2 | 29 250 | 24 930 | 127,064 | 90 | D (120°) косинусная | 5 000 | 70 | <2 | Osram OSLON Square GW CSSRM3.PM 5000К | 300 000 | 0,5 | Да | INVENTRONICS | INVENTRONICS EUD-096S105DTL | 176 - 264B AC | 90 - 305B AC / 127 - 300B DC | 104 | 47 Гц - 63 Гц | 67 | СтепеньЗащитыСветильника | Да | есть | Нет | #NULL! | #NULL! | 6 кВ линия–линия, 10 кВ линия–заземление | RU: Соответствует стандартам СТБ ЕН 55015-2006, ГОСТ Р 51317.3.2-2006, СТБ IEC 61000-3-3-2011, СТБ IEC 61547-2011 CE: Соответствует стандартам EN 55015:2013, EN 61547:2010, EN 61000-3-2:2015, EN 61000-3-3-2013 | RU: Соответствует стандартам CTB IEC 61347-1:2007 (ГОСТ Р МЭК 61347-1-2011); IEC 61347-2-13:2006 (ГОСТ Р МЭК 61347-2-13-2001) CE: Соответствует стандартам EN 61347-2-13-2015; EN 61347-1:2008+A1:2011+A2:2013 | Да | > 1,5 кВ АС | > 100 МОм | 1 | Да | 92% | 0,9 | 0,5 А | 93,5 А | <0,7 мА | есть | #NULL! | Анодированный алюминий | Рассеиватель D120 (LINE, TRADE, PROM) | Алюминий | Универсальное (кронштейн/кольцо) | 0,5-35 Гц, 5м/с2, 30 мин | IK10 | #NULL! | от -40° до +80° | УХЛ1 | 0,107 | 24 | 401,661 | 2 287 758 | 455х495x170 | #NULL! | 10,8 | 1 | 0,065 | 11,2 | 630 | 170 | 610 | #NULL! | #NULL! | #NULL! | #NULL! | #NULL! | #NULL! | #NULL! | #NULL! | #NULL! | #NULL! | #NULL! | #NULL! | 4 | #NULL! | #NULL! | #NULL! | #NULL! | #NULL! | #NULL! | #NULL! | #NULL! | #NULL! | 200 | #NULL! | #NULL! | #NULL! | #NULL! | #NULL! | #NULL! | #NULL! | #NULL! | #NULL! | #ПУСТО! | #ПУСТО! | #ПУСТО! | #ПУСТО! | #ПУСТО! | #NULL! | #NULL! | #NULL! | #NULL! | #NULL! | #NULL!
УТ000011764 | ПРОМЫШЛЕННЫЙ СВЕТИЛЬНИК TL-PROM EXTREME 270 | Архив | TL-PROM EXTREME 270 | PROM EXTREME 270 | Экстремальное освещение | 261 | 39 000 | 33 236 | 127,341 | 120 | D (120°) косинусная | 5 000 | 70 | <2 | Osram OSLON Square GW CSSRM3.PM 5000К | 300 000 | 0,5 | Да | INVENTRONICS | INVENTRONICS EUD-096S105DTL | 176 - 264B AC | 90 - 305B AC / 127 - 300B DC | 104 | 47 Гц - 63 Гц | 67 | СтепеньЗащитыСветильника | Да | есть | Нет | #NULL! | #NULL! | 6 кВ линия–линия, 10 кВ линия–заземление | RU: Соответствует стандартам СТБ ЕН 55015-2006, ГОСТ Р 51317.3.2-2006, СТБ IEC 61000-3-3-2011, СТБ IEC 61547-2011 CE: Соответствует стандартам EN 55015:2013, EN 61547:2010, EN 61000-3-2:2015, EN 61000-3-3-2013 | RU: Соответствует стандартам CTB IEC 61347-1:2007 (ГОСТ Р МЭК 61347-1-2011); IEC 61347-2-13:2006 (ГОСТ Р МЭК 61347-2-13-2001) CE: Соответствует стандартам EN 61347-2-13-2015; EN 61347-1:2008+A1:2011+A2:2013 | Да | > 1,5 кВ АС | > 100 МОм | 1 | Да | 92% | 0,9 | 0,5 А | 93,5 А | <0,7 мА | есть | #NULL! | Анодированный алюминий | Рассеиватель D120 (LINE, TRADE, PROM) | Алюминий | Универсальное (кронштейн/кольцо) | 0,5-35 Гц, 5м/с2, 30 мин | IK10 | #NULL! | от -40° до +80° | УХЛ1 | 0,107 | 24 | 534,319 | 3 050 344 | 890х330x170 | #NULL! | 14,2 | 1 | 0,068 | 14,7 | 890 | 170 | 452 | #NULL! | #NULL! | #NULL! | #NULL! | #NULL! | #NULL! | #NULL! | #NULL! | #NULL! | #NULL! | #NULL! | #NULL! | 4 | #NULL! | #NULL! | #NULL! | #NULL! | #NULL! | #NULL! | #NULL! | #NULL! | #NULL! | 270 | #NULL! | #NULL! | #NULL! | #NULL! | #NULL! | #NULL! | #NULL! | #NULL! | #NULL! | #ПУСТО! | #ПУСТО! | #ПУСТО! | #ПУСТО! | #ПУСТО! | #NULL! | #NULL! | #NULL! | #NULL! | #NULL! | #NULL!
УТ000011776 | ПРОМЫШЛЕННЫЙ СВЕТИЛЬНИК TL-PROM EXTREME 230 | Архив | TL-PROM EXTREME 230 | PROM EXTREME 230 | Экстремальное освещение | 228,9 | 34 125 | 29 085 | 127,064 | 105 | D (120°) косинусная | 5 000 | 70 | <2 | Osram OSLON Square GW CSSRM3.PM 5000К | 300 000 | 0,5 | Да | INVENTRONICS | INVENTRONICS EUD-096S105DTL | 176 - 264B AC | 90 - 305B AC / 127 - 300B DC | 104 | 47 Гц - 63 Гц | 67 | СтепеньЗащитыСветильника | Да | есть | Нет | #NULL! | #NULL! | 6 кВ линия–линия, 10 кВ линия–заземление | RU: Соответствует стандартам СТБ ЕН 55015-2006, ГОСТ Р 51317.3.2-2006, СТБ IEC 61000-3-3-2011, СТБ IEC 61547-2011 CE: Соответствует стандартам EN 55015:2013, EN 61547:2010, EN 61000-3-2:2015, EN 61000-3-3-2013 | RU: Соответствует стандартам CTB IEC 61347-1:2007 (ГОСТ Р МЭК 61347-1-2011); IEC 61347-2-13:2006 (ГОСТ Р МЭК 61347-2-13-2001) CE: Соответствует стандартам EN 61347-2-13-2015; EN 61347-1:2008+A1:2011+A2:2013 | Да | > 1,5 кВ АС | > 100 МОм | 1 | Да | 92% | 0,9 | 0,5 А | 93,5 А | <0,7 мА | есть | #NULL! | Анодированный алюминий | Рассеиватель D120 (LINE, TRADE, PROM) | Алюминий | Универсальное (кронштейн/кольцо) | 0,5-35 Гц, 5м/с2, 30 мин | IK10 | #NULL! | от -40° до +80° | УХЛ1 | 0,107 | 24 | 468,604 | 2 669 051 | 455х660x170 | #NULL! | 12,7 | 1 | 0,068 | 13,2 | 890 | 170 | 452 | #NULL! | #NULL! | #NULL! | #NULL! | #NULL! | #NULL! | #NULL! | #NULL! | #NULL! | #NULL! | #NULL! | #NULL! | 4 | #NULL! | #NULL! | #NULL! | #NULL! | #NULL! | #NULL! | #NULL! | #NULL! | #NULL! | 230 | #NULL! | #NULL! | #NULL! | #NULL! | #NULL! | #NULL! | #NULL! | #NULL! | #NULL! | #ПУСТО! | #ПУСТО! | #ПУСТО! | #ПУСТО! | #ПУСТО! | #NULL! | #NULL! | #NULL! | #NULL! | #NULL! | #NULL!
УТ000011777 | ПРОМЫШЛЕННЫЙ СВЕТИЛЬНИК TL-PROM EXTREME 330 | Архив | TL-PROM EXTREME 330 | PROM EXTREME 330 | Экстремальное освещение | 327 | 48 750 | 41 550 | 127,064 | 150 | D (120°) косинусная | 5 000 | 70 | <2 | Osram OSLON Square GW CSSRM3.PM 5000К | 300 000 | 0,5 | Да | INVENTRONICS | INVENTRONICS EUD-096S105DTL | 176 - 264B AC | 90 - 305B AC / 127 - 300B DC | 104 | 47 Гц - 63 Гц | 67 | СтепеньЗащитыСветильника | Да | есть | Нет | #NULL! | #NULL! | 6 кВ линия–линия, 10 кВ линия–заземление | RU: Соответствует стандартам СТБ ЕН 55015-2006, ГОСТ Р 51317.3.2-2006, СТБ IEC 61000-3-3-2011, СТБ IEC 61547-2011 CE: Соответствует стандартам EN 55015:2013, EN 61547:2010, EN 61000-3-2:2015, EN 61000-3-3-2013 | RU: Соответствует стандартам CTB IEC 61347-1:2007 (ГОСТ Р МЭК 61347-1-2011); IEC 61347-2-13:2006 (ГОСТ Р МЭК 61347-2-13-2001) CE: Соответствует стандартам EN 61347-2-13-2015; EN 61347-1:2008+A1:2011+A2:2013 | Да | > 1,5 кВ АС | > 100 МОм | 1 | Да | 92% | 0,9 | 0,5 А | 93,5 А | <0,7 мА | есть | #NULL! | Анодированный алюминий | Рассеиватель D120 (LINE, TRADE, PROM) | Алюминий | Универсальное (кронштейн/кольцо) | 0,5-35 Гц, 5м/с2, 30 мин | IK10 | #NULL! | от -40° до +80° | УХЛ1 | 0,107 | 24 | 669,434 | 3 812 930 | 890х415x170 | #NULL! | 17,4 | 1 | 0,068 | 18 | 890 | 170 | 452 | #NULL! | #NULL! | #NULL! | #NULL! | #NULL! | #NULL! | #NULL! | #NULL! | #NULL! | #NULL! | #NULL! | #NULL! | 4 | #NULL! | #NULL! | #NULL! | #NULL! | #NULL! | #NULL! | #NULL! | #NULL! | #NULL! | 330 | #NULL! | #NULL! | #NULL! | #NULL! | #NULL! | #NULL! | #NULL! | #NULL! | #NULL! | #ПУСТО! | #ПУСТО! | #ПУСТО! | #ПУСТО! | #ПУСТО! | #NULL! | #NULL! | #NULL! | #NULL! | #NULL! | #NULL!
УТ000011208 | ТОРГОВЫЙ СВЕТИЛЬНИК TL-PROM TRADE 37 S L1150 IP65 4К | Серия | TL-PROM TRADE 37 S L1150 IP65 4К | PROM TRADE 37 S L1150 | Торговое освещение | 37 | 5 806 | 5 276 | 142,595 | 180 | D (120°) косинусная | 4 000 | 80 | ≤ 1% | Osram DURIS E 2835 GW JTLPS1.EM 4000K | 100 000 | 1,5 | Нет | Аргос-Электрон | ИПС 39-300Т IP20 ОФИС 0211 | 198 В - 242 В АС | 178 В - 278 В АС | 42 | 47 ~ 63 Гц | 65 | СтепеньЗащитыСветильника | Нет | отсутствует | Нет | #NULL! | #NULL! | 1 кВ (L-N), 2 кВ (L-PE, N-PE) | Соответствует ТР ТС 020/2011 "Электромагнитная совместимость технических средств" | Соответствует ТР ТС 004/2011 "О безопасности низковольтного оборудования" | Да | > 1,5 кВ АС | вход-выход > 200 МОм; вход-земля > 200 МОм; выход-земля > 200 МОм | 1 | Да | ≥89.0% | ≥0.97 | 0,18 А | #NULL! | #NULL! | Восстанавливается | 175 | Алюминий | 1-0-Д-С5 (APS, STREET, PROM - D120) | Алюминий | Кронштейн | #NULL! | #NULL! | #NULL! | от -40° до +40° | УХЛ4 | 0,096 | 60 | 75,746 | 663 774 | 1150х63х56 | 1150х63х112 | 1,8 | 1 | 0,008 | 2,2 | 1 290 | 73 | 90 | #NULL! | #NULL! | #NULL! | #NULL! | #NULL! | #NULL! | #NULL! | #NULL! | #NULL! | #NULL! | #NULL! | #NULL! | 4 | #NULL! | #NULL! | #NULL! | #NULL! | #NULL! | #NULL! | #NULL! | #NULL! | #NULL! | 37 | #NULL! | #NULL! | #NULL! | #NULL! | #NULL! | #NULL! | #NULL! | #NULL! | #NULL! | https://tl-led.ru/storage/products/files/18/УТ000011208/main_image_TL-PROM TRADE 50 1500 S.jpg | https://tl-led.ru/storage/products/files/18/УТ000011208/package_dimensions_Box_Trade-37.jpg | #ПУСТО! | https://tl-led.ru/storage/products/files/18/УТ000011208/illuminator_dimensions_Trade_1150.jpg | https://tl-led.ru/storage/products/files/18/УТ000011208/kss_PR D.jpg | #NULL! | #NULL! | #NULL! | #NULL! | #NULL! | #NULL!
УТ000011209 | ТОРГОВЫЙ СВЕТИЛЬНИК TL-PROM TRADE 37 S L1150 IP65 5К | Серия | TL-PROM TRADE 37 S L1150 IP65 5К | PROM TRADE 37 S L1150 | Торговое освещение | 37 | 5 806 | 5 276 | 142,595 | 180 | D (120°) косинусная | 5 000 | 80 | ≤ 1% | Osram DURIS E 2835 GW JTLPS1.EM 5000K | 100 000 | 1,5 | Нет | Аргос-Электрон | ИПС 39-300Т IP20 ОФИС 0211 | 198 В - 242 В АС | 178 В - 278 В АС | 42 | 47 ~ 63 Гц | 65 | СтепеньЗащитыСветильника | Нет | отсутствует | Нет | #NULL! | #NULL! | 1 кВ (L-N), 2 кВ (L-PE, N-PE) | Соответствует ТР ТС 020/2011 "Электромагнитная совместимость технических средств" | Соответствует ТР ТС 004/2011 "О безопасности низковольтного оборудования" | Да | > 1,5 кВ АС | вход-выход > 200 МОм; вход-земля > 200 МОм; выход-земля > 200 МОм | 1 | Да | ≥89.0% | ≥0.97 | 0,18 А | #NULL! | #NULL! | Восстанавливается | 175 | Алюминий | 1-0-Д-С5 (APS, STREET, PROM - D120) | Алюминий | Кронштейн | #NULL! | #NULL! | #NULL! | от -40° до +40° | УХЛ4 | 0,096 | 60 | 75,746 | 663 774 | 1150х63х56 | 1150х63х112 | 1,8 | 1 | 0,008 | 2,2 | 1 290 | 73 | 90 | #NULL! | #NULL! | #NULL! | #NULL! | #NULL! | #NULL! | #NULL! | #NULL! | #NULL! | #NULL! | #NULL! | #NULL! | 4 | #NULL! | #NULL! | #NULL! | #NULL! | #NULL! | #NULL! | #NULL! | #NULL! | #NULL! | 37 | #NULL! | #NULL! | #NULL! | #NULL! | #NULL! | #NULL! | #NULL! | #NULL! | #NULL! | https://tl-led.ru/storage/products/files/18/УТ000011209/main_image_TL-PROM TRADE 50 1500 S.jpg | https://tl-led.ru/storage/products/files/18/УТ000011209/package_dimensions_Box_Trade-37.jpg | #ПУСТО! | https://tl-led.ru/storage/products/files/18/УТ000011209/illuminator_dimensions_Trade_1150.jpg | https://tl-led.ru/storage/products/files/18/УТ000011209/kss_PR D.jpg | #NULL! | #NULL! | #NULL! | #NULL! | #NULL! | #NULL!
УТ000011210 | ТОРГОВЫЙ СВЕТИЛЬНИК TL-PROM TRADE 45 S L1150 IP65 4К | Серия | TL-PROM TRADE 45 S L1150 IP65 4К | PROM TRADE 45 S L1150 | Торговое освещение | 45 | 7 088 | 6 417 | 142,6 | 180 | D (120°) косинусная | 4 000 | 80 | ≤ 1% | Osram DURIS E 2835 GW JTLPS1.EM 4000K | 100 000 | 1,5 | Нет | Аргос-Электрон | ИПС 50-350ТД(240-390) IP20 2010 | 176…264 B AC | 158 ~ 290 B AC | 56 | 47 ~ 63 Гц | 65 | СтепеньЗащитыСветильника | Нет | отсутствует | Нет | #NULL! | #NULL! | 1 кВ (L-N), 2 кВ (L-PE, N-PE) | Соответствует ТР ТС 020/2011 "Электромагнитная совместимость технических средств" | Соответствует ТР ТС 004/2011 "О безопасности низковольтного оборудования" | Да | > 1,5 кВ АС | вход-выход > 200 МОм; вход-земля > 200 МОм; выход-земля > 200 МОм | 1 | Да | ≥88.0% | ≥0.98 | 0,24 А | #NULL! | #NULL! | Восстанавливается | 175 | Алюминий | 1-0-Д-С5 (APS, STREET, PROM - D120) | Алюминий | Кронштейн | #NULL! | #NULL! | #NULL! | от -40° до +40° | УХЛ4 | 0,096 | 60 | 92,124 | 663 774 | 1150х63х56 | 1150х63х112 | 1,8 | 1 | 0,008 | 2,2 | 1 290 | 73 | 90 | #NULL! | #NULL! | #NULL! | #NULL! | #NULL! | #NULL! | #NULL! | #NULL! | #NULL! | #NULL! | #NULL! | #NULL! | 4 | #NULL! | #NULL! | #NULL! | #NULL! | #NULL! | #NULL! | #NULL! | #NULL! | #NULL! | 45 | #NULL! | #NULL! | #NULL! | #NULL! | #NULL! | #NULL! | #NULL! | #NULL! | #NULL! | https://tl-led.ru/storage/products/files/18/УТ000011210/main_image_TL-PROM TRADE 50 1500 S.jpg | https://tl-led.ru/storage/products/files/18/УТ000011210/package_dimensions_Box_Trade-37.jpg | #ПУСТО! | https://tl-led.ru/storage/products/files/18/УТ000011210/illuminator_dimensions_Trade_1150.jpg | https://tl-led.ru/storage/products/files/18/УТ000011210/kss_PR D.jpg | #NULL! | #NULL! | #NULL! | #NULL! | #NULL! | #NULL!
УТ000008211 | ТОРГОВЫЙ СВЕТИЛЬНИК TL-PROM TRADE 45 S L1150 IP65 5К | Серия | TL-PROM TRADE 45 S L1150 IP65 5К | PROM TRADE 45 S L1150 | Торговое освещение | 45 | 7 088 | 6 417 | 142,6 | 180 | D (120°) косинусная | 5 000 | 80 | ≤ 1% | Osram DURIS E 2835 GW JTLPS1.EM 5000K | 100 000 | 1,5 | Нет | Аргос-Электрон | ИПС 50-350ТД(240-390) IP20 2010 | 176…264 B AC | 158 ~ 290 B AC | 56 | 47 ~ 63 Гц | 65 | СтепеньЗащитыСветильника | Нет | отсутствует | Нет | #NULL! | #NULL! | 1 кВ (L-N), 2 кВ (L-PE, N-PE) | Соответствует ТР ТС 020/2011 "Электромагнитная совместимость технических средств" | Соответствует ТР ТС 004/2011 "О безопасности низковольтного оборудования" | Да | > 1,5 кВ АС | вход-выход > 200 МОм; вход-земля > 200 МОм; выход-земля > 200 МОм | 1 | Да | ≥88.0% | ≥0.98 | 0,24 А | #NULL! | #NULL! | Восстанавливается | 175 | Алюминий | 1-0-Д-С5 (APS, STREET, PROM - D120) | Алюминий | Кронштейн | #NULL! | #NULL! | #NULL! | от -40° до +40° | УХЛ4 | 0,096 | 60 | 92,124 | 663 774 | 1150х63х56 | 1150х63х112 | 1,8 | 1 | 0,008 | 2,2 | 1 290 | 73 | 90 | #NULL! | #NULL! | #NULL! | #NULL! | #NULL! | #NULL! | #NULL! | #NULL! | #NULL! | #NULL! | #NULL! | #NULL! | 4 | #NULL! | #NULL! | #NULL! | #NULL! | #NULL! | #NULL! | #NULL! | #NULL! | #NULL! | 45 | #NULL! | #NULL! | #NULL! | #NULL! | #NULL! | #NULL! | #NULL! | #NULL! | #NULL! | https://tl-led.ru/storage/products/files/18/УТ000008211/main_image_TL-PROM TRADE 50 1500 S.jpg | https://tl-led.ru/storage/products/files/18/УТ000008211/package_dimensions_Box_Trade-37.jpg | #ПУСТО! | https://tl-led.ru/storage/products/files/18/УТ000008211/illuminator_dimensions_Trade_1150.jpg | https://tl-led.ru/storage/products/files/18/УТ000008211/kss_PR D.jpg | #NULL! | #NULL! | #NULL! | #NULL! | #NULL! | #NULL!
УТ000011211 | ТОРГОВЫЙ СВЕТИЛЬНИК TL-PROM TRADE 45 S L1517 IP65 4К | Серия | TL-PROM TRADE 45 S L1517 IP65 4К | PROM TRADE 45 S L1517 | Торговое освещение | 45,4 | 7 124 | 6 474 | 142,599 | 240 | D (120°) косинусная | 4 000 | 80 | ≤ 1% | Osram DURIS E 2835 GW JTLPS1.EM 4000K | 100 000 | 1,5 | Нет | Аргос-Электрон | ИПС 50-300Т IP20 ОФИС 0111 | 198 B - 253 B AC | 178 B - 278 B AC | 50 | 47 ~ 63 Гц | 65 | СтепеньЗащитыСветильника | Нет | отсутствует | Нет | #NULL! | #NULL! | 1 кВ (L-N), 2 кВ (L-PE, N-PE) | Соответствует ТР ТС 020/2011 "Электромагнитная совместимость технических средств" | Соответствует ТР ТС 004/2011 "О безопасности низковольтного оборудования | Да | > 1,5 кВ АС | вход-выход > 200 МОм; вход-земля > 200 МОм; выход-земля > 200 МОм | 1 | Да | ≥88.0% | ≥0.95 | 0,22 А | #NULL! | #NULL! | Восстанавливается | 175 | Алюминий | 1-0-Д-С5 (APS, STREET, PROM - D120) | Алюминий | Кронштейн | #NULL! | #NULL! | #NULL! | от -40° до +40° | УХЛ4 | 0,096 | 60 | 92,943 | 827 149 | 1517х63х56 | 1517х63х112 | 2,2 | 2 | 0,022 | 5,3 | 1 610 | 90 | 155 | #NULL! | #NULL! | #NULL! | #NULL! | #NULL! | #NULL! | #NULL! | #NULL! | #NULL! | #NULL! | #NULL! | #NULL! | 4 | #NULL! | #NULL! | #NULL! | #NULL! | #NULL! | #NULL! | #NULL! | #NULL! | #NULL! | 45 | #NULL! | #NULL! | #NULL! | #NULL! | #NULL! | #NULL! | #NULL! | #NULL! | #NULL! | https://tl-led.ru/storage/products/files/18/УТ000011211/main_image_TL-PROM TRADE 50 1500 S.jpg | https://tl-led.ru/storage/products/files/18/УТ000011211/package_dimensions_Box_Trade-45.jpg | #ПУСТО! | https://tl-led.ru/storage/products/files/18/УТ000011211/illuminator_dimensions_Trade_1517h63h112.jpg | https://tl-led.ru/storage/products/files/18/УТ000011211/kss_PR D.jpg | #NULL! | #NULL! | #NULL! | #NULL! | #NULL! | #NULL!
УТ000011212 | ТОРГОВЫЙ СВЕТИЛЬНИК TL-PROM TRADE 45 S L1517 IP65 5К | Серия | TL-PROM TRADE 45 S L1517 IP65 5К | PROM TRADE 45 S L1517 | Торговое освещение | 45,4 | 7 124 | 6 474 | 142,599 | 240 | D (120°) косинусная | 5 000 | 80 | ≤ 1% | Osram DURIS E 2835 GW JTLPS1.EM 5000K | 100 000 | 1,5 | Нет | Аргос-Электрон | ИПС 50-300Т IP20 ОФИС 0111 | 198 B - 253 B AC | 178 B - 278 B AC | 50 | 47 ~ 63 Гц | 65 | СтепеньЗащитыСветильника | Нет | отсутствует | Нет | #NULL! | #NULL! | 1 кВ (L-N), 2 кВ (L-PE, N-PE) | Соответствует ТР ТС 020/2011 "Электромагнитная совместимость технических средств" | Соответствует ТР ТС 004/2011 "О безопасности низковольтного оборудования | Да | > 1,5 кВ АС | вход-выход > 200 МОм; вход-земля > 200 МОм; выход-земля > 200 МОм | 1 | Да | ≥88.0% | ≥0.95 | 0,22 А | #NULL! | #NULL! | Восстанавливается | 175 | Алюминий | 1-0-Д-С5 (APS, STREET, PROM - D120) | Алюминий | Кронштейн | #NULL! | #NULL! | #NULL! | от -40° до +40° | УХЛ4 | 0,096 | 60 | 92,943 | 827 149 | 1517х63х56 | 1517х63х112 | 2,2 | 2 | 0,022 | 5,3 | 1 610 | 90 | 155 | #NULL! | #NULL! | #NULL! | #NULL! | #NULL! | #NULL! | #NULL! | #NULL! | #NULL! | #NULL! | #NULL! | #NULL! | 4 | #NULL! | #NULL! | #NULL! | #NULL! | #NULL! | #NULL! | #NULL! | #NULL! | #NULL! | 45 | #NULL! | #NULL! | #NULL! | #NULL! | #NULL! | #NULL! | #NULL! | #NULL! | #NULL! | https://tl-led.ru/storage/products/files/18/УТ000011212/main_image_TL-PROM TRADE 50 1500 S.jpg | https://tl-led.ru/storage/products/files/18/УТ000011212/package_dimensions_Box_Trade-45.jpg | #ПУСТО! | https://tl-led.ru/storage/products/files/18/УТ000011212/illuminator_dimensions_Trade_1517h63h112.jpg | https://tl-led.ru/storage/products/files/18/УТ000011212/kss_PR D.jpg | #NULL! | #NULL! | #NULL! | #NULL! | #NULL! | #NULL!
УТ000011661 | ТОРГОВЫЙ СВЕТИЛЬНИК TL-PROM TRADE 55 S L1517 IP65 4К | Серия | TL-PROM TRADE 55 S L1517 IP65 4К | PROM TRADE 55 S L1517 | Торговое освещение | 54,8 | 9 793 | 8 520 | 155,474 | 240 | D (120°) косинусная | 4 000 | 80 | ≤ 1% | Osram DURIS E 2835 GW JTLPS1.EM 4000K | 100 000 | 1,5 | Нет | Аргос-Электрон | ИПС 50-350Т IP20 ОФИС 0111 | 198 ... 253 B AC | 178 ... 278 B AC | 55 | 47 ~ 63 Гц | 65 | СтепеньЗащитыСветильника | Нет | отсутствует | Нет | #NULL! | #NULL! | 1 кВ (L-N), 2 кВ (L-PE, N-PE) | Соответствует ТР ТС 020/2011 "Электромагнитная совместимость технических средств" | Соответствует ТР ТС 004/2011 "О безопасности низковольтного оборудования" | Да | > 1,5 кВ АС | вход-выход > 200 МОм; вход-земля > 200 МОм; выход-земля > 200 МОм | 1 | Да | ≥88.0% | ≥0.97 | 0,24 А | #NULL! | #NULL! | Восстанавливается | 175 | Алюминий | 1-0-Д-С5 (APS, STREET, PROM - D120) | Алюминий | Кронштейн | #NULL! | #NULL! | #NULL! | от -40° до +40° | УХЛ4 | 0,088 | 60 | 112,187 | 827 149 | 1517х63х56 | 1517х63х112 | 2,2 | 2 | 0,022 | 5,3 | 1 610 | 90 | 155 | #NULL! | #NULL! | #NULL! | #NULL! | #NULL! | #NULL! | #NULL! | #NULL! | #NULL! | #NULL! | #NULL! | #NULL! | 4 | #NULL! | #NULL! | #NULL! | #NULL! | #NULL! | #NULL! | #NULL! | #NULL! | #NULL! | 55 | #NULL! | #NULL! | #NULL! | #NULL! | #NULL! | #NULL! | #NULL! | #NULL! | #NULL! | https://tl-led.ru/storage/products/files/18/УТ000011661/main_image_TL-PROM TRADE 50 1500 S.jpg | https://tl-led.ru/storage/products/files/18/УТ000011661/package_dimensions_Box_Trade-45.jpg | #ПУСТО! | https://tl-led.ru/storage/products/files/18/УТ000011661/illuminator_dimensions_Trade_1517h63h112.jpg | https://tl-led.ru/storage/products/files/18/УТ000011661/kss_PR D.jpg | #NULL! | #NULL! | #NULL! | #NULL! | #NULL! | #NULL!
УТ000011710 | ПРОМЫШЛЕННЫЙ СВЕТИЛЬНИК TL-PROM SM 50 FL К50 Red | Спецзаказ | TL-PROM SM 50 FL К50 Red | PROM SM 50 FL Red | Архитектурно-ландшафтное освещение | 49 | 1 127 | 1 039 | 21,204 | 40 | К (50°) концентрированная | #NULL! | #NULL! | ≤5 | Osram DURIS S5 GR PSLR31.13 RED | 100 000 | 1,4 | Нет | PHILIPS | Xitanium 75W 0.7A TWE I175 | 110B - 277B AC | 99B - 305B AC | 85 | 47 Гц - 63 Гц | 67 | СтепеньЗащитыСветильника | Да | Срабатывает при нагреве поверхности корпуса +95˚С происходит плавное снижение выходного тока блока питания. | Нет | #NULL! | #NULL! | 4 кВ (L-N), 4 кВ (L-PE, N-PE) Acc.IEC61000-4-5 & ANSI C62.41, 2 Ohm | RU: Соответствует стандартам СТБ ЕН 55015-2006, ГОСТ Р 51317.3.2-2006, СТБ IEC 61000-3-3-2011, СТБ IEC 61547-2011 CE: Соответствует стандартам EN 55015:2013, EN 61547:2010, EN 61000-3-2:2015, EN 61000-3-3-2013 | RU: Соответствует стандартам CTB IEC 61347-1:2007 (ГОСТ Р МЭК 61347-1-2011); IEC 61347-2-13:2006 (ГОСТ Р МЭК 61347-2-13-2001) CE: Соответствует стандартам EN 61347-2-13-2015; EN 61347-1:2008+A1:2011+A2:2013 | Да | > 4 кВ АС | > 200 МОм | 1 | Да | 90% | ≥ 0,95 | 0,36 А | - | ≤0.7 мА | есть, восстанавливается автоматически | 175 | Анодированный алюминий | Линза TL-Lens Industrial Square 50 | Алюминий | Поворотная скоба (угол наклона -39°+141°) | 0,5-35 Гц, 5м/с2, 30 мин | IK09 | IK10 | от -40° до +40° | УХЛ1 | 0,642 | 60 | 100,313 | 499 082 | 232х150х76 | 232х192х197 | 2,5 | 1 | 0,004 | 2,7 | 310 | 80 | 165 | #NULL! | #NULL! | #NULL! | #NULL! | #NULL! | #NULL! | #NULL! | #NULL! | #NULL! | #NULL! | #NULL! | 660 | 4 | #NULL! | #NULL! | #NULL! | #NULL! | #NULL! | #NULL! | #NULL! | #NULL! | #NULL! | 50 | #NULL! | #NULL! | #NULL! | #NULL! | #NULL! | #NULL! | #NULL! | #NULL! | #NULL! | #ПУСТО! | #ПУСТО! | #ПУСТО! | #ПУСТО! | #ПУСТО! | 2 | 0,004 | 0,004 | 0,008 | 310х165х80 | 310х165х80
УТ000011709 | ПРОМЫШЛЕННЫЙ СВЕТИЛЬНИК TL-PROM SM 50 FL К30 Red | Спецзаказ | TL-PROM SM 50 FL К30 Red | PROM SM 50 FL Red | Архитектурно-ландшафтное освещение | 49 | 1 127 | 1 039 | 21,204 | 40 | К (30°) концентрированная | #NULL! | #NULL! | ≤5 | Osram DURIS S5 GR PSLR31.13 RED | 100 000 | 1,4 | Нет | PHILIPS | Xitanium 75W 0.7A TWE I175 | 110B - 277B AC | 99B - 305B AC | 85 | 47 Гц - 63 Гц | 67 | СтепеньЗащитыСветильника | Да | Срабатывает при нагреве поверхности корпуса +95˚С происходит плавное снижение выходного тока блока питания. | Нет | #NULL! | #NULL! | 4 кВ (L-N), 4 кВ (L-PE, N-PE) Acc.IEC61000-4-5 & ANSI C62.41, 2 Ohm | RU: Соответствует стандартам СТБ ЕН 55015-2006, ГОСТ Р 51317.3.2-2006, СТБ IEC 61000-3-3-2011, СТБ IEC 61547-2011 CE: Соответствует стандартам EN 55015:2013, EN 61547:2010, EN 61000-3-2:2015, EN 61000-3-3-2013 | RU: Соответствует стандартам CTB IEC 61347-1:2007 (ГОСТ Р МЭК 61347-1-2011); IEC 61347-2-13:2006 (ГОСТ Р МЭК 61347-2-13-2001) CE: Соответствует стандартам EN 61347-2-13-2015; EN 61347-1:2008+A1:2011+A2:2013 | Да | > 4 кВ АС | > 200 МОм | 1 | Да | 90% | ≥ 0,95 | 0,36 А | - | ≤0.7 мА | есть, восстанавливается автоматически | 175 | Анодированный алюминий | Линза TL-Lens Industrial Square 30 | Алюминий | Поворотная скоба (угол наклона -39°+141°) | 0,5-35 Гц, 5м/с2, 30 мин | IK09 | IK10 | от -40° до +40° | УХЛ1 | 0,642 | 60 | 100,313 | 499 082 | 232х150х76 | 232х192х197 | 2,5 | 1 | 0,004 | 2,7 | 310 | 80 | 165 | #NULL! | #NULL! | #NULL! | #NULL! | #NULL! | #NULL! | #NULL! | #NULL! | #NULL! | #NULL! | #NULL! | 660 | 4 | #NULL! | #NULL! | #NULL! | #NULL! | #NULL! | #NULL! | #NULL! | #NULL! | #NULL! | 50 | #NULL! | #NULL! | #NULL! | #NULL! | #NULL! | #NULL! | #NULL! | #NULL! | #NULL! | #ПУСТО! | #ПУСТО! | #ПУСТО! | #ПУСТО! | #ПУСТО! | 2 | 0,004 | 0,004 | 0,008 | 310х165х80 | 310х165х80
УТ000011719 | ПРОМЫШЛЕННЫЙ СВЕТИЛЬНИК TL-PROM SM 100 FL К30 Red | Спецзаказ | TL-PROM SM 100 FL К30 Red | PROM SM 100 FL Red | Архитектурно-ландшафтное освещение | 96 | 2 208 | 2 078 | 21,646 | 40 | К (30°) концентрированная | #NULL! | #NULL! | 5 | Osram DURIS S5 GR PSLR31.13 RED | 100 000 | 1,4 | Нет | PHILIPS | Xitanium 100W 0.7A 230V I175 | 110B - 277B AC | 110B - 305B AC | 115 | 47 Гц - 63 Гц | 67 | СтепеньЗащитыСветильника | Да | Срабатывает при нагреве поверхности корпуса +90˚С происходит плавное снижение выходного тока блока питания. | Нет | #NULL! | #NULL! | 4 кВ (L-N), 4 кВ (L-PE, N-PE) Acc.IEC61000-4-5 & ANSI C62.41, 2 Ohm | RU: Соответствует стандартам СТБ ЕН 55015-2006, ГОСТ Р 51317.3.2-2006, СТБ IEC 61000-3-3-2011, СТБ IEC 61547-2011 CE: Соответствует стандартам EN 55015:2013, EN 61547:2010, EN 61000-3-2:2015, EN 61000-3-3-2013 | RU: Соответствует стандартам CTB IEC 61347-1:2007 (ГОСТ Р МЭК 61347-1-2011); IEC 61347-2-13:2006 (ГОСТ Р МЭК 61347-2-13-2001) CE: Соответствует стандартам EN 61347-2-13-2015; EN 61347-1:2008+A1:2011+A2:2013 | Да | > 4 кВ АС | > 200 МОм | 1 | Да | 90% | ≥ 0,95 | 0,52 А | - | <0,7 мА | есть, восстанавливается автоматически | 175 | Анодированный алюминий | Линза TL-Lens Industrial Square 30 | Алюминий | Поворотная скоба (угол наклона -39°+141°) | 0,5-35 Гц, 5м/с2, 30 мин | IK10 | IK10 | от -40° до +40° | УХЛ1 | 0,629 | 60 | 196,531 | 998 164 | 432х150х76 | 432х192х197 | 3,9 | 1 | 0,007 | 4,1 | 510 | 80 | 165 | #NULL! | #NULL! | #NULL! | #NULL! | #NULL! | #NULL! | #NULL! | #NULL! | #NULL! | #NULL! | #NULL! | 660 | 4 | #NULL! | #NULL! | #NULL! | #NULL! | #NULL! | #NULL! | #NULL! | #NULL! | #NULL! | 100 | #NULL! | #NULL! | #NULL! | #NULL! | #NULL! | #NULL! | #NULL! | #NULL! | #NULL! | #ПУСТО! | #ПУСТО! | #ПУСТО! | #ПУСТО! | #ПУСТО! | 2 | 0,004 | 0,007 | 0,011 | 510х170х80 | 310х165х80
УТ000011720 | ПРОМЫШЛЕННЫЙ СВЕТИЛЬНИК TL-PROM SM 100 FL К50 Red | Спецзаказ | TL-PROM SM 100 FL К50 Red | PROM SM 100 FL Red | Архитектурно-ландшафтное освещение | 96 | 2 208 | 2 078 | 21,646 | 40 | К (50°) концентрированная | #NULL! | #NULL! | 5 | Osram DURIS S5 GR PSLR31.13 RED | 100 000 | 1,4 | Нет | PHILIPS | Xitanium 100W 0.7A 230V I175 | 110B - 277B AC | 110B - 305B AC | 115 | 47 Гц - 63 Гц | 67 | СтепеньЗащитыСветильника | Да | Срабатывает при нагреве поверхности корпуса +90˚С происходит плавное снижение выходного тока блока питания. | Нет | #NULL! | #NULL! | 4 кВ (L-N), 4 кВ (L-PE, N-PE) Acc.IEC61000-4-5 & ANSI C62.41, 2 Ohm | RU: Соответствует стандартам СТБ ЕН 55015-2006, ГОСТ Р 51317.3.2-2006, СТБ IEC 61000-3-3-2011, СТБ IEC 61547-2011 CE: Соответствует стандартам EN 55015:2013, EN 61547:2010, EN 61000-3-2:2015, EN 61000-3-3-2013 | RU: Соответствует стандартам CTB IEC 61347-1:2007 (ГОСТ Р МЭК 61347-1-2011); IEC 61347-2-13:2006 (ГОСТ Р МЭК 61347-2-13-2001) CE: Соответствует стандартам EN 61347-2-13-2015; EN 61347-1:2008+A1:2011+A2:2013 | Да | > 4 кВ АС | > 200 МОм | 1 | Да | 90% | ≥ 0,95 | 0,52 А | - | <0,7 мА | есть, восстанавливается автоматически | 175 | Анодированный алюминий | Линза TL-Lens Industrial Square 50 | Алюминий | Поворотная скоба (угол наклона -39°+141°) | 0,5-35 Гц, 5м/с2, 30 мин | IK10 | IK10 | от -40° до +40° | УХЛ1 | 0,629 | 60 | 196,531 | 998 164 | 432х150х76 | 432х192х197 | 3,9 | 1 | 0,007 | 4,1 | 510 | 80 | 165 | #NULL! | #NULL! | #NULL! | #NULL! | #NULL! | #NULL! | #NULL! | #NULL! | #NULL! | #NULL! | #NULL! | 660 | 4 | #NULL! | #NULL! | #NULL! | #NULL! | #NULL! | #NULL! | #NULL! | #NULL! | #NULL! | 100 | #NULL! | #NULL! | #NULL! | #NULL! | #NULL! | #NULL! | #NULL! | #NULL! | #NULL! | #ПУСТО! | #ПУСТО! | #ПУСТО! | #ПУСТО! | #ПУСТО! | 2 | 0,004 | 0,007 | 0,011 | 510х170х80 | 310х165х80
УТ000011712 | ПРОМЫШЛЕННЫЙ СВЕТИЛЬНИК TL-PROM SM 50 FL К50 Blue | Спецзаказ | TL-PROM SM 50 FL К50 Blue | PROM SM 50 FL Blue | Архитектурно-ландшафтное освещение | 49 | 7 200 | 6 408 | 130,776 | 40 | К (50°) концентрированная | #NULL! | #NULL! | ≤5 | Osram DURIS S5 GD PSLR31.13 BLUE | 100 000 | 1,4 | Нет | PHILIPS | Xitanium 75W 0.7A TWE I175 | 110B - 277B AC | 99B - 305B AC | 85 | 47 Гц - 63 Гц | 67 | СтепеньЗащитыСветильника | Да | Срабатывает при нагреве поверхности корпуса +95˚С происходит плавное снижение выходного тока блока питания. | Нет | #NULL! | #NULL! | 4 кВ (L-N), 4 кВ (L-PE, N-PE) Acc.IEC61000-4-5 & ANSI C62.41, 2 Ohm | RU: Соответствует стандартам СТБ ЕН 55015-2006, ГОСТ Р 51317.3.2-2006, СТБ IEC 61000-3-3-2011, СТБ IEC 61547-2011 CE: Соответствует стандартам EN 55015:2013, EN 61547:2010, EN 61000-3-2:2015, EN 61000-3-3-2013 | RU: Соответствует стандартам CTB IEC 61347-1:2007 (ГОСТ Р МЭК 61347-1-2011); IEC 61347-2-13:2006 (ГОСТ Р МЭК 61347-2-13-2001) CE: Соответствует стандартам EN 61347-2-13-2015; EN 61347-1:2008+A1:2011+A2:2013 | Да | > 4 кВ АС | > 200 МОм | 1 | Да | 90% | ≥ 0,95 | 0,36 А | - | ≤0.7 мА | есть, восстанавливается автоматически | 175 | Анодированный алюминий | Линза TL-Lens Industrial Square 50 | Алюминий | Поворотная скоба (угол наклона -39°+141°) | 0,5-35 Гц, 5м/с2, 30 мин | IK09 | IK10 | от -40° до +40° | УХЛ1 | 0,104 | 60 | 100,313 | 499 082 | 232х150х76 | 232х192х197 | 2,5 | 1 | 0,004 | 2,7 | 310 | 80 | 165 | #NULL! | #NULL! | #NULL! | #NULL! | #NULL! | #NULL! | #NULL! | #NULL! | #NULL! | #NULL! | #NULL! | 450 | 4 | #NULL! | #NULL! | #NULL! | #NULL! | #NULL! | #NULL! | #NULL! | #NULL! | #NULL! | 50 | #NULL! | #NULL! | #NULL! | #NULL! | #NULL! | #NULL! | #NULL! | #NULL! | #NULL! | #ПУСТО! | #ПУСТО! | #ПУСТО! | #ПУСТО! | #ПУСТО! | 2 | 0,004 | 0,004 | 0,008 | 310х165х80 | 310х165х80
УТ000011711 | ПРОМЫШЛЕННЫЙ СВЕТИЛЬНИК TL-PROM SM 50 FL К30 Blue | Спецзаказ | TL-PROM SM 50 FL К30 Blue | PROM SM 50 FL Blue | Архитектурно-ландшафтное освещение | 49 | 7 200 | 6 408 | 130,776 | 40 | К (30°) концентрированная | #NULL! | #NULL! | ≤5 | Osram DURIS S5 GD PSLR31.13 BLUE | 100 000 | 1,4 | Нет | PHILIPS | Xitanium 75W 0.7A TWE I175 | 110B - 277B AC | 99B - 305B AC | 85 | 47 Гц - 63 Гц | 67 | СтепеньЗащитыСветильника | Да | Срабатывает при нагреве поверхности корпуса +95˚С происходит плавное снижение выходного тока блока питания. | Нет | #NULL! | #NULL! | 4 кВ (L-N), 4 кВ (L-PE, N-PE) Acc.IEC61000-4-5 & ANSI C62.41, 2 Ohm | RU: Соответствует стандартам СТБ ЕН 55015-2006, ГОСТ Р 51317.3.2-2006, СТБ IEC 61000-3-3-2011, СТБ IEC 61547-2011 CE: Соответствует стандартам EN 55015:2013, EN 61547:2010, EN 61000-3-2:2015, EN 61000-3-3-2013 | RU: Соответствует стандартам CTB IEC 61347-1:2007 (ГОСТ Р МЭК 61347-1-2011); IEC 61347-2-13:2006 (ГОСТ Р МЭК 61347-2-13-2001) CE: Соответствует стандартам EN 61347-2-13-2015; EN 61347-1:2008+A1:2011+A2:2013 | Да | > 4 кВ АС | > 200 МОм | 1 | Да | 90% | ≥ 0,95 | 0,36 А | - | ≤0.7 мА | есть, восстанавливается автоматически | 175 | Анодированный алюминий | Линза TL-Lens Industrial Square 30 | Алюминий | Поворотная скоба (угол наклона -39°+141°) | 0,5-35 Гц, 5м/с2, 30 мин | IK09 | IK10 | от -40° до +40° | УХЛ1 | 0,104 | 60 | 100,313 | 499 082 | 232х150х76 | 232х192х197 | 2,5 | 1 | 0,004 | 2,7 | 310 | 80 | 165 | #NULL! | #NULL! | #NULL! | #NULL! | #NULL! | #NULL! | #NULL! | #NULL! | #NULL! | #NULL! | #NULL! | 450 | 4 | #NULL! | #NULL! | #NULL! | #NULL! | #NULL! | #NULL! | #NULL! | #NULL! | #NULL! | 50 | #NULL! | #NULL! | #NULL! | #NULL! | #NULL! | #NULL! | #NULL! | #NULL! | #NULL! | #ПУСТО! | #ПУСТО! | #ПУСТО! | #ПУСТО! | #ПУСТО! | 2 | 0,004 | 0,004 | 0,008 | 310х165х80 | 310х165х80
УТ000011824 | Рециркулятор бактерицидный TL-BIO 1 (без лампы) | Архив | #NULL! | #NULL! | #NULL! | 30 | #NULL! | #NULL! | #NULL! | #NULL! | #NULL! | #NULL! | #NULL! | #NULL! | #NULL! | #NULL! | #NULL! | #NULL! | #NULL! | #NULL! | 230 | #NULL! | #NULL! | #NULL! | #NULL! | СтепеньЗащитыСветильника | #NULL! | #NULL! | #NULL! | #NULL! | #NULL! | #NULL! | #NULL! | #NULL! | #NULL! | #NULL! | #NULL! | 1 | #NULL! | #NULL! | #NULL! | #NULL! | #NULL! | #NULL! | #NULL! | #NULL! | Металл | #NULL! | #NULL! | #NULL! | #NULL! | #NULL! | #NULL! | #NULL! | #NULL! | #NULL! | 24 | #NULL! | #NULL! | #NULL! | #NULL! | 4,6 | #NULL! | 0,032 | 4,8 | 200 | 800 | 200 | #NULL! | #NULL! | #NULL! | #NULL! | #NULL! | #NULL! | #NULL! | #NULL! | #NULL! | #NULL! | #NULL! | #NULL! | 3 | #NULL! | #NULL! | #NULL! | #NULL! | #NULL! | #NULL! | #NULL! | #NULL! | #NULL! | 30 | #NULL! | #NULL! | #NULL! | #NULL! | #NULL! | #NULL! | #NULL! | #NULL! | #NULL! | #ПУСТО! | #ПУСТО! | #ПУСТО! | #ПУСТО! | #ПУСТО! | #NULL! | #NULL! | #NULL! | #NULL! | #NULL! | #NULL!
УТ000011825 | Рециркулятор бактерицидный TL-BIO 2 (без ламп) | Архив | #NULL! | #NULL! | #NULL! | 60 | #NULL! | #NULL! | #NULL! | #NULL! | #NULL! | #NULL! | #NULL! | #NULL! | #NULL! | #NULL! | #NULL! | #NULL! | #NULL! | #NULL! | 230 | #NULL! | #NULL! | #NULL! | #NULL! | СтепеньЗащитыСветильника | #NULL! | #NULL! | #NULL! | #NULL! | #NULL! | #NULL! | #NULL! | #NULL! | #NULL! | #NULL! | #NULL! | 1 | #NULL! | #NULL! | #NULL! | #NULL! | #NULL! | #NULL! | #NULL! | #NULL! | Металл | #NULL! | #NULL! | #NULL! | #NULL! | #NULL! | #NULL! | #NULL! | #NULL! | #NULL! | 24 | #NULL! | #NULL! | #NULL! | #NULL! | 4,9 | #NULL! | 0,032 | 5,1 | 200 | 800 | 200 | #NULL! | #NULL! | #NULL! | #NULL! | #NULL! | #NULL! | #NULL! | #NULL! | #NULL! | #NULL! | #NULL! | #NULL! | 3 | #NULL! | #NULL! | #NULL! | #NULL! | #NULL! | #NULL! | #NULL! | #NULL! | #NULL! | 60 | #NULL! | #NULL! | #NULL! | #NULL! | #NULL! | #NULL! | #NULL! | #NULL! | #NULL! | #ПУСТО! | #ПУСТО! | #ПУСТО! | #ПУСТО! | #ПУСТО! | #NULL! | #NULL! | #NULL! | #NULL! | #NULL! | #NULL!
УТ000011721 | ПРОМЫШЛЕННЫЙ СВЕТИЛЬНИК TL-PROM SM 100 FL К30 Blue | Спецзаказ | TL-PROM SM 100 FL К30 Blue | PROM SM 100 FL Blue | Архитектурно-ландшафтное освещение | 96 | 14 440 | 12 816 | 133,5 | 80 | К (30°) концентрированная | #NULL! | #NULL! | 5 | Osram DURIS S5 GD PSLR31.13 BLUE | 100 000 | 1,4 | Нет | PHILIPS | Xitanium 100W 0.7A 230V I175 | 110B - 277B AC | 110B - 305B AC | 115 | 47 Гц - 63 Гц | 67 | СтепеньЗащитыСветильника | Да | Срабатывает при нагреве поверхности корпуса +90˚С происходит плавное снижение выходного тока блока питания. | Нет | #NULL! | #NULL! | 4 кВ (L-N), 4 кВ (L-PE, N-PE) Acc.IEC61000-4-5 & ANSI C62.41, 2 Ohm | RU: Соответствует стандартам СТБ ЕН 55015-2006, ГОСТ Р 51317.3.2-2006, СТБ IEC 61000-3-3-2011, СТБ IEC 61547-2011 CE: Соответствует стандартам EN 55015:2013, EN 61547:2010, EN 61000-3-2:2015, EN 61000-3-3-2013 | RU: Соответствует стандартам CTB IEC 61347-1:2007 (ГОСТ Р МЭК 61347-1-2011); IEC 61347-2-13:2006 (ГОСТ Р МЭК 61347-2-13-2001) CE: Соответствует стандартам EN 61347-2-13-2015; EN 61347-1:2008+A1:2011+A2:2013 | Да | > 4 кВ АС | > 200 МОм | 1 | Да | 90% | ≥ 0,95 | 0,52 А | - | <0,7 мА | есть, восстанавливается автоматически | 175 | Анодированный алюминий | Линза TL-Lens Industrial Square 30 | Алюминий | Поворотная скоба (угол наклона -39°+141°) | 0,5-35 Гц, 5м/с2, 30 мин | IK10 | IK10 | от -40° до +40° | УХЛ1 | 0,102 | 60 | 196,531 | 998 164 | 432х150х76 | 432х192х197 | 3,9 | 1 | 0,007 | 4,1 | 510 | 80 | 165 | #NULL! | #NULL! | #NULL! | #NULL! | #NULL! | #NULL! | #NULL! | #NULL! | #NULL! | #NULL! | #NULL! | 450 | 4 | #NULL! | #NULL! | #NULL! | #NULL! | #NULL! | #NULL! | #NULL! | #NULL! | #NULL! | 100 | #NULL! | #NULL! | #NULL! | #NULL! | #NULL! | #NULL! | #NULL! | #NULL! | #NULL! | #ПУСТО! | #ПУСТО! | #ПУСТО! | #ПУСТО! | #ПУСТО! | 2 | 0,004 | 0,007 | 0,011 | 510х170х80 | 310х165х80
УТ000011722 | ПРОМЫШЛЕННЫЙ СВЕТИЛЬНИК TL-PROM SM 100 FL К50 Blue | Спецзаказ | TL-PROM SM 100 FL К50 Blue | PROM SM 100 FL Blue | Архитектурно-ландшафтное освещение | 96 | 14 440 | 12 816 | 133,5 | 80 | К (50°) концентрированная | #NULL! | #NULL! | 5 | Osram DURIS S5 GD PSLR31.13 BLUE | 100 000 | 1,4 | Нет | PHILIPS | Xitanium 100W 0.7A 230V I175 | 110B - 277B AC | 110B - 305B AC | 115 | 47 Гц - 63 Гц | 67 | СтепеньЗащитыСветильника | Да | Срабатывает при нагреве поверхности корпуса +90˚С происходит плавное снижение выходного тока блока питания. | Нет | #NULL! | #NULL! | 4 кВ (L-N), 4 кВ (L-PE, N-PE) Acc.IEC61000-4-5 & ANSI C62.41, 2 Ohm | RU: Соответствует стандартам СТБ ЕН 55015-2006, ГОСТ Р 51317.3.2-2006, СТБ IEC 61000-3-3-2011, СТБ IEC 61547-2011 CE: Соответствует стандартам EN 55015:2013, EN 61547:2010, EN 61000-3-2:2015, EN 61000-3-3-2013 | RU: Соответствует стандартам CTB IEC 61347-1:2007 (ГОСТ Р МЭК 61347-1-2011); IEC 61347-2-13:2006 (ГОСТ Р МЭК 61347-2-13-2001) CE: Соответствует стандартам EN 61347-2-13-2015; EN 61347-1:2008+A1:2011+A2:2013 | Да | > 4 кВ АС | > 200 МОм | 1 | Да | 90% | ≥ 0,95 | 0,52 А | - | <0,7 мА | есть, восстанавливается автоматически | 175 | Анодированный алюминий | Линза TL-Lens Industrial Square 50 | Алюминий | Поворотная скоба (угол наклона -39°+141°) | 0,5-35 Гц, 5м/с2, 30 мин | IK10 | IK10 | от -40° до +40° | УХЛ1 | 0,102 | 60 | 196,531 | 998 164 | 432х150х76 | 432х192х197 | 3,9 | 1 | 0,007 | 4,1 | 510 | 80 | 165 | #NULL! | #NULL! | #NULL! | #NULL! | #NULL! | #NULL! | #NULL! | #NULL! | #NULL! | #NULL! | #NULL! | 450 | 4 | #NULL! | #NULL! | #NULL! | #NULL! | #NULL! | #NULL! | #NULL! | #NULL! | #NULL! | 100 | #NULL! | #NULL! | #NULL! | #NULL! | #NULL! | #NULL! | #NULL! | #NULL! | #NULL! | #ПУСТО! | #ПУСТО! | #ПУСТО! | #ПУСТО! | #ПУСТО! | 2 | 0,004 | 0,007 | 0,011 | 510х170х80 | 310х165х80
УТ000011713 | ПРОМЫШЛЕННЫЙ СВЕТИЛЬНИК TL-PROM SM 50 FL К30 Amber | Спецзаказ | TL-PROM SM 50 FL К30 Amber | PROM SM 50 FL Amber | Архитектурно-ландшафтное освещение | 49 | 2 205 | 1 963 | 40,061 | 40 | К (30°) концентрированная | #NULL! | #NULL! | ≤5 | Osram DURIS S5 GA PSLR31.13 AMBER | 100 000 | 1,4 | Нет | PHILIPS | Xitanium 75W 0.7A TWE I175 | 110B - 277B AC | 99B - 305B AC | 85 | 47 Гц - 63 Гц | 67 | СтепеньЗащитыСветильника | Да | Срабатывает при нагреве поверхности корпуса +95˚С происходит плавное снижение выходного тока блока питания. | Нет | #NULL! | #NULL! | 4 кВ (L-N), 4 кВ (L-PE, N-PE) Acc.IEC61000-4-5 & ANSI C62.41, 2 Ohm | RU: Соответствует стандартам СТБ ЕН 55015-2006, ГОСТ Р 51317.3.2-2006, СТБ IEC 61000-3-3-2011, СТБ IEC 61547-2011 CE: Соответствует стандартам EN 55015:2013, EN 61547:2010, EN 61000-3-2:2015, EN 61000-3-3-2013 | RU: Соответствует стандартам CTB IEC 61347-1:2007 (ГОСТ Р МЭК 61347-1-2011); IEC 61347-2-13:2006 (ГОСТ Р МЭК 61347-2-13-2001) CE: Соответствует стандартам EN 61347-2-13-2015; EN 61347-1:2008+A1:2011+A2:2013 | Да | > 4 кВ АС | > 200 МОм | 1 | Да | 90% | ≥ 0,95 | 0,36 А | - | ≤0.7 мА | есть, восстанавливается автоматически | #NULL! | Анодированный алюминий | Линза TL-Lens Industrial Square 30 | Алюминий | Поворотная скоба (угол наклона -39°+141°) | 0,5-35 Гц, 5м/с2, 30 мин | IK09 | IK10 | от -40° до +40° | УХЛ1 | 0,34 | 60 | 100,313 | 499 082 | 232х192х76 | 232х192х197 | 2,5 | 1 | 0,004 | 2,7 | 310 | 80 | 165 | #NULL! | #NULL! | #NULL! | #NULL! | #NULL! | #NULL! | #NULL! | #NULL! | #NULL! | #NULL! | #NULL! | 610 | 4 | #NULL! | #NULL! | #NULL! | #NULL! | #NULL! | #NULL! | #NULL! | #NULL! | #NULL! | 50 | #NULL! | #NULL! | #NULL! | #NULL! | #NULL! | #NULL! | #NULL! | #NULL! | #NULL! | #ПУСТО! | #ПУСТО! | #ПУСТО! | #ПУСТО! | #ПУСТО! | 2 | 0,004 | 0,004 | 0,008 | 310х165х80 | 310х165х80
УТ000011714 | ПРОМЫШЛЕННЫЙ СВЕТИЛЬНИК TL-PROM SM 50 FL К40 Amber | Спецзаказ | TL-PROM SM 50 FL К40 Amber | PROM SM 50 FL Amber | Архитектурно-ландшафтное освещение | 49 | 2 205 | 1 963 | 40,061 | 40 | К (40°) концентрированная | #NULL! | #NULL! | ≤5 | Osram DURIS S5 GA PSLR31.13 AMBER | 100 000 | 1,4 | Нет | PHILIPS | Xitanium 75W 0.7A TWE I175 | 110B - 277B AC | 99B - 305B AC | 85 | 47 Гц - 63 Гц | 67 | СтепеньЗащитыСветильника | Да | Срабатывает при нагреве поверхности корпуса +95˚С происходит плавное снижение выходного тока блока питания. | Нет | #NULL! | #NULL! | 4 кВ (L-N), 4 кВ (L-PE, N-PE) Acc.IEC61000-4-5 & ANSI C62.41, 2 Ohm | RU: Соответствует стандартам СТБ ЕН 55015-2006, ГОСТ Р 51317.3.2-2006, СТБ IEC 61000-3-3-2011, СТБ IEC 61547-2011 CE: Соответствует стандартам EN 55015:2013, EN 61547:2010, EN 61000-3-2:2015, EN 61000-3-3-2013 | RU: Соответствует стандартам CTB IEC 61347-1:2007 (ГОСТ Р МЭК 61347-1-2011); IEC 61347-2-13:2006 (ГОСТ Р МЭК 61347-2-13-2001) CE: Соответствует стандартам EN 61347-2-13-2015; EN 61347-1:2008+A1:2011+A2:2013 | Да | > 4 кВ АС | > 200 МОм | 1 | Да | 90% | ≥ 0,95 | 0,36 А | - | ≤0.7 мА | есть, восстанавливается автоматически | #NULL! | Анодированный алюминий | Линза TL-Lens Industrial Square 40 | Алюминий | Поворотная скоба (угол наклона -39°+141°) | 0,5-35 Гц, 5м/с2, 30 мин | IK09 | IK10 | от -40° до +40° | УХЛ1 | 0,34 | 60 | 100,313 | 499 082 | 232х192х76 | 232х192х197 | 2,5 | 1 | 0,004 | 2,7 | 310 | 80 | 165 | #NULL! | #NULL! | #NULL! | #NULL! | #NULL! | #NULL! | #NULL! | #NULL! | #NULL! | #NULL! | #NULL! | 610 | 4 | #NULL! | #NULL! | #NULL! | #NULL! | #NULL! | #NULL! | #NULL! | #NULL! | #NULL! | 50 | #NULL! | #NULL! | #NULL! | #NULL! | #NULL! | #NULL! | #NULL! | #NULL! | #NULL! | #ПУСТО! | #ПУСТО! | #ПУСТО! | #ПУСТО! | #ПУСТО! | 2 | 0,004 | 0,004 | 0,008 | 310х165х80 | 310х165х80
УТ000011715 | ПРОМЫШЛЕННЫЙ СВЕТИЛЬНИК TL-PROM SM 50 FL К50 Amber | Спецзаказ | TL-PROM SM 50 FL К50 Amber | PROM SM 50 FL Amber | Архитектурно-ландшафтное освещение | 49 | 2 205 | 1 963 | 40,061 | 40 | К (50°) концентрированная | #NULL! | #NULL! | ≤5 | Osram DURIS S5 GA PSLR31.13 AMBER | 100 000 | 1,4 | Нет | PHILIPS | Xitanium 75W 0.7A TWE I175 | 110B - 277B AC | 99B - 305B AC | 85 | 47 Гц - 63 Гц | 67 | СтепеньЗащитыСветильника | Да | Срабатывает при нагреве поверхности корпуса +95˚С происходит плавное снижение выходного тока блока питания. | Нет | #NULL! | #NULL! | 4 кВ (L-N), 4 кВ (L-PE, N-PE) Acc.IEC61000-4-5 & ANSI C62.41, 2 Ohm | RU: Соответствует стандартам СТБ ЕН 55015-2006, ГОСТ Р 51317.3.2-2006, СТБ IEC 61000-3-3-2011, СТБ IEC 61547-2011 CE: Соответствует стандартам EN 55015:2013, EN 61547:2010, EN 61000-3-2:2015, EN 61000-3-3-2013 | RU: Соответствует стандартам CTB IEC 61347-1:2007 (ГОСТ Р МЭК 61347-1-2011); IEC 61347-2-13:2006 (ГОСТ Р МЭК 61347-2-13-2001) CE: Соответствует стандартам EN 61347-2-13-2015; EN 61347-1:2008+A1:2011+A2:2013 | Да | > 4 кВ АС | > 200 МОм | 1 | Да | 90% | ≥ 0,95 | 0,36 А | - | ≤0.7 мА | есть, восстанавливается автоматически | #NULL! | Анодированный алюминий | Линза TL-Lens Industrial Square 50 | Алюминий | Поворотная скоба (угол наклона -39°+141°) | 0,5-35 Гц, 5м/с2, 30 мин | IK09 | IK10 | от -40° до +40° | УХЛ1 | 0,34 | 60 | 100,313 | 499 082 | 232х192х76 | 232х192х197 | 2,5 | 1 | 0,004 | 2,7 | 310 | 80 | 165 | #NULL! | #NULL! | #NULL! | #NULL! | #NULL! | #NULL! | #NULL! | #NULL! | #NULL! | #NULL! | #NULL! | 610 | 4 | #NULL! | #NULL! | #NULL! | #NULL! | #NULL! | #NULL! | #NULL! | #NULL! | #NULL! | 50 | #NULL! | #NULL! | #NULL! | #NULL! | #NULL! | #NULL! | #NULL! | #NULL! | #NULL! | #ПУСТО! | #ПУСТО! | #ПУСТО! | #ПУСТО! | #ПУСТО! | 2 | 0,004 | 0,004 | 0,008 | 310х165х80 | 310х165х80
УТ000011723 | ПРОМЫШЛЕННЫЙ СВЕТИЛЬНИК TL-PROM SM 100 FL К30 Amber | Спецзаказ | TL-PROM SM 100 FL К30 Amber | PROM SM 100 FL Amber | Архитектурно-ландшафтное освещение | 98 | 4 320 | 3 845 | 39,235 | 80 | К (30°) концентрированная | #NULL! | #NULL! | 5 | Osram DURIS S5 GA PSLR31.13 AMBER | 100 000 | 1,4 | Нет | PHILIPS | Xitanium 100W 0.7A 230V I175 | 110B - 277B AC | 110B - 305B AC | 115 | 47 Гц - 63 Гц | 67 | СтепеньЗащитыСветильника | Да | Срабатывает при нагреве поверхности корпуса +90˚С происходит плавное снижение выходного тока блока питания. | Нет | #NULL! | #NULL! | 4 кВ (L-N), 4 кВ (L-PE, N-PE) Acc.IEC61000-4-5 & ANSI C62.41, 2 Ohm | RU: Соответствует стандартам СТБ ЕН 55015-2006, ГОСТ Р 51317.3.2-2006, СТБ IEC 61000-3-3-2011, СТБ IEC 61547-2011 CE: Соответствует стандартам EN 55015:2013, EN 61547:2010, EN 61000-3-2:2015, EN 61000-3-3-2013 | RU: Соответствует стандартам CTB IEC 61347-1:2007 (ГОСТ Р МЭК 61347-1-2011); IEC 61347-2-13:2006 (ГОСТ Р МЭК 61347-2-13-2001) CE: Соответствует стандартам EN 61347-2-13-2015; EN 61347-1:2008+A1:2011+A2:2013 | Да | > 4 кВ АС | > 200 МОм | 1 | Да | 90% | ≥ 0,95 | 0,52 А | - | <0,7 мА | есть, восстанавливается автоматически | #NULL! | Анодированный алюминий | Линза TL-Lens Industrial Square 30 | Алюминий | Поворотная скоба (угол наклона -39°+141°) | 0,5-35 Гц, 5м/с2, 30 мин | IK10 | IK10 | от -40° до +40° | УХЛ1 | 0,347 | 60 | 200,626 | 998 164 | 432х150х76 | 432х192х197 | 3,9 | 1 | 0,007 | 4,1 | 510 | 80 | 165 | #NULL! | #NULL! | #NULL! | #NULL! | #NULL! | #NULL! | #NULL! | #NULL! | #NULL! | #NULL! | #NULL! | 610 | 4 | #NULL! | #NULL! | #NULL! | #NULL! | #NULL! | #NULL! | #NULL! | #NULL! | #NULL! | 100 | #NULL! | #NULL! | #NULL! | #NULL! | #NULL! | #NULL! | #NULL! | #NULL! | #NULL! | #ПУСТО! | #ПУСТО! | #ПУСТО! | #ПУСТО! | #ПУСТО! | 2 | 0,004 | 0,007 | 0,011 | 510х170х80 | 310х165х80
УТ000011724 | ПРОМЫШЛЕННЫЙ СВЕТИЛЬНИК TL-PROM SM 100 FL К40 Amber | Спецзаказ | TL-PROM SM 100 FL К40 Amber | PROM SM 100 FL Amber | Архитектурно-ландшафтное освещение | 98 | 4 320 | 3 845 | 39,235 | 80 | К (40°) концентрированная | #NULL! | #NULL! | 5 | Osram DURIS S5 GA PSLR31.13 AMBER | 100 000 | 1,4 | Нет | PHILIPS | Xitanium 100W 0.7A 230V I175 | 110B - 277B AC | 110B - 305B AC | 115 | 47 Гц - 63 Гц | 67 | СтепеньЗащитыСветильника | Да | Срабатывает при нагреве поверхности корпуса +90˚С происходит плавное снижение выходного тока блока питания. | Нет | #NULL! | #NULL! | 4 кВ (L-N), 4 кВ (L-PE, N-PE) Acc.IEC61000-4-5 & ANSI C62.41, 2 Ohm | RU: Соответствует стандартам СТБ ЕН 55015-2006, ГОСТ Р 51317.3.2-2006, СТБ IEC 61000-3-3-2011, СТБ IEC 61547-2011 CE: Соответствует стандартам EN 55015:2013, EN 61547:2010, EN 61000-3-2:2015, EN 61000-3-3-2013 | RU: Соответствует стандартам CTB IEC 61347-1:2007 (ГОСТ Р МЭК 61347-1-2011); IEC 61347-2-13:2006 (ГОСТ Р МЭК 61347-2-13-2001) CE: Соответствует стандартам EN 61347-2-13-2015; EN 61347-1:2008+A1:2011+A2:2013 | Да | > 4 кВ АС | > 200 МОм | 1 | Да | 90% | ≥ 0,95 | 0,52 А | - | <0,7 мА | есть, восстанавливается автоматически | #NULL! | Анодированный алюминий | Линза TL-Lens Industrial Square 40 | Алюминий | Поворотная скоба (угол наклона -39°+141°) | 0,5-35 Гц, 5м/с2, 30 мин | IK10 | IK10 | от -40° до +40° | УХЛ1 | 0,347 | 60 | 200,626 | 998 164 | 432х150х76 | 432х192х197 | 3,9 | 1 | 0,007 | 4,1 | 510 | 80 | 165 | #NULL! | #NULL! | #NULL! | #NULL! | #NULL! | #NULL! | #NULL! | #NULL! | #NULL! | #NULL! | #NULL! | 610 | 4 | #NULL! | #NULL! | #NULL! | #NULL! | #NULL! | #NULL! | #NULL! | #NULL! | #NULL! | 100 | #NULL! | #NULL! | #NULL! | #NULL! | #NULL! | #NULL! | #NULL! | #NULL! | #NULL! | #ПУСТО! | #ПУСТО! | #ПУСТО! | #ПУСТО! | #ПУСТО! | 2 | 0,004 | 0,007 | 0,011 | 510х170х80 | 310х165х80
УТ000011725 | ПРОМЫШЛЕННЫЙ СВЕТИЛЬНИК TL-PROM SM 100 FL К50 Amber | Спецзаказ | TL-PROM SM 100 FL К50 Amber | PROM SM 100 FL Amber | Архитектурно-ландшафтное освещение | 98 | 4 320 | 3 845 | 39,235 | 80 | К (50°) концентрированная | #NULL! | #NULL! | 5 | Osram DURIS S5 GA PSLR31.13 AMBER | 100 000 | 1,4 | Нет | PHILIPS | Xitanium 100W 0.7A 230V I175 | 110B - 277B AC | 110B - 305B AC | 115 | 47 Гц - 63 Гц | 67 | СтепеньЗащитыСветильника | Да | Срабатывает при нагреве поверхности корпуса +90˚С происходит плавное снижение выходного тока блока питания. | Нет | #NULL! | #NULL! | 4 кВ (L-N), 4 кВ (L-PE, N-PE) Acc.IEC61000-4-5 & ANSI C62.41, 2 Ohm | RU: Соответствует стандартам СТБ ЕН 55015-2006, ГОСТ Р 51317.3.2-2006, СТБ IEC 61000-3-3-2011, СТБ IEC 61547-2011 CE: Соответствует стандартам EN 55015:2013, EN 61547:2010, EN 61000-3-2:2015, EN 61000-3-3-2013 | RU: Соответствует стандартам CTB IEC 61347-1:2007 (ГОСТ Р МЭК 61347-1-2011); IEC 61347-2-13:2006 (ГОСТ Р МЭК 61347-2-13-2001) CE: Соответствует стандартам EN 61347-2-13-2015; EN 61347-1:2008+A1:2011+A2:2013 | Да | > 4 кВ АС | > 200 МОм | 1 | Да | 90% | ≥ 0,95 | 0,52 А | - | <0,7 мА | есть, восстанавливается автоматически | #NULL! | Анодированный алюминий | Линза TL-Lens Industrial Square 50 | Алюминий | Поворотная скоба (угол наклона -39°+141°) | 0,5-35 Гц, 5м/с2, 30 мин | IK10 | IK10 | от -40° до +40° | УХЛ1 | 0,347 | 60 | 200,626 | 998 164 | 432х150х76 | 432х192х197 | 3,9 | 1 | 0,007 | 4,1 | 510 | 80 | 165 | #NULL! | #NULL! | #NULL! | #NULL! | #NULL! | #NULL! | #NULL! | #NULL! | #NULL! | #NULL! | #NULL! | 610 | 4 | #NULL! | #NULL! | #NULL! | #NULL! | #NULL! | #NULL! | #NULL! | #NULL! | #NULL! | 100 | #NULL! | #NULL! | #NULL! | #NULL! | #NULL! | #NULL! | #NULL! | #NULL! | #NULL! | #ПУСТО! | #ПУСТО! | #ПУСТО! | #ПУСТО! | #ПУСТО! | 2 | 0,004 | 0,007 | 0,011 | 510х170х80 | 310х165х80
УТ000011716 | ПРОМЫШЛЕННЫЙ СВЕТИЛЬНИК TL-PROM SM 50 FL К30 Green | Спецзаказ | TL-PROM SM 50 FL К30 Green | PROM SM 50 FL Green | Архитектурно-ландшафтное освещение | 49 | 8 330 | 7 414 | 151,306 | 40 | К (30°) концентрированная | #NULL! | #NULL! | ≤5 | Osram DURIS S5 GT PSLR31.13 GREEN | 100 000 | 1,4 | Нет | PHILIPS | Xitanium 75W 0.7A TWE I175 | 110B - 277B AC | 99B - 305B AC | 85 | 47 Гц - 63 Гц | 67 | СтепеньЗащитыСветильника | Да | Срабатывает при нагреве поверхности корпуса +95˚С происходит плавное снижение выходного тока блока питания. | Нет | #NULL! | #NULL! | 4 кВ (L-N), 4 кВ (L-PE, N-PE) Acc.IEC61000-4-5 & ANSI C62.41, 2 Ohm | RU: Соответствует стандартам СТБ ЕН 55015-2006, ГОСТ Р 51317.3.2-2006, СТБ IEC 61000-3-3-2011, СТБ IEC 61547-2011 CE: Соответствует стандартам EN 55015:2013, EN 61547:2010, EN 61000-3-2:2015, EN 61000-3-3-2013 | RU: Соответствует стандартам CTB IEC 61347-1:2007 (ГОСТ Р МЭК 61347-1-2011); IEC 61347-2-13:2006 (ГОСТ Р МЭК 61347-2-13-2001) CE: Соответствует стандартам EN 61347-2-13-2015; EN 61347-1:2008+A1:2011+A2:2013 | Да | > 4 кВ АС | > 200 МОм | 1 | Да | 90% | ≥ 0,95 | 0,36 А | - | ≤0.7 мА | есть, восстанавливается автоматически | 175 | Анодированный алюминий | Линза TL-Lens Industrial Square 30 | Алюминий | Поворотная скоба (угол наклона -39°+141°) | 0,5-35 Гц, 5м/с2, 30 мин | IK09 | IK10 | от -40° до +40° | УХЛ1 | 0,09 | 60 | 100,313 | 499 082 | 232х150х76 | 232х192х197 | 2,5 | 1 | 0,004 | 2,7 | 310 | 80 | 165 | #NULL! | #NULL! | #NULL! | #NULL! | #NULL! | #NULL! | #NULL! | #NULL! | #NULL! | #NULL! | #NULL! | 540 | 4 | #NULL! | #NULL! | #NULL! | #NULL! | #NULL! | #NULL! | #NULL! | #NULL! | #NULL! | 50 | #NULL! | #NULL! | #NULL! | #NULL! | #NULL! | #NULL! | #NULL! | #NULL! | #NULL! | #ПУСТО! | #ПУСТО! | #ПУСТО! | #ПУСТО! | #ПУСТО! | 2 | 0,004 | 0,004 | 0,008 | 310х165х80 | 310х165х80
УТ000011717 | ПРОМЫШЛЕННЫЙ СВЕТИЛЬНИК TL-PROM SM 50 FL К40 Green | Спецзаказ | TL-PROM SM 50 FL К40 Green | PROM SM 50 FL Green | Архитектурно-ландшафтное освещение | 49 | 8 330 | 7 414 | 151,306 | 40 | К (40°) концентрированная | #NULL! | #NULL! | ≤5 | Osram DURIS S5 GT PSLR31.13 GREEN | 100 000 | 1,4 | Нет | PHILIPS | Xitanium 75W 0.7A TWE I175 | 110B - 277B AC | 99B - 305B AC | 85 | 47 Гц - 63 Гц | 67 | СтепеньЗащитыСветильника | Да | Срабатывает при нагреве поверхности корпуса +95˚С происходит плавное снижение выходного тока блока питания. | Нет | #NULL! | #NULL! | 4 кВ (L-N), 4 кВ (L-PE, N-PE) Acc.IEC61000-4-5 & ANSI C62.41, 2 Ohm | RU: Соответствует стандартам СТБ ЕН 55015-2006, ГОСТ Р 51317.3.2-2006, СТБ IEC 61000-3-3-2011, СТБ IEC 61547-2011 CE: Соответствует стандартам EN 55015:2013, EN 61547:2010, EN 61000-3-2:2015, EN 61000-3-3-2013 | RU: Соответствует стандартам CTB IEC 61347-1:2007 (ГОСТ Р МЭК 61347-1-2011); IEC 61347-2-13:2006 (ГОСТ Р МЭК 61347-2-13-2001) CE: Соответствует стандартам EN 61347-2-13-2015; EN 61347-1:2008+A1:2011+A2:2013 | Да | > 4 кВ АС | > 200 МОм | 1 | Да | 90% | ≥ 0,95 | 0,36 А | - | ≤0.7 мА | есть, восстанавливается автоматически | 175 | Анодированный алюминий | Линза TL-Lens Industrial Square 40 | Алюминий | Поворотная скоба (угол наклона -39°+141°) | 0,5-35 Гц, 5м/с2, 30 мин | IK09 | IK10 | от -40° до +40° | УХЛ1 | 0,09 | 60 | 100,313 | 499 082 | 232х150х76 | 232х192х197 | 2,5 | 1 | 0,004 | 2,7 | 310 | 80 | 165 | #NULL! | #NULL! | #NULL! | #NULL! | #NULL! | #NULL! | #NULL! | #NULL! | #NULL! | #NULL! | #NULL! | 540 | 4 | #NULL! | #NULL! | #NULL! | #NULL! | #NULL! | #NULL! | #NULL! | #NULL! | #NULL! | 50 | #NULL! | #NULL! | #NULL! | #NULL! | #NULL! | #NULL! | #NULL! | #NULL! | #NULL! | #ПУСТО! | #ПУСТО! | #ПУСТО! | #ПУСТО! | #ПУСТО! | 2 | 0,004 | 0,004 | 0,008 | 310х165х80 | 310х165х80
УТ000011718 | ПРОМЫШЛЕННЫЙ СВЕТИЛЬНИК TL-PROM SM 50 FL К50 Green | Спецзаказ | TL-PROM SM 50 FL К50 Green | PROM SM 50 FL Green | Архитектурно-ландшафтное освещение | 49 | 8 330 | 7 414 | 151,306 | 40 | К (50°) концентрированная | #NULL! | #NULL! | ≤5 | Osram DURIS S5 GT PSLR31.13 GREEN | 100 000 | 1,4 | Нет | PHILIPS | Xitanium 75W 0.7A TWE I175 | 110B - 277B AC | 99B - 305B AC | 85 | 47 Гц - 63 Гц | 67 | СтепеньЗащитыСветильника | Да | Срабатывает при нагреве поверхности корпуса +95˚С происходит плавное снижение выходного тока блока питания. | Нет | #NULL! | #NULL! | 4 кВ (L-N), 4 кВ (L-PE, N-PE) Acc.IEC61000-4-5 & ANSI C62.41, 2 Ohm | RU: Соответствует стандартам СТБ ЕН 55015-2006, ГОСТ Р 51317.3.2-2006, СТБ IEC 61000-3-3-2011, СТБ IEC 61547-2011 CE: Соответствует стандартам EN 55015:2013, EN 61547:2010, EN 61000-3-2:2015, EN 61000-3-3-2013 | RU: Соответствует стандартам CTB IEC 61347-1:2007 (ГОСТ Р МЭК 61347-1-2011); IEC 61347-2-13:2006 (ГОСТ Р МЭК 61347-2-13-2001) CE: Соответствует стандартам EN 61347-2-13-2015; EN 61347-1:2008+A1:2011+A2:2013 | Да | > 4 кВ АС | > 200 МОм | 1 | Да | 90% | ≥ 0,95 | 0,36 А | - | ≤0.7 мА | есть, восстанавливается автоматически | 175 | Анодированный алюминий | Линза TL-Lens Industrial Square 50 | Алюминий | Поворотная скоба (угол наклона -39°+141°) | 0,5-35 Гц, 5м/с2, 30 мин | IK09 | IK10 | от -40° до +40° | УХЛ1 | 0,09 | 60 | 100,313 | 499 082 | 232х150х76 | 232х192х197 | 2,5 | 1 | 0,004 | 2,7 | 310 | 80 | 165 | #NULL! | #NULL! | #NULL! | #NULL! | #NULL! | #NULL! | #NULL! | #NULL! | #NULL! | #NULL! | #NULL! | 540 | 4 | #NULL! | #NULL! | #NULL! | #NULL! | #NULL! | #NULL! | #NULL! | #NULL! | #NULL! | 50 | #NULL! | #NULL! | #NULL! | #NULL! | #NULL! | #NULL! | #NULL! | #NULL! | #NULL! | #ПУСТО! | #ПУСТО! | #ПУСТО! | #ПУСТО! | #ПУСТО! | 2 | 0,004 | 0,004 | 0,008 | 310х165х80 | 310х165х80
УТ000011726 | ПРОМЫШЛЕННЫЙ СВЕТИЛЬНИК TL-PROM SM 100 FL К30 Green | Спецзаказ | TL-PROM SM 100 FL К30 Green | PROM SM 100 FL Green | Архитектурно-ландшафтное освещение | 98 | 16 320 | 14 525 | 148,214 | 80 | К (30°) концентрированная | #NULL! | #NULL! | 5 | Osram DURIS S5 GT PSLR31.13 GREEN | 100 000 | 1,4 | Нет | PHILIPS | Xitanium 100W 0.7A 230V I175 | 110B - 277B AC | 110B - 305B AC | 115 | 47 Гц - 63 Гц | 67 | СтепеньЗащитыСветильника | Да | Срабатывает при нагреве поверхности корпуса +90˚С происходит плавное снижение выходного тока блока питания. | Нет | #NULL! | #NULL! | 4 кВ (L-N), 4 кВ (L-PE, N-PE) Acc.IEC61000-4-5 & ANSI C62.41, 2 Ohm | RU: Соответствует стандартам СТБ ЕН 55015-2006, ГОСТ Р 51317.3.2-2006, СТБ IEC 61000-3-3-2011, СТБ IEC 61547-2011 CE: Соответствует стандартам EN 55015:2013, EN 61547:2010, EN 61000-3-2:2015, EN 61000-3-3-2013 | RU: Соответствует стандартам CTB IEC 61347-1:2007 (ГОСТ Р МЭК 61347-1-2011); IEC 61347-2-13:2006 (ГОСТ Р МЭК 61347-2-13-2001) CE: Соответствует стандартам EN 61347-2-13-2015; EN 61347-1:2008+A1:2011+A2:2013 | Да | > 4 кВ АС | > 200 МОм | 1 | Да | 90% | ≥ 0,95 | 0,52 А | - | <0,7 мА | есть, восстанавливается автоматически | 175 | Анодированный алюминий | Линза TL-Lens Industrial Square 30 | Алюминий | Поворотная скоба (угол наклона -39°+141°) | 0,5-35 Гц, 5м/с2, 30 мин | IK10 | IK10 | от -40° до +40° | УХЛ1 | 0,092 | 60 | 200,626 | 998 164 | 432х150х76 | 432х192х197 | 3,9 | 1 | 0,007 | 4,1 | 510 | 80 | 165 | #NULL! | #NULL! | #NULL! | #NULL! | #NULL! | #NULL! | #NULL! | #NULL! | #NULL! | #NULL! | #NULL! | 540 | 4 | #NULL! | #NULL! | #NULL! | #NULL! | #NULL! | #NULL! | #NULL! | #NULL! | #NULL! | 100 | #NULL! | #NULL! | #NULL! | #NULL! | #NULL! | #NULL! | #NULL! | #NULL! | #NULL! | #ПУСТО! | #ПУСТО! | #ПУСТО! | #ПУСТО! | #ПУСТО! | 2 | 0,004 | 0,007 | 0,011 | 510х170х80 | 310х165х80
УТ000011727 | ПРОМЫШЛЕННЫЙ СВЕТИЛЬНИК TL-PROM SM 100 FL К40 Green | Спецзаказ | TL-PROM SM 100 FL К40 Green | PROM SM 100 FL Green | Архитектурно-ландшафтное освещение | 98 | 16 320 | 14 525 | 148,214 | 80 | К (40°) концентрированная | #NULL! | #NULL! | 5 | Osram DURIS S5 GT PSLR31.13 GREEN | 100 000 | 1,4 | Нет | PHILIPS | Xitanium 100W 0.7A 230V I175 | 110B - 277B AC | 110B - 305B AC | 115 | 47 Гц - 63 Гц | 67 | СтепеньЗащитыСветильника | Да | Срабатывает при нагреве поверхности корпуса +90˚С происходит плавное снижение выходного тока блока питания. | Нет | #NULL! | #NULL! | 4 кВ (L-N), 4 кВ (L-PE, N-PE) Acc.IEC61000-4-5 & ANSI C62.41, 2 Ohm | RU: Соответствует стандартам СТБ ЕН 55015-2006, ГОСТ Р 51317.3.2-2006, СТБ IEC 61000-3-3-2011, СТБ IEC 61547-2011 CE: Соответствует стандартам EN 55015:2013, EN 61547:2010, EN 61000-3-2:2015, EN 61000-3-3-2013 | RU: Соответствует стандартам CTB IEC 61347-1:2007 (ГОСТ Р МЭК 61347-1-2011); IEC 61347-2-13:2006 (ГОСТ Р МЭК 61347-2-13-2001) CE: Соответствует стандартам EN 61347-2-13-2015; EN 61347-1:2008+A1:2011+A2:2013 | Да | > 4 кВ АС | > 200 МОм | 1 | Да | 90% | ≥ 0,95 | 0,52 А | - | <0,7 мА | есть, восстанавливается автоматически | 175 | Анодированный алюминий | Линза TL-Lens Industrial Square 40 | Алюминий | Поворотная скоба (угол наклона -39°+141°) | 0,5-35 Гц, 5м/с2, 30 мин | IK10 | IK10 | от -40° до +40° | УХЛ1 | 0,092 | 60 | 200,626 | 998 164 | 432х150х76 | 432х192х197 | 3,9 | 1 | 0,007 | 4,1 | 510 | 80 | 165 | #NULL! | #NULL! | #NULL! | #NULL! | #NULL! | #NULL! | #NULL! | #NULL! | #NULL! | #NULL! | #NULL! | 540 | 4 | #NULL! | #NULL! | #NULL! | #NULL! | #NULL! | #NULL! | #NULL! | #NULL! | #NULL! | 100 | #NULL! | #NULL! | #NULL! | #NULL! | #NULL! | #NULL! | #NULL! | #NULL! | #NULL! | #ПУСТО! | #ПУСТО! | #ПУСТО! | #ПУСТО! | #ПУСТО! | 2 | 0,004 | 0,007 | 0,011 | 510х170х80 | 310х165х80
УТ000011728 | ПРОМЫШЛЕННЫЙ СВЕТИЛЬНИК TL-PROM SM 100 FL К50 Green | Спецзаказ | TL-PROM SM 100 FL К50 Green | PROM SM 100 FL Green | Архитектурно-ландшафтное освещение | 98 | 16 320 | 14 525 | 148,214 | 80 | К (50°) концентрированная | #NULL! | #NULL! | 5 | Osram DURIS S5 GT PSLR31.13 GREEN | 100 000 | 1,4 | Нет | PHILIPS | Xitanium 100W 0.7A 230V I175 | 110B - 277B AC | 110B - 305B AC | 115 | 47 Гц - 63 Гц | 67 | СтепеньЗащитыСветильника | Да | Срабатывает при нагреве поверхности корпуса +90˚С происходит плавное снижение выходного тока блока питания. | Нет | #NULL! | #NULL! | 4 кВ (L-N), 4 кВ (L-PE, N-PE) Acc.IEC61000-4-5 & ANSI C62.41, 2 Ohm | RU: Соответствует стандартам СТБ ЕН 55015-2006, ГОСТ Р 51317.3.2-2006, СТБ IEC 61000-3-3-2011, СТБ IEC 61547-2011 CE: Соответствует стандартам EN 55015:2013, EN 61547:2010, EN 61000-3-2:2015, EN 61000-3-3-2013 | RU: Соответствует стандартам CTB IEC 61347-1:2007 (ГОСТ Р МЭК 61347-1-2011); IEC 61347-2-13:2006 (ГОСТ Р МЭК 61347-2-13-2001) CE: Соответствует стандартам EN 61347-2-13-2015; EN 61347-1:2008+A1:2011+A2:2013 | Да | > 4 кВ АС | > 200 МОм | 1 | Да | 90% | ≥ 0,95 | 0,52 А | - | <0,7 мА | есть, восстанавливается автоматически | 175 | Анодированный алюминий | Линза TL-Lens Industrial Square 50 | Алюминий | Поворотная скоба (угол наклона -39°+141°) | 0,5-35 Гц, 5м/с2, 30 мин | IK10 | IK10 | от -40° до +40° | УХЛ1 | 0,092 | 60 | 200,626 | 998 164 | 432х150х76 | 432х192х197 | 3,9 | 1 | 0,007 | 4,1 | 510 | 80 | 165 | #NULL! | #NULL! | #NULL! | #NULL! | #NULL! | #NULL! | #NULL! | #NULL! | #NULL! | #NULL! | #NULL! | 540 | 4 | #NULL! | #NULL! | #NULL! | #NULL! | #NULL! | #NULL! | #NULL! | #NULL! | #NULL! | 100 | #NULL! | #NULL! | #NULL! | #NULL! | #NULL! | #NULL! | #NULL! | #NULL! | #NULL! | #ПУСТО! | #ПУСТО! | #ПУСТО! | #ПУСТО! | #ПУСТО! | 2 | 0,004 | 0,007 | 0,011 | 510х170х80 | 310х165х80
УТ000011829 | ТОРГОВЫЙ СВЕТИЛЬНИК TL-PROM TRADE 55 P L1517 IP65 4К | Серия | TL-PROM TRADE 55 P L1517 IP65 4К | PROM TRADE 55 P L1517 | Торговое освещение | 54,8 | 9 793 | 7 834 | 142,956 | 240 | Г (80°) глубокая | 4 000 | 80 | ≤ 1% | Osram DURIS E 2835 GW JTLPS1.EM 4000K | 100 000 | 1,5 | Нет | Аргос-Электрон | ИПС 50-350Т IP20 ОФИС 0111 | 198 ... 253 B AC | 178 ... 278 B AC | 55 | 47 ~ 63 Гц | 65 | СтепеньЗащитыСветильника | Нет | отсутствует | Нет | #NULL! | #NULL! | 1 кВ (L-N), 2 кВ (L-PE, N-PE) | Соответствует ТР ТС 020/2011 "Электромагнитная совместимость технических средств" | Соответствует ТР ТС 004/2011 "О безопасности низковольтного оборудования" | Да | > 1,5 кВ АС | вход-выход > 200 МОм; вход-земля > 200 МОм; выход-земля > 200 МОм | 1 | Да | ≥88.0% | ≥0.97 | 0,24 А | #NULL! | #NULL! | Восстанавливается | 175 | Алюминий | Микропризма | Алюминий | Кронштейн | #NULL! | #NULL! | #NULL! | от -40° до +40° | УХЛ4 | 0,095 | 60 | 112,187 | 827 149 | 1517х63х56 | 1517х63х112 | 2,2 | 2 | 0,022 | 5,3 | 1 610 | 90 | 155 | #NULL! | #NULL! | #NULL! | #NULL! | #NULL! | #NULL! | #NULL! | #NULL! | #NULL! | #NULL! | #NULL! | #NULL! | 4 | #NULL! | #NULL! | #NULL! | #NULL! | #NULL! | #NULL! | #NULL! | #NULL! | #NULL! | 55 | #NULL! | #NULL! | #NULL! | #NULL! | #NULL! | #NULL! | #NULL! | #NULL! | #NULL! | https://tl-led.ru/storage/products/files/18/УТ000011829/main_image_TL-PROM TRADE 50-1500 PR MPRIZM 2017.jpg | https://tl-led.ru/storage/products/files/18/УТ000011829/package_dimensions_Box_Trade-45.jpg | #ПУСТО! | https://tl-led.ru/storage/products/files/18/УТ000011829/illuminator_dimensions_Trade_1517h63h112.jpg | https://tl-led.ru/storage/products/files/18/УТ000011829/kss_PROM PRS.jpg | #NULL! | #NULL! | #NULL! | #NULL! | #NULL! | #NULL!
УТ000011213 | ТОРГОВЫЙ СВЕТИЛЬНИК TL-PROM TRADE 55 O L1517 IP65 4К | Серия | TL-PROM TRADE 55 O L1517 IP65 4К | PROM TRADE 55 O L1517 | Торговое освещение | 54,8 | 9 793 | 6 365 | 116,15 | 240 | D (120°) косинусная | 4 000 | 80 | ≤ 1% | Osram DURIS E 2835 GW JTLPS1.EM 4000K | 100 000 | 1,5 | Нет | Аргос-Электрон | ИПС 50-350Т IP20 ОФИС 0111 | 198 ... 253 B AC | 178 ... 278 B AC | 55 | 47 ~ 63 Гц | 65 | СтепеньЗащитыСветильника | Нет | отсутствует | Нет | #NULL! | #NULL! | 1 кВ (L-N), 2 кВ (L-PE, N-PE) | Соответствует ТР ТС 020/2011 "Электромагнитная совместимость технических средств" | Соответствует ТР ТС 004/2011 "О безопасности низковольтного оборудования" | Да | > 1,5 кВ АС | вход-выход > 200 МОм; вход-земля > 200 МОм; выход-земля > 200 МОм | 1 | Да | ≥88.0% | ≥0.97 | 0,24 А | #NULL! | #NULL! | Восстанавливается | 175 | Алюминий | OPL | Алюминий | Кронштейн | #NULL! | #NULL! | #NULL! | от -40° до +40° | УХЛ4 | 0,117 | 60 | 112,187 | 827 149 | 1517х63х56 | 1517х63х112 | 2,2 | 2 | 0,022 | 5,3 | 1 610 | 90 | 155 | #NULL! | #NULL! | #NULL! | #NULL! | #NULL! | #NULL! | #NULL! | #NULL! | #NULL! | #NULL! | #NULL! | #NULL! | 4 | #NULL! | #NULL! | #NULL! | #NULL! | #NULL! | #NULL! | #NULL! | #NULL! | #NULL! | 55 | #NULL! | #NULL! | #NULL! | #NULL! | #NULL! | #NULL! | #NULL! | #NULL! | #NULL! | https://tl-led.ru/storage/products/files/18/УТ000011213/main_image_TL-PROM TRADE 50-1500 PR OPAL 2017.jpg | https://tl-led.ru/storage/products/files/18/УТ000011213/package_dimensions_Box_Trade-45.jpg | #ПУСТО! | https://tl-led.ru/storage/products/files/18/УТ000011213/Trade_1517h63h112.jpg | https://tl-led.ru/storage/products/files/18/УТ000011213/kss_O.jpg | #NULL! | #NULL! | #NULL! | #NULL! | #NULL! | #NULL!
УТ000011792 | Рециркулятор бактерицидный TL-BIO 2 | Архив | #NULL! | #NULL! | #NULL! | 60 | #NULL! | #NULL! | #NULL! | #NULL! | #NULL! | #NULL! | #NULL! | #NULL! | #NULL! | #NULL! | #NULL! | #NULL! | #NULL! | #NULL! | 230 | #NULL! | #NULL! | #NULL! | #NULL! | СтепеньЗащитыСветильника | #NULL! | #NULL! | #NULL! | #NULL! | #NULL! | #NULL! | #NULL! | #NULL! | #NULL! | #NULL! | #NULL! | 1 | #NULL! | #NULL! | #NULL! | #NULL! | #NULL! | #NULL! | #NULL! | #NULL! | Металл | #NULL! | #NULL! | #NULL! | #NULL! | #NULL! | #NULL! | #NULL! | #NULL! | #NULL! | 24 | #NULL! | #NULL! | #NULL! | #NULL! | 5,2 | #NULL! | 0,032 | 5,4 | 200 | 800 | 200 | #NULL! | #NULL! | #NULL! | #NULL! | #NULL! | #NULL! | #NULL! | #NULL! | #NULL! | #NULL! | #NULL! | #NULL! | 3 | #NULL! | #NULL! | #NULL! | #NULL! | #NULL! | #NULL! | #NULL! | #NULL! | #NULL! | 60 | #NULL! | #NULL! | #NULL! | #NULL! | #NULL! | #NULL! | #NULL! | #NULL! | #NULL! | #ПУСТО! | #ПУСТО! | #ПУСТО! | #ПУСТО! | #ПУСТО! | #NULL! | #NULL! | #NULL! | #NULL! | #NULL! | #NULL!
УТ000011632 | Рециркулятор бактерицидный TL-BIO 1 | Архив | #NULL! | #NULL! | #NULL! | 30 | #NULL! | #NULL! | #NULL! | #NULL! | #NULL! | #NULL! | #NULL! | #NULL! | #NULL! | #NULL! | #NULL! | #NULL! | #NULL! | #NULL! | 230 | #NULL! | #NULL! | #NULL! | #NULL! | СтепеньЗащитыСветильника | #NULL! | #NULL! | #NULL! | #NULL! | #NULL! | #NULL! | #NULL! | #NULL! | #NULL! | #NULL! | #NULL! | 1 | #NULL! | #NULL! | #NULL! | #NULL! | #NULL! | #NULL! | #NULL! | #NULL! | Металл | #NULL! | #NULL! | #NULL! | #NULL! | #NULL! | #NULL! | #NULL! | #NULL! | #NULL! | 24 | #NULL! | #NULL! | #NULL! | #NULL! | 4,9 | #NULL! | 0,032 | 5,1 | 200 | 800 | 200 | #NULL! | #NULL! | #NULL! | #NULL! | #NULL! | #NULL! | #NULL! | #NULL! | #NULL! | #NULL! | #NULL! | #NULL! | 3 | #NULL! | #NULL! | #NULL! | #NULL! | #NULL! | #NULL! | #NULL! | #NULL! | #NULL! | 30 | #NULL! | #NULL! | #NULL! | #NULL! | #NULL! | #NULL! | #NULL! | #NULL! | #NULL! | #ПУСТО! | #ПУСТО! | #ПУСТО! | #ПУСТО! | #ПУСТО! | #NULL! | #NULL! | #NULL! | #NULL! | #NULL! | #NULL!
УТ000011838 | Уличный светильник TL-STREET 25 4K LC F3 W IE | Серия | https://tl-led.ru/storage/3d-models/STREET_F3_LC_v2.glb | STREET 25 LC F3 IE | Уличное освещение | 26,5 | 4 590 | 4 251 | 160,415 | 72 | W (145°х60°) широкая боковая | 4 000 | 72 | ≤ 1% | Osram DURIS S5 GW PSLT33.PM 4000К | 100 000 | 1,5 | Нет | Аргос-Электрон | ИПС 60-700Т IP67 3325 | 176 - 264B AC | 158 - 290B AC | 68 | 47 ~ 63 Гц | 67 | СтепеньЗащитыСветильника | Нет | Есть | Да | #NULL! | #NULL! | 4 кВ (L-N) | Соответствует ТР ТС 020/2011 "Электромагнитная совместимость технических средств" | Соответствует ТР ТС 004/2011 "О безопасности низковольтного оборудования" | Да | > 1,5 кВ АС | вход-выход > 200 МОм | 1 | Да | ≥90.0% | ≥0.95 | 0,3 А | #NULL! | #NULL! | Восстанавливается | 175 | Анодированный алюминий | 1-48/90-В-С5 (PROM, PR, SPORT, APS, ATAMAN Street, LC, PLUS, SM W) | Алюминий | Кронштейн консоль Ø30mm - Ø52mm регулируемый +65° / -65° | 0,5-35 Гц, 5м/с2, 30 мин | IK10 | IK10 | от -40° до +45° | УХЛ1 | 0,085 | 60 | 54,251 | 221 801 | 235х180х60 | 326х180х70 | 1,72 | 1 | 0,006 | 1,84 | 350 | 90 | 195 | #NULL! | #NULL! | #NULL! | #NULL! | #NULL! | #NULL! | #NULL! | #NULL! | #NULL! | #NULL! | #NULL! | #NULL! | 4 | #NULL! | #NULL! | #NULL! | #NULL! | #NULL! | #NULL! | #NULL! | #NULL! | #NULL! | 25 | #NULL! | #NULL! | #NULL! | #NULL! | #NULL! | #NULL! | #NULL! | #NULL! | #NULL! | https://tl-led.ru/storage/products/files/19/УТ000011838/main_image_Street LC_RK_Lens F3.jpg | https://tl-led.ru/storage/products/files/19/УТ000011838/package_dimensions_LC upakovka.jpg | #ПУСТО! | https://tl-led.ru/storage/products/files/19/УТ000011838/illuminator_dimensions_gabarit Street F3.jpg | https://tl-led.ru/storage/products/files/19/УТ000011838/kss_W.jpg | #NULL! | #NULL! | #NULL! | #NULL! | #NULL! | #NULL!
УТ000011839 | Уличный светильник TL-STREET 62 4K LC F3 W IE | Архив | #NULL! | STREET 62 LC F3 IE | Уличное освещение | 60,5 | 11 244 | 10 007 | 165,405 | 168 | W (145°х60°) широкая боковая | 4 000 | 72 | ≤ 1% | Osram DURIS S5 GW PSLT33.PM 4000К | 100 000 | 1,5 | Нет | Аргос-Электрон | ИПС 60-700Т IP67 3325 | 176 - 264B AC | 158 - 290B AC | 68 | 47 ~ 63 Гц | 67 | СтепеньЗащитыСветильника | Нет | Есть | Да | #NULL! | #NULL! | 4 кВ (L-N) | Соответствует ТР ТС 020/2011 "Электромагнитная совместимость технических средств" | Соответствует ТР ТС 004/2011 "О безопасности низковольтного оборудования" | Да | > 1,5 кВ АС | вход-выход > 200 МОм | 1 | Да | ≥90.0% | ≥0.95 | 0,3 А | #NULL! | #NULL! | Восстанавливается | 175 | Анодированный алюминий | 1-48/90-В-С5 (PROM, PR, SPORT, APS, ATAMAN Street, LC, PLUS, SM W) | Алюминий | Кронштейн консоль Ø30mm - Ø52mm регулируемый +65° / -65° | 0,5-35 Гц, 5м/с2, 30 мин | IK10 | IK10 | от -60° до +45° | УХЛ1 | 0,082 | 60 | 123,856 | 428 688 | 235х322х60 | 326х322х70 | 2,8 | 1 | 0,012 | 3 | 380 | 90 | 340 | #NULL! | #NULL! | #NULL! | #NULL! | #NULL! | #NULL! | #NULL! | #NULL! | #NULL! | #NULL! | #NULL! | #NULL! | 4 | #NULL! | #NULL! | #NULL! | #NULL! | #NULL! | #NULL! | #NULL! | #NULL! | #NULL! | 62 | #NULL! | #NULL! | #NULL! | #NULL! | #NULL! | #NULL! | #NULL! | #NULL! | #NULL! | #ПУСТО! | #ПУСТО! | #ПУСТО! | #ПУСТО! | #ПУСТО! | #NULL! | #NULL! | #NULL! | #NULL! | #NULL! | #NULL!
УТ000011840 | Уличный светильник TL-STREET 90 4K LC F3 W IE | Серия | https://tl-led.ru/storage/3d-models/STREET_F3_IE_v2.glb | STREET 90 LC F3 IE | Уличное освещение | 87,8 | 14 864 | 13 764 | 156,765 | 160 | W (145°х60°) широкая боковая | 4 000 | 72 | ≤ 2% | Osram DURIS S5 GW PSLT33.PM 4000К | 100 000 | 1,5 | Нет | Аргос-Электрон | ИПС 100-700Т IP67 5011 | 176 - 264B AC | 158 - 290B AC | 100 | 47 ~ 63 Гц | 67 | СтепеньЗащитыСветильника | Да | Есть | Да | #NULL! | #NULL! | 4 кВ (L-N), 6 кВ (L-PE, N-PE) | Соответствует ТР ТС 020/2011 "Электромагнитная совместимость технических средств" | Соответствует ТР ТС 004/2011 "О безопасности низковольтного оборудования" | Да | > 1,5 кВ АС | вход-выход > 200 МОм; вход-земля > 200 МОм; выход-земля > 200 МОм | 1 | Да | ≥ 92% | ≥ 0,95 | 0,39 А | #NULL! | #NULL! | Восстанавливается | 175 | Анодированный алюминий | 1-48/90-В-С5 (PROM, PR, SPORT, APS, ATAMAN Street, LC, PLUS, SM W) | Алюминий | Кронштейн консоль Ø30mm - Ø52mm регулируемый +65° / -65° | 0,5-35 Гц, 5м/с2, 30 мин | IK10 | IK10 | от -40° до +45° | УХЛ1 | 0,087 | 60 | 179,744 | 428 688 | 235х322х60 | 326х322х70 | 2,8 | 1 | 0,012 | 3 | 380 | 90 | 340 | #NULL! | #NULL! | #NULL! | #NULL! | #NULL! | #NULL! | #NULL! | #NULL! | #NULL! | #NULL! | #NULL! | #NULL! | 4 | #NULL! | #NULL! | #NULL! | #NULL! | #NULL! | #NULL! | #NULL! | #NULL! | #NULL! | 90 | #NULL! | #NULL! | #NULL! | #NULL! | #NULL! | #NULL! | #NULL! | #NULL! | #NULL! | https://tl-led.ru/storage/products/files/19/УТ000011840/main_image_Street LC_Lite 80-100 W F3.jpg | https://tl-led.ru/storage/products/files/19/УТ000011840/package_dimensions_TL-STREET 80 100 LC F.jpg | #ПУСТО! | https://tl-led.ru/storage/products/files/19/УТ000011840/illuminator_dimensions_Чертеж Street LC 80-100 F3 D.jpg | https://tl-led.ru/storage/products/files/19/УТ000011840/kss_W.jpg | #NULL! | #NULL! | #NULL! | #NULL! | #NULL! | #NULL!
УТ000011842 | Уличный светильник TL-STREET 25 5K LC F3 W IE | Серия | https://tl-led.ru/storage/3d-models/STREET_F3_LC_v2.glb | STREET 25 LC F3 IE | Уличное освещение | 26,5 | 4 748 | 4 250 | 160,377 | 72 | W (145°х60°) широкая боковая | 5 000 | 72 | ≤ 1% | Osram DURIS S5 GW PSLT33.PM 5000К | 100 000 | 1,5 | Нет | Аргос-Электрон | ИПС 60-700Т IP67 3325 | 176 - 264B AC | 158 - 290B AC | 68 | 47 ~ 63 Гц | 67 | СтепеньЗащитыСветильника | Нет | Есть | Да | #NULL! | #NULL! | 4 кВ (L-N) | Соответствует ТР ТС 020/2011 "Электромагнитная совместимость технических средств" | Соответствует ТР ТС 004/2011 "О безопасности низковольтного оборудования" | Да | > 1,5 кВ АС | вход-выход > 200 МОм | 1 | Да | ≥90.0% | ≥0.95 | 0,3 А | #NULL! | #NULL! | Восстанавливается | 117 | Анодированный алюминий | 1-48/90-В-С5 (PROM, PR, SPORT, APS, ATAMAN Street, LC, PLUS, SM W) | Алюминий | Кронштейн консоль Ø30mm - Ø52mm регулируемый +65° / -65° | 0,5-35 Гц, 5м/с2, 30 мин | IK10 | IK10 | от -40° до +45° | УХЛ1 | 0,085 | 60 | 54,251 | 221 801 | 235х180х60 | 326х180х70 | 1,72 | 1 | 0,006 | 1,84 | 350 | 90 | 195 | #NULL! | #NULL! | #NULL! | #NULL! | #NULL! | #NULL! | #NULL! | #NULL! | #NULL! | #NULL! | #NULL! | #NULL! | 4 | #NULL! | #NULL! | #NULL! | #NULL! | #NULL! | #NULL! | #NULL! | #NULL! | #NULL! | 25 | #NULL! | #NULL! | #NULL! | #NULL! | #NULL! | #NULL! | #NULL! | #NULL! | #NULL! | https://tl-led.ru/storage/products/files/19/УТ000011842/main_image_Street LC_RK_Lens F3.jpg | https://tl-led.ru/storage/products/files/19/УТ000011842/package_dimensions_LC upakovka.jpg | #ПУСТО! | https://tl-led.ru/storage/products/files/19/УТ000011842/illuminator_dimensions_gabarit Street F3.jpg | https://tl-led.ru/storage/products/files/19/УТ000011842/kss_W.jpg | #NULL! | #NULL! | #NULL! | #NULL! | #NULL! | #NULL!
УТ000011843 | Уличный светильник TL-STREET 25 4K LC F3 D IE | Серия | https://tl-led.ru/storage/3d-models/STREET_F3_LC_v2.glb | STREET 25 LC F3 IE | Уличное освещение | 26,5 | 4 590 | 4 177 | 157,623 | 72 | D (120°) косинусная | 4 000 | 72 | ≤ 1% | Osram DURIS S5 GW PSLT33.PM 4000К | 100 000 | 1,5 | Нет | Аргос-Электрон | ИПС 60-700Т IP67 3325 | 176 - 264B AC | 158 - 290B AC | 68 | 47 ~ 63 Гц | 67 | СтепеньЗащитыСветильника | Нет | Есть | Да | #NULL! | #NULL! | 4 кВ (L-N) | Соответствует ТР ТС 020/2011 "Электромагнитная совместимость технических средств" | Соответствует ТР ТС 004/2011 "О безопасности низковольтного оборудования" | Да | > 1,5 кВ АС | вход-выход > 200 МОм | 1 | Да | ≥90.0% | ≥0.95 | 0,3 А | #NULL! | #NULL! | Восстанавливается | 175 | Анодированный алюминий | 1-0-Д-С5 (APS, STREET, PROM - D120) | Алюминий | Кронштейн консоль Ø30mm - Ø52mm регулируемый +65° / -65° | 0,5-35 Гц, 5м/с2, 30 мин | IK10 | IK10 | от -40° до +45° | УХЛ1 | 0,086 | 60 | 54,251 | 221 801 | 235х180х60 | 326х180х70 | 1,72 | 1 | 0,006 | 1,84 | 350 | 90 | 195 | #NULL! | #NULL! | #NULL! | #NULL! | #NULL! | #NULL! | #NULL! | #NULL! | #NULL! | #NULL! | #NULL! | #NULL! | 4 | #NULL! | #NULL! | #NULL! | #NULL! | #NULL! | #NULL! | #NULL! | #NULL! | #NULL! | 25 | #NULL! | #NULL! | #NULL! | #NULL! | #NULL! | #NULL! | #NULL! | #NULL! | #NULL! | https://tl-led.ru/storage/products/files/19/УТ000011843/main_image_Street LC_RK_Flat F3.jpg | https://tl-led.ru/storage/products/files/19/УТ000011843/package_dimensions_LC upakovka.jpg | #ПУСТО! | https://tl-led.ru/storage/products/files/19/УТ000011843/illuminator_dimensions_gabarit Street F3.jpg | https://tl-led.ru/storage/products/files/19/УТ000011843/kss_PR D.jpg | #NULL! | #NULL! | #NULL! | #NULL! | #NULL! | #NULL!
УТ000011844 | Уличный светильник TL-STREET 25 5K LC F3 D IE | Серия | https://tl-led.ru/storage/3d-models/STREET_F3_LC_v2.glb | STREET 25 LC F3 IE | Уличное освещение | 26,5 | 4 748 | 4 131 | 155,887 | 72 | D (120°) косинусная | 5 000 | 72 | ≤ 1% | Osram DURIS S5 GW PSLT33.PM 5000К | 100 000 | 1,5 | Нет | Аргос-Электрон | ИПС 60-700Т IP67 3325 | 176 - 264B AC | 158 - 290B AC | 68 | 47 ~ 63 Гц | 67 | СтепеньЗащитыСветильника | Нет | Есть | Да | #NULL! | #NULL! | 4 кВ (L-N) | Соответствует ТР ТС 020/2011 "Электромагнитная совместимость технических средств" | Соответствует ТР ТС 004/2011 "О безопасности низковольтного оборудования" | Да | > 1,5 кВ АС | вход-выход > 200 МОм | 1 | Да | ≥90.0% | ≥0.95 | 0,3 А | #NULL! | #NULL! | Восстанавливается | 117 | Анодированный алюминий | 1-0-Д-С5 (APS, STREET, PROM - D120) | Алюминий | Кронштейн консоль Ø30mm - Ø52mm регулируемый +65° / -65° | 0,5-35 Гц, 5м/с2, 30 мин | IK10 | IK10 | от -40° до +45° | УХЛ1 | 0,087 | 60 | 54,251 | 221 801 | 235х180х60 | 326х180х70 | 1,72 | 1 | 0,006 | 1,84 | 350 | 90 | 195 | #NULL! | #NULL! | #NULL! | #NULL! | #NULL! | #NULL! | #NULL! | #NULL! | #NULL! | #NULL! | #NULL! | #NULL! | 4 | #NULL! | #NULL! | #NULL! | #NULL! | #NULL! | #NULL! | #NULL! | #NULL! | #NULL! | 25 | #NULL! | #NULL! | #NULL! | #NULL! | #NULL! | #NULL! | #NULL! | #NULL! | #NULL! | https://tl-led.ru/storage/products/files/19/УТ000011844/main_image_Street LC_RK_Flat F3.jpg | https://tl-led.ru/storage/products/files/19/УТ000011844/package_dimensions_LC upakovka.jpg | #ПУСТО! | https://tl-led.ru/storage/products/files/19/УТ000011844/illuminator_dimensions_gabarit Street F3.jpg | https://tl-led.ru/storage/products/files/19/УТ000011844/kss_PR D.jpg | #NULL! | #NULL! | #NULL! | #NULL! | #NULL! | #NULL!
УТ000011845 | Уличный светильник TL-STREET 62 5K LC F3 W IE | Архив | #NULL! | STREET 62 LC F3 IE | Уличное освещение | 60,5 | 11 244 | 10 007 | 165,405 | 168 | W (145°х60°) широкая боковая | 5 000 | 72 | ≤ 1% | Osram DURIS S5 GW PSLT33.PM 5000К | 100 000 | 1,5 | Нет | Аргос-Электрон | ИПС 60-700Т IP67 3325 | 176 - 264B AC | 158 - 290B AC | 68 | 47 ~ 63 Гц | 67 | СтепеньЗащитыСветильника | Нет | Есть | Да | #NULL! | #NULL! | 4 кВ (L-N) | Соответствует ТР ТС 020/2011 "Электромагнитная совместимость технических средств" | Соответствует ТР ТС 004/2011 "О безопасности низковольтного оборудования" | Да | > 1,5 кВ АС | вход-выход > 200 МОм | 1 | Да | ≥90.0% | ≥0.95 | 0,3 А | #NULL! | #NULL! | Восстанавливается | 117 | Анодированный алюминий | 1-48/90-В-С5 (PROM, PR, SPORT, APS, ATAMAN Street, LC, PLUS, SM W) | Алюминий | Кронштейн консоль Ø30mm - Ø52mm регулируемый +65° / -65° | 0,5-35 Гц, 5м/с2, 30 мин | IK10 | IK10 | от -60° до +45° | УХЛ1 | 0,082 | 60 | 123,856 | 428 688 | 235х322х60 | 326х322х70 | 2,8 | 1 | 0,012 | 3 | 380 | 90 | 340 | #NULL! | #NULL! | #NULL! | #NULL! | #NULL! | #NULL! | #NULL! | #NULL! | #NULL! | #NULL! | #NULL! | #NULL! | 4 | #NULL! | #NULL! | #NULL! | #NULL! | #NULL! | #NULL! | #NULL! | #NULL! | #NULL! | 62 | #NULL! | #NULL! | #NULL! | #NULL! | #NULL! | #NULL! | #NULL! | #NULL! | #NULL! | #ПУСТО! | #ПУСТО! | #ПУСТО! | #ПУСТО! | #ПУСТО! | #NULL! | #NULL! | #NULL! | #NULL! | #NULL! | #NULL!
УТ000011846 | Уличный светильник TL-STREET 62 4K LC F3 D IE | Архив | #NULL! | STREET 62 LC F3 IE | Уличное освещение | 60,5 | 11 244 | 9 782 | 161,686 | 168 | D (120°) косинусная | 4 000 | 72 | ≤ 1% | Osram DURIS S5 GW PSLT33.PM 4000К | 100 000 | 1,5 | Нет | Аргос-Электрон | ИПС 60-700Т IP67 3325 | 176 - 264B AC | 158 - 290B AC | 68 | 47 ~ 63 Гц | 67 | СтепеньЗащитыСветильника | Нет | Есть | Да | #NULL! | #NULL! | 4 кВ (L-N) | Соответствует ТР ТС 020/2011 "Электромагнитная совместимость технических средств" | Соответствует ТР ТС 004/2011 "О безопасности низковольтного оборудования" | Да | > 1,5 кВ АС | вход-выход > 200 МОм | 1 | Да | ≥90.0% | ≥0.95 | 0,3 А | #NULL! | #NULL! | Восстанавливается | 175 | Анодированный алюминий | 1-0-Д-С5 (APS, STREET, PROM - D120) | Алюминий | Кронштейн консоль Ø30mm - Ø52mm регулируемый +65° / -65° | 0,5-35 Гц, 5м/с2, 30 мин | IK10 | IK10 | от -60° до +45° | УХЛ1 | 0,084 | 60 | 123,856 | 428 688 | 235х322х60 | 326х322х70 | 2,8 | 1 | 0,012 | 3 | 380 | 90 | 340 | #NULL! | #NULL! | #NULL! | #NULL! | #NULL! | #NULL! | #NULL! | #NULL! | #NULL! | #NULL! | #NULL! | #NULL! | 4 | #NULL! | #NULL! | #NULL! | #NULL! | #NULL! | #NULL! | #NULL! | #NULL! | #NULL! | 62 | #NULL! | #NULL! | #NULL! | #NULL! | #NULL! | #NULL! | #NULL! | #NULL! | #NULL! | #ПУСТО! | #ПУСТО! | #ПУСТО! | #ПУСТО! | #ПУСТО! | #NULL! | #NULL! | #NULL! | #NULL! | #NULL! | #NULL!
УТ000011847 | Уличный светильник TL-STREET 62 5K LC F3 D IE | Архив | #NULL! | STREET 62 LC F3 IE | Уличное освещение | 60,5 | 11 244 | 9 782 | 161,686 | 168 | D (120°) косинусная | 5 000 | 72 | ≤ 1% | Osram DURIS S5 GW PSLT33.PM 5000К | 100 000 | 1,5 | Нет | Аргос-Электрон | ИПС 60-700Т IP67 3325 | 176 - 264B AC | 158 - 290B AC | 68 | 47 ~ 63 Гц | 67 | СтепеньЗащитыСветильника | Нет | Есть | Да | #NULL! | #NULL! | 4 кВ (L-N) | Соответствует ТР ТС 020/2011 "Электромагнитная совместимость технических средств" | Соответствует ТР ТС 004/2011 "О безопасности низковольтного оборудования" | Да | > 1,5 кВ АС | вход-выход > 200 МОм | 1 | Да | ≥90.0% | ≥0.95 | 0,3 А | #NULL! | #NULL! | Восстанавливается | 117 | Анодированный алюминий | 1-0-Д-С5 (APS, STREET, PROM - D120) | Алюминий | Кронштейн консоль Ø30mm - Ø52mm регулируемый +65° / -65° | 0,5-35 Гц, 5м/с2, 30 мин | IK10 | IK10 | от -60° до +45° | УХЛ1 | 0,084 | 60 | 123,856 | 428 688 | 235х322х60 | 326х322х70 | 2,8 | 1 | 0,012 | 3 | 380 | 90 | 340 | #NULL! | #NULL! | #NULL! | #NULL! | #NULL! | #NULL! | #NULL! | #NULL! | #NULL! | #NULL! | #NULL! | #NULL! | 4 | #NULL! | #NULL! | #NULL! | #NULL! | #NULL! | #NULL! | #NULL! | #NULL! | #NULL! | 62 | #NULL! | #NULL! | #NULL! | #NULL! | #NULL! | #NULL! | #NULL! | #NULL! | #NULL! | #ПУСТО! | #ПУСТО! | #ПУСТО! | #ПУСТО! | #ПУСТО! | #NULL! | #NULL! | #NULL! | #NULL! | #NULL! | #NULL!
УТ000011848 | Уличный светильник TL-STREET 90 5K LC F3 W IE | Серия | https://tl-led.ru/storage/3d-models/STREET_F3_IE_v2.glb | STREET 90 LC F3 IE | Уличное освещение | 85,4 | 15 063 | 13 372 | 156,581 | 160 | W (145°х60°) широкая боковая | 5 000 | 72 | ≤ 2% | Osram DURIS S5 GW PSLT33.PM 5000К | 100 000 | 1,5 | Нет | Аргос-Электрон | ИПС 100-700Т IP67 5011 | 176 - 264B AC | 158 - 290B AC | 100 | 47 ~ 63 Гц | 67 | СтепеньЗащитыСветильника | Да | Есть | Да | #NULL! | #NULL! | 4 кВ (L-N), 6 кВ (L-PE, N-PE) | Соответствует ТР ТС 020/2011 "Электромагнитная совместимость технических средств" | Соответствует ТР ТС 004/2011 "О безопасности низковольтного оборудования" | Да | > 1,5 кВ АС | вход-выход > 200 МОм; вход-земля > 200 МОм; выход-земля > 200 МОм | 1 | Да | ≥ 92% | ≥ 0,95 | 0,39 А | #NULL! | #NULL! | Восстанавливается | 117 | Анодированный алюминий | 1-48/90-В-С5 (PROM, PR, SPORT, APS, ATAMAN Street, LC, PLUS, SM W) | Алюминий | Кронштейн консоль Ø30mm - Ø52mm регулируемый +65° / -65° | 0,5-35 Гц, 5м/с2, 30 мин | IK10 | IK10 | от -40° до +45° | УХЛ1 | 0,087 | 60 | 174,831 | 428 688 | 235х322х60 | 326х322х70 | 2,8 | 1 | 0,012 | 3 | 380 | 90 | 340 | #NULL! | #NULL! | #NULL! | #NULL! | #NULL! | #NULL! | #NULL! | #NULL! | #NULL! | #NULL! | #NULL! | #NULL! | 4 | #NULL! | #NULL! | #NULL! | #NULL! | #NULL! | #NULL! | #NULL! | #NULL! | #NULL! | 90 | #NULL! | #NULL! | #NULL! | #NULL! | #NULL! | #NULL! | #NULL! | #NULL! | #NULL! | https://tl-led.ru/storage/products/files/19/УТ000011848/main_image_Street LC_Lite 80-100 W F3.jpg | https://tl-led.ru/storage/products/files/19/УТ000011848/package_dimensions_TL-STREET 80 100 LC F.jpg | #ПУСТО! | https://tl-led.ru/storage/products/files/19/УТ000011848/illuminator_dimensions_Чертеж Street LC 80-100 F3 D.jpg | https://tl-led.ru/storage/products/files/19/УТ000011848/kss_W.jpg | #NULL! | #NULL! | #NULL! | #NULL! | #NULL! | #NULL!
УТ000011849 | Уличный светильник TL-STREET 90 4K LC F3 D IE | Серия | https://tl-led.ru/storage/3d-models/STREET_F3_IE_v2.glb | STREET 90 LC F3 IE | Уличное освещение | 87,8 | 14 864 | 13 526 | 154,055 | 160 | D (120°) косинусная | 4 000 | 72 | ≤ 2% | Osram DURIS S5 GW PSLT33.PM 4000К | 100 000 | 1,5 | Нет | Аргос-Электрон | ИПС 100-700Т IP67 5011 | 176 - 264B AC | 158 - 290B AC | 100 | 47 ~ 63 Гц | 67 | СтепеньЗащитыСветильника | Да | Есть | Да | #NULL! | #NULL! | 4 кВ (L-N), 6 кВ (L-PE, N-PE) | Соответствует ТР ТС 020/2011 "Электромагнитная совместимость технических средств" | Соответствует ТР ТС 004/2011 "О безопасности низковольтного оборудования" | Да | > 1,5 кВ АС | вход-выход > 200 МОм; вход-земля > 200 МОм; выход-земля > 200 МОм | 1 | Да | ≥ 92% | ≥ 0,95 | 0,39 А | #NULL! | #NULL! | Восстанавливается | 175 | Анодированный алюминий | 1-0-Д-С5 (APS, STREET, PROM - D120) | Алюминий | Кронштейн консоль Ø30mm - Ø52mm регулируемый +65° / -65° | 0,5-35 Гц, 5м/с2, 30 мин | IK10 | IK10 | от -40° до +45° | УХЛ1 | 0,088 | 60 | 179,744 | 428 688 | 235х322х60 | 326х322х70 | 2,8 | 1 | 0,012 | 3 | 380 | 90 | 340 | #NULL! | #NULL! | #NULL! | #NULL! | #NULL! | #NULL! | #NULL! | #NULL! | #NULL! | #NULL! | #NULL! | #NULL! | 4 | #NULL! | #NULL! | #NULL! | #NULL! | #NULL! | #NULL! | #NULL! | #NULL! | #NULL! | 90 | #NULL! | #NULL! | #NULL! | #NULL! | #NULL! | #NULL! | #NULL! | #NULL! | #NULL! | https://tl-led.ru/storage/products/files/19/УТ000011849/main_image_Street LC_Lite 80-100 D F3.jpg | https://tl-led.ru/storage/products/files/19/УТ000011849/package_dimensions_TL-STREET 80 100 LC F.jpg | #ПУСТО! | https://tl-led.ru/storage/products/files/19/УТ000011849/illuminator_dimensions_Чертеж Street LC 80-100 F3 D.jpg | https://tl-led.ru/storage/products/files/19/УТ000011849/kss_PR D.jpg | #NULL! | #NULL! | #NULL! | #NULL! | #NULL! | #NULL!
УТ000011850 | Уличный светильник TL-STREET 90 5K LC F3 D IE | Серия | https://tl-led.ru/storage/3d-models/STREET_F3_IE_v2.glb | STREET 90 LC F3 IE | Уличное освещение | 85,4 | 15 063 | 13 105 | 153,454 | 160 | D (120°) косинусная | 5 000 | 72 | ≤ 2% | Osram DURIS S5 GW PSLT33.PM 5000К | 100 000 | 1,5 | Нет | Аргос-Электрон | ИПС 100-700Т IP67 5011 | 176 - 264B AC | 158 - 290B AC | 100 | 47 ~ 63 Гц | 67 | СтепеньЗащитыСветильника | Да | Есть | Да | #NULL! | #NULL! | 4 кВ (L-N), 6 кВ (L-PE, N-PE) | Соответствует ТР ТС 020/2011 "Электромагнитная совместимость технических средств" | Соответствует ТР ТС 004/2011 "О безопасности низковольтного оборудования" | Да | > 1,5 кВ АС | вход-выход > 200 МОм; вход-земля > 200 МОм; выход-земля > 200 МОм | 1 | Да | ≥ 92% | ≥ 0,95 | 0,39 А | #NULL! | #NULL! | Восстанавливается | 117 | Анодированный алюминий | 1-0-Д-С5 (APS, STREET, PROM - D120) | Алюминий | Кронштейн консоль Ø30mm - Ø52mm регулируемый +65° / -65° | 0,5-35 Гц, 5м/с2, 30 мин | IK10 | IK10 | от -40° до +45° | УХЛ1 | 0,089 | 60 | 174,831 | 428 688 | 235х322х60 | 326х322х70 | 2,8 | 1 | 0,012 | 3 | 380 | 90 | 340 | #NULL! | #NULL! | #NULL! | #NULL! | #NULL! | #NULL! | #NULL! | #NULL! | #NULL! | #NULL! | #NULL! | #NULL! | 4 | #NULL! | #NULL! | #NULL! | #NULL! | #NULL! | #NULL! | #NULL! | #NULL! | #NULL! | 90 | #NULL! | #NULL! | #NULL! | #NULL! | #NULL! | #NULL! | #NULL! | #NULL! | #NULL! | https://tl-led.ru/storage/products/files/19/УТ000011850/main_image_Street LC_Lite 80-100 D F3.jpg | https://tl-led.ru/storage/products/files/19/УТ000011850/package_dimensions_TL-STREET 80 100 LC F.jpg | #ПУСТО! | https://tl-led.ru/storage/products/files/19/УТ000011850/illuminator_dimensions_Чертеж Street LC 80-100 F3 D.jpg | https://tl-led.ru/storage/products/files/19/УТ000011850/kss_PR D.jpg | #NULL! | #NULL! | #NULL! | #NULL! | #NULL! | #NULL!
УТ000010095 | ПРОМЫШЛЕННЫЙ СВЕТИЛЬНИК TL-PROM SM 170 5К FL К40 | Серия | TL-PROM SM 170 FL 5К К40 | PROM SM 170 FL | Прожекторное освещение | 173 | 30 126 | 26 296 | 152 | 320 | К (40°) концентрированная | 5 000 | 72 | ≤4 | Osram DURIS S5 GW PSLT33.PM 5000К | 100 000 | 1,4 | Да | PHILIPS | Xitanium LP 200W 0.5-1.5A S1 230V I195 | 202B - 254B AC | 85B - 305B AC | 208 | 47 Гц - 63 Гц | 67 | СтепеньЗащитыСветильника | Да | Срабатывает при нагреве поверхности корпуса +90˚С | Нет | #NULL! | #NULL! | 6 кВ (L-N), 10 кВ (L-PE, N-PE) Стандарт IEC61000-4-5 & ANSI C62.41 | RU: Соответствует стандартам СТБ ЕН 55015-2006, ГОСТ Р 51317.3.2-2006, СТБ IEC 61000-3-3-2011, СТБ IEC 61547-2011 CE: Соответствует стандартам EN 55015:2013, EN 61547:2010, EN 61000-3-2:2015, EN 61000-3-3-2013 | RU: Соответствует стандартам CTB IEC 61347-1:2007 (ГОСТ Р МЭК 61347-1-2011); IEC 61347-2-13:2006 (ГОСТ Р МЭК 61347-2-13-2001) CE: Соответствует стандартам EN 61347-2-13-2015; EN 61347-1:2008+A1:2011+A2:2013 | Да | > 4 кВ АС | > 200 МОм | 1 | Да | ≤ 93% | ≥ 0,95 | 0,96 А | - | <0,7 мА | есть, восстанавливается автоматически | 117 | Анодированный алюминий | Линза TL-Lens Industrial Square 40 | Алюминий | Поворотная скоба (угол наклона -40°+145°) | 0,5-35 Гц, 5м/с2, 30 мин | IK10 | IK10 | от -40° до +40° | УХЛ1 | 0,09 | 60 | 354,166 | 1 996 328 | 432х292х76 | 432х325х300 | 9,3 | 1 | 0,017 | 9,7 | 715 | 80 | 305 | #NULL! | #NULL! | #NULL! | #NULL! | #NULL! | #NULL! | #NULL! | #NULL! | #NULL! | #NULL! | #NULL! | #NULL! | 4 | #NULL! | #NULL! | #NULL! | #NULL! | #NULL! | #NULL! | #NULL! | #NULL! | #NULL! | 170 | #NULL! | #NULL! | #NULL! | #NULL! | #NULL! | #NULL! | #NULL! | #NULL! | #NULL! | https://tl-led.ru/storage/products/files/13/УТ000010095/main_image_FL Open LENS 2х100.jpg | https://tl-led.ru/storage/products/files/13/УТ000010095/package_dimensions_TL-PROM SM 170 205x2 FL.jpg | #ПУСТО! | https://tl-led.ru/storage/products/files/13/УТ000010095/illuminator_dimensions_Prom SM 2х100 FL.jpg | https://tl-led.ru/storage/products/files/13/УТ000010095/kss_K40.jpg | 2 | 0,021 | 0,017 | 0,038 | 715х305х80 | 600х355х100
УТ000011663 | ПРОМЫШЛЕННЫЙ СВЕТИЛЬНИК TL-PROM SM 170 5K FL DIM К40 | Серия | TL-PROM SM 170 5K FL DIM К40 | PROM SM 170 FL | Прожекторное освещение | 173 | 30 126 | 26 296 | 152 | 320 | К (40°) концентрированная | 5 000 | 72 | ≤4 | Osram DURIS S5 GW PSLT33.PM 5000К | 100 000 | 1,4 | Да | PHILIPS | Xitanium LP 200W 0.5-1.5A S1 230V I195 | 202B - 254B AC | 85B - 305B AC | 208 | 47 Гц - 63 Гц | 67 | СтепеньЗащитыСветильника | Да | Срабатывает при нагреве поверхности корпуса +90˚С | Нет | #NULL! | #NULL! | 6 кВ (L-N), 10 кВ (L-PE, N-PE) Стандарт IEC61000-4-5 & ANSI C62.41 | RU: Соответствует стандартам СТБ ЕН 55015-2006, ГОСТ Р 51317.3.2-2006, СТБ IEC 61000-3-3-2011, СТБ IEC 61547-2011 CE: Соответствует стандартам EN 55015:2013, EN 61547:2010, EN 61000-3-2:2015, EN 61000-3-3-2013 | RU: Соответствует стандартам CTB IEC 61347-1:2007 (ГОСТ Р МЭК 61347-1-2011); IEC 61347-2-13:2006 (ГОСТ Р МЭК 61347-2-13-2001) CE: Соответствует стандартам EN 61347-2-13-2015; EN 61347-1:2008+A1:2011+A2:2013 | Да | > 4 кВ АС | > 200 МОм | 1 | Да | ≤ 93% | ≥ 0,95 | 0,96 А | - | <0,7 мА | есть, восстанавливается автоматически | 117 | Анодированный алюминий | Линза TL-Lens Industrial Square 40 | Алюминий | Поворотная скоба (угол наклона -40°+145°) | 0,5-35 Гц, 5м/с2, 30 мин | IK10 | IK10 | от -40° до +40° | УХЛ1 | 0,09 | 60 | 354,166 | 1 996 328 | 432х292х76 | 432х325х300 | 9,3 | 1 | 0,017 | 9,7 | 715 | 80 | 305 | #NULL! | #NULL! | #NULL! | #NULL! | #NULL! | #NULL! | #NULL! | #NULL! | #NULL! | #NULL! | #NULL! | #NULL! | 4 | #NULL! | #NULL! | #NULL! | #NULL! | #NULL! | #NULL! | #NULL! | #NULL! | #NULL! | 170 | #NULL! | #NULL! | #NULL! | #NULL! | #NULL! | #NULL! | #NULL! | #NULL! | #NULL! | https://tl-led.ru/storage/products/files/13/УТ000011663/main_image_FL Open LENS 2х100.jpg | https://tl-led.ru/storage/products/files/13/УТ000011663/package_dimensions_TL-PROM SM 170 205x2 FL.jpg | #ПУСТО! | https://tl-led.ru/storage/products/files/13/УТ000011663/illuminator_dimensions_Prom SM 2х100 FL.jpg | https://tl-led.ru/storage/products/files/13/УТ000011663/kss_K40.jpg | 2 | 0,021 | 0,017 | 0,038 | 715х305х80 | 600х355х100
УТ000011747 | ФИТО СВЕТИЛЬНИК TL-FITO L840 44 UN | Архив | TL-FITO L840 44 UN | FITO L 840 44 UN | Освещение для АПК | 43 | #NULL! | #NULL! | #NULL! | 24 | Г (80°) глубокая | #NULL! | #NULL! | <1 | Osram Oslon SSL | 300 000 | 0,5 | Нет | TRION lighting solutions | TRION STAR 60-700T Industrial | 176 - 264B AC | #NULL! | 77 | 50 - 60 Гц | 65 | СтепеньЗащитыСветильника | Нет | Есть | Да | #NULL! | #NULL! | 1 кВ (L-N), 2 кВ (L-PE, N-PE) | ГОСТ IEC 61000-3-2,3; ГОСТ СТБ ЕН 55015 ; ГОСТ IEC 61000-4-2, 3, 4, 5, 6, 8, 11 | Соответствует ТР ТС 004/2011 «О безопасности низковольтного оборудования» | Да | > 1,5 кВ АС | > 200 МОм | 1 | Да | 90 % | 0,98 | 0,35 А | #NULL! | #NULL! | Есть | 700 | Анодированный алюминий | Рассеиватель Г (80°) | Алюминий | Кронштейн / кольцо | 0,5-35 Гц, 5м/с2, 30 мин | #NULL! | #NULL! | от -40° до +40° | УХЛ1 | #NULL! | 60 | 88,03 | 441 582 | 770х63х112 | #NULL! | 1,34 | 1 | 0,006 | 1,6 | 900 | 75 | 90 | #NULL! | #NULL! | #NULL! | #NULL! | #NULL! | #NULL! | #NULL! | #NULL! | овощи, ягоды, цветы | 730нм-13%, 660нм-58%, 445нм-29% | 96,6 | #NULL! | 4 | #NULL! | #NULL! | #NULL! | #NULL! | #NULL! | #NULL! | #NULL! | #NULL! | #NULL! | 44 | #NULL! | #NULL! | #NULL! | #NULL! | #NULL! | #NULL! | #NULL! | #NULL! | #NULL! | #ПУСТО! | #ПУСТО! | #ПУСТО! | #ПУСТО! | #ПУСТО! | #NULL! | #NULL! | #NULL! | #NULL! | #NULL! | #NULL!
УТ000011750 | ФИТО СВЕТИЛЬНИК TL-FITO L1150 66 UN | Архив | TL-FITO L1150 66 UN | FITO L1150 66 UN | Освещение для АПК | 64,5 | #NULL! | #NULL! | #NULL! | 36 | Г (80°) глубокая | #NULL! | #NULL! | <1 | Osram Oslon SSL | 300 000 | 0,5 | Нет | TRION lighting solutions | TRION STAR 100-700T Industrial | 176 - 264B AC | #NULL! | 110 | 50 - 60 Гц | 65 | СтепеньЗащитыСветильника | Нет | Есть | Да | #NULL! | #NULL! | 1 кВ (L-N), 2 кВ (L-PE, N-PE) | ГОСТ IEC 61000-3-2,3; ГОСТ СТБ ЕН 55015 ; ГОСТ IEC 61000-4-2, 3, 4, 5, 6, 8, 11 | Соответствует ТР ТС 004/2011 «О безопасности низковольтного оборудования» | Да | > 1,5 кВ АС | > 200 МОм | 1 | Да | 90,5 % | 0,98 | 0,5 А | #NULL! | 5 мА | есть, восстанавливается автоматически | 700 | Анодированный алюминий | Рассеиватель Г (80°) | Алюминий | Кронштейн / кольцо | 0,5-35 Гц, 5м/с2, 30 мин | #NULL! | #NULL! | от -40° до +40° | УХЛ1 | #NULL! | 60 | 132,044 | 663 774 | 1170х63х112 | #NULL! | 1,8 | 1 | 0,009 | 2,2 | 1 290 | 75 | 90 | #NULL! | #NULL! | #NULL! | #NULL! | #NULL! | #NULL! | #NULL! | #NULL! | овощи, ягоды, цветы | 730нм-13%, 660нм-58%, 445нм-29% | 144,9 | #NULL! | 4 | #NULL! | #NULL! | #NULL! | #NULL! | #NULL! | #NULL! | #NULL! | #NULL! | #NULL! | 66 | #NULL! | #NULL! | #NULL! | #NULL! | #NULL! | #NULL! | #NULL! | #NULL! | #NULL! | #ПУСТО! | #ПУСТО! | #ПУСТО! | #ПУСТО! | #ПУСТО! | #NULL! | #NULL! | #NULL! | #NULL! | #NULL! | #NULL!
УТ000011753 | ФИТО СВЕТИЛЬНИК TL-FITO L1517 88 UN | Архив | TL-FITO L1517 88 UN | FITO L1517 88 UN | Освещение для АПК | 86 | #NULL! | #NULL! | #NULL! | 48 | Г (80°) глубокая | #NULL! | #NULL! | ≤ 1% | Osram Oslon SSL | 300 000 | 1,5 | Нет | Аргос-Электрон | ИПС 60-700Т IP20 0105 | 176 - 264 B AC | 158 - 290 B AC | 68 | 47 ~ 63 Гц | 65 | СтепеньЗащитыСветильника | Нет | отсутствует | Да | #NULL! | #NULL! | 1 кВ (L-N), 2 кВ (L-PE, N-PE) | Соответствует ТР ТС 020/2011 "Электромагнитная совместимость технических средств" | Соответствует ТР ТС 004/2011 "О безопасности низковольтного оборудования" | Да | > 1,5 кВ АС | вход-выход > 200 МОм; вход-земля > 200 МОм; выход-земля > 200 МОм | 1 | Да | ≥89.0% | ≥0.98 | 0,29 А | #NULL! | #NULL! | Восстанавливается | 700 | Анодированный алюминий | Рассеиватель Г (80°) | Алюминий | Кронштейн / кольцо | 0,5-35 Гц, 5м/с2, 30 мин | #NULL! | #NULL! | от -40° до +40° | УХЛ1 | #NULL! | 60 | 176,059 | 827 149 | 1517х63х112 | #NULL! | 2,2 | 2 | 0,022 | 5,3 | 1 610 | 90 | 155 | #NULL! | #NULL! | #NULL! | #NULL! | #NULL! | #NULL! | #NULL! | #NULL! | овощи, ягоды, цветы | 730нм-13%, 660нм-58%, 445нм-29% | 193,2 | #NULL! | 4 | #NULL! | #NULL! | #NULL! | #NULL! | #NULL! | #NULL! | #NULL! | #NULL! | #NULL! | 88 | #NULL! | #NULL! | #NULL! | #NULL! | #NULL! | #NULL! | #NULL! | #NULL! | #NULL! | #ПУСТО! | #ПУСТО! | #ПУСТО! | #ПУСТО! | #ПУСТО! | #NULL! | #NULL! | #NULL! | #NULL! | #NULL! | #NULL!
УТ000011756 | ФИТО СВЕТИЛЬНИК TL-FITO L1900 110 UN | Архив | TL-FITO L1900 110 UN | FITO L1900 110 UN | Освещение для АПК | 107,5 | #NULL! | #NULL! | #NULL! | 60 | Г (80°) глубокая | #NULL! | #NULL! | <1 | Osram Oslon SSL | 300 000 | 0,5 | Нет | TRION lighting solutions | TRION STAR 100-700T Industrial | 176 - 264B AC | #NULL! | 110 | 50 - 60 Гц | 65 | СтепеньЗащитыСветильника | Нет | Есть | Да | #NULL! | #NULL! | 1 кВ (L-N), 2 кВ (L-PE, N-PE) | ГОСТ IEC 61000-3-2,3; ГОСТ СТБ ЕН 55015 ; ГОСТ IEC 61000-4-2, 3, 4, 5, 6, 8, 11 | Соответствует ТР ТС 004/2011 «О безопасности низковольтного оборудования» | Да | > 1,5 кВ АС | > 200 МОм | 1 | Да | 90,5 % | 0,98 | 0,5 А | #NULL! | 5 мА | есть, восстанавливается автоматически | 700 | Анодированный алюминий | Рассеиватель Г (80°) | Алюминий | Кронштейн / кольцо | 0,5-35 Гц, 5м/с2, 30 мин | #NULL! | #NULL! | от -40° до +40° | УХЛ1 | #NULL! | 60 | 220,074 | 1 046 619 | 2000х155х112 | #NULL! | 3,1 | 2 | 0,028 | 6,4 | 2 000 | 90 | 155 | #NULL! | #NULL! | #NULL! | #NULL! | #NULL! | #NULL! | #NULL! | #NULL! | овощи, ягоды, цветы | 730нм-13%, 660нм-58%, 445нм-29% | 241,5 | #NULL! | 4 | #NULL! | #NULL! | #NULL! | #NULL! | #NULL! | #NULL! | #NULL! | #NULL! | #NULL! | 110 | #NULL! | #NULL! | #NULL! | #NULL! | #NULL! | #NULL! | #NULL! | #NULL! | #NULL! | #ПУСТО! | #ПУСТО! | #ПУСТО! | #ПУСТО! | #ПУСТО! | #NULL! | #NULL! | #NULL! | #NULL! | #NULL! | #NULL!
УТ000011748 | ФИТО СВЕТИЛЬНИК TL-FITO L840 44 VR | Архив | TL-FITO L840 44 VR | FITO L 840 44 VR | Освещение для АПК | 45,2 | #NULL! | #NULL! | #NULL! | 24 | Г (80°) глубокая | #NULL! | #NULL! | <1 | Osram Oslon SSL | 300 000 | 0,5 | Нет | TRION lighting solutions | TRION STAR 60-700T Industrial | 176 - 264B AC | #NULL! | 77 | 50 - 60 Гц | 65 | СтепеньЗащитыСветильника | Нет | Есть | Да | #NULL! | #NULL! | 1 кВ (L-N), 2 кВ (L-PE, N-PE) | ГОСТ IEC 61000-3-2,3; ГОСТ СТБ ЕН 55015 ; ГОСТ IEC 61000-4-2, 3, 4, 5, 6, 8, 11 | Соответствует ТР ТС 004/2011 «О безопасности низковольтного оборудования» | Да | > 1,5 кВ АС | > 200 МОм | 1 | Да | 90 % | 0,98 | 0,35 А | #NULL! | #NULL! | Есть | 700 | Анодированный алюминий | Рассеиватель Г (80°) | Алюминий | Кронштейн / кольцо | 0,5-35 Гц, 5м/с2, 30 мин | #NULL! | #NULL! | от -40° до +40° | УХЛ1 | #NULL! | 60 | 92,533 | 441 582 | 770х63х112 | #NULL! | 1,34 | 1 | 0,006 | 1,6 | 900 | 75 | 90 | #NULL! | #NULL! | #NULL! | #NULL! | #NULL! | #NULL! | #NULL! | #NULL! | листовые овощи и зелень на стадии вегетативного роста | 730нм-13%, 660нм-37%, 445нм-50% | 96,68 | #NULL! | 4 | #NULL! | #NULL! | #NULL! | #NULL! | #NULL! | #NULL! | #NULL! | #NULL! | #NULL! | 44 | #NULL! | #NULL! | #NULL! | #NULL! | #NULL! | #NULL! | #NULL! | #NULL! | #NULL! | #ПУСТО! | #ПУСТО! | #ПУСТО! | #ПУСТО! | #ПУСТО! | #NULL! | #NULL! | #NULL! | #NULL! | #NULL! | #NULL!
УТ000011751 | ФИТО СВЕТИЛЬНИК TL-FITO L1150 66 VR | Архив | TL-FITO L1150 66 VR | FITO L1150 66 VR | Освещение для АПК | 67,8 | #NULL! | #NULL! | #NULL! | 36 | Г (80°) глубокая | #NULL! | #NULL! | <1 | Osram Oslon SSL | 300 000 | 0,5 | Нет | TRION lighting solutions | TRION STAR 100-700T Industrial | 176 - 264B AC | #NULL! | 110 | 50 - 60 Гц | 65 | СтепеньЗащитыСветильника | Нет | Есть | Да | #NULL! | #NULL! | 1 кВ (L-N), 2 кВ (L-PE, N-PE) | ГОСТ IEC 61000-3-2,3; ГОСТ СТБ ЕН 55015 ; ГОСТ IEC 61000-4-2, 3, 4, 5, 6, 8, 11 | Соответствует ТР ТС 004/2011 «О безопасности низковольтного оборудования» | Да | > 1,5 кВ АС | > 200 МОм | 1 | Да | 90,5 % | 0,98 | 0,5 А | #NULL! | 5 мА | есть, восстанавливается автоматически | 700 | Анодированный алюминий | Рассеиватель Г (80°) | Алюминий | Кронштейн / кольцо | 0,5-35 Гц, 5м/с2, 30 мин | #NULL! | #NULL! | от -40° до +40° | УХЛ1 | #NULL! | 60 | 138,8 | 663 774 | 1170х63х112 | #NULL! | 1,8 | 1 | 0,009 | 2,2 | 1 290 | 75 | 90 | #NULL! | #NULL! | #NULL! | #NULL! | #NULL! | #NULL! | #NULL! | #NULL! | листовые овощи и зелень на стадии вегетативного роста | 730нм-13%, 660нм-37%, 445нм-50% | 145,02 | #NULL! | 4 | #NULL! | #NULL! | #NULL! | #NULL! | #NULL! | #NULL! | #NULL! | #NULL! | #NULL! | 66 | #NULL! | #NULL! | #NULL! | #NULL! | #NULL! | #NULL! | #NULL! | #NULL! | #NULL! | #ПУСТО! | #ПУСТО! | #ПУСТО! | #ПУСТО! | #ПУСТО! | #NULL! | #NULL! | #NULL! | #NULL! | #NULL! | #NULL!
УТ000011754 | ФИТО СВЕТИЛЬНИК TL-FITO L1517 88 VR | Архив | TL-FITO L1517 88 VR | FITO L1517 88 VR | Освещение для АПК | 90,4 | #NULL! | #NULL! | #NULL! | 48 | Г (80°) глубокая | #NULL! | #NULL! | ≤ 1% | Osram Oslon SSL | 300 000 | 1,5 | Нет | Аргос-Электрон | ИПС 60-700Т IP20 0105 | 176 - 264 B AC | 158 - 290 B AC | 68 | 47 ~ 63 Гц | 65 | СтепеньЗащитыСветильника | Нет | отсутствует | Да | #NULL! | #NULL! | 1 кВ (L-N), 2 кВ (L-PE, N-PE) | Соответствует ТР ТС 020/2011 "Электромагнитная совместимость технических средств" | Соответствует ТР ТС 004/2011 "О безопасности низковольтного оборудования" | Да | > 1,5 кВ АС | вход-выход > 200 МОм; вход-земля > 200 МОм; выход-земля > 200 МОм | 1 | Да | ≥89.0% | ≥0.98 | 0,29 А | #NULL! | #NULL! | Восстанавливается | 700 | Анодированный алюминий | Рассеиватель Г (80°) | Алюминий | Кронштейн / кольцо | 0,5-35 Гц, 5м/с2, 30 мин | #NULL! | #NULL! | от -40° до +40° | УХЛ1 | #NULL! | 60 | 185,067 | 827 149 | 1517х63х112 | #NULL! | 2,2 | 2 | 0,022 | 5,3 | 1 610 | 90 | 155 | #NULL! | #NULL! | #NULL! | #NULL! | #NULL! | #NULL! | #NULL! | #NULL! | листовые овощи и зелень на стадии вегетативного роста | 730нм-13%, 660нм-37%, 445нм-50% | 193,36 | #NULL! | 4 | #NULL! | #NULL! | #NULL! | #NULL! | #NULL! | #NULL! | #NULL! | #NULL! | #NULL! | 88 | #NULL! | #NULL! | #NULL! | #NULL! | #NULL! | #NULL! | #NULL! | #NULL! | #NULL! | #ПУСТО! | #ПУСТО! | #ПУСТО! | #ПУСТО! | #ПУСТО! | #NULL! | #NULL! | #NULL! | #NULL! | #NULL! | #NULL!
УТ000011757 | ФИТО СВЕТИЛЬНИК TL-FITO L1900 110 VR | Архив | TL-FITO L1900 110 VR | FITO L1900 110 VR | Освещение для АПК | 113 | #NULL! | #NULL! | #NULL! | 60 | Г (80°) глубокая | #NULL! | #NULL! | <1 | Osram Oslon SSL | 300 000 | 0,5 | Нет | TRION lighting solutions | TRION STAR 100-700T Industrial | 176 - 264B AC | #NULL! | 110 | 50 - 60 Гц | 65 | СтепеньЗащитыСветильника | Нет | Есть | Да | #NULL! | #NULL! | 1 кВ (L-N), 2 кВ (L-PE, N-PE) | ГОСТ IEC 61000-3-2,3; ГОСТ СТБ ЕН 55015 ; ГОСТ IEC 61000-4-2, 3, 4, 5, 6, 8, 11 | Соответствует ТР ТС 004/2011 «О безопасности низковольтного оборудования» | Да | > 1,5 кВ АС | > 200 МОм | 1 | Да | 90,5 % | 0,98 | 0,5 А | #NULL! | 5 мА | есть, восстанавливается автоматически | 700 | Анодированный алюминий | Рассеиватель Г (80°) | Алюминий | Кронштейн / кольцо | 0,5-35 Гц, 5м/с2, 30 мин | #NULL! | #NULL! | от -40° до +40° | УХЛ1 | #NULL! | 60 | 231,334 | 1 046 619 | 2000х155х112 | #NULL! | 3,1 | 2 | 0,028 | 6,4 | 2 000 | 90 | 155 | #NULL! | #NULL! | #NULL! | #NULL! | #NULL! | #NULL! | #NULL! | #NULL! | листовые овощи и зелень на стадии вегетативного роста | 730нм-13%, 660нм-37%, 445нм-50% | 241,7 | #NULL! | 4 | #NULL! | #NULL! | #NULL! | #NULL! | #NULL! | #NULL! | #NULL! | #NULL! | #NULL! | 110 | #NULL! | #NULL! | #NULL! | #NULL! | #NULL! | #NULL! | #NULL! | #NULL! | #NULL! | #ПУСТО! | #ПУСТО! | #ПУСТО! | #ПУСТО! | #ПУСТО! | #NULL! | #NULL! | #NULL! | #NULL! | #NULL! | #NULL!
УТ000011749 | ФИТО СВЕТИЛЬНИК TL-FITO L840 44 RS | Архив | TL-FITO L840 44 RS | FITO L840 44 RS | Освещение для АПК | 47,4 | #NULL! | #NULL! | #NULL! | 24 | Г (80°) глубокая | #NULL! | #NULL! | <1 | Osram Oslon SSL | 300 000 | 0,5 | Нет | TRION lighting solutions | TRION STAR 60-700T Industrial | 176 - 264B AC | #NULL! | 77 | 50 - 60 Гц | 65 | СтепеньЗащитыСветильника | Нет | Есть | Да | #NULL! | #NULL! | 1 кВ (L-N), 2 кВ (L-PE, N-PE) | ГОСТ IEC 61000-3-2,3; ГОСТ СТБ ЕН 55015 ; ГОСТ IEC 61000-4-2, 3, 4, 5, 6, 8, 11 | Соответствует ТР ТС 004/2011 «О безопасности низковольтного оборудования» | Да | > 1,5 кВ АС | > 200 МОм | 1 | Да | 90 % | 0,98 | 0,35 А | #NULL! | #NULL! | Есть | 700 | Анодированный алюминий | Рассеиватель Г (80°) | Алюминий | Кронштейн / кольцо | 0,5-35 Гц, 5м/с2, 30 мин | #NULL! | #NULL! | от -40° до +40° | УХЛ1 | #NULL! | 60 | 97,037 | 441 582 | 770х63х112 | #NULL! | 1,34 | 1 | 0,006 | 1,6 | 900 | 75 | 90 | #NULL! | #NULL! | #NULL! | #NULL! | #NULL! | #NULL! | #NULL! | #NULL! | рассада, саженцы до вегетативного роста | 730нм-13%, 660нм-17%, 445нм-70% | 96,76 | #NULL! | 4 | #NULL! | #NULL! | #NULL! | #NULL! | #NULL! | #NULL! | #NULL! | #NULL! | #NULL! | 44 | #NULL! | #NULL! | #NULL! | #NULL! | #NULL! | #NULL! | #NULL! | #NULL! | #NULL! | #ПУСТО! | #ПУСТО! | #ПУСТО! | #ПУСТО! | #ПУСТО! | #NULL! | #NULL! | #NULL! | #NULL! | #NULL! | #NULL!
УТ000011752 | ФИТО СВЕТИЛЬНИК TL-FITO L1150 66 RS | Архив | TL-FITO L1150 66 RS | FITO L1150 66 RS | Освещение для АПК | 71,1 | #NULL! | #NULL! | #NULL! | 36 | Г (80°) глубокая | #NULL! | #NULL! | <1 | Osram Oslon SSL | 300 000 | 0,5 | Нет | TRION lighting solutions | TRION STAR 100-700T Industrial | 176 - 264B AC | #NULL! | 110 | 50 - 60 Гц | 65 | СтепеньЗащитыСветильника | Нет | Есть | Да | #NULL! | #NULL! | 1 кВ (L-N), 2 кВ (L-PE, N-PE) | ГОСТ IEC 61000-3-2,3; ГОСТ СТБ ЕН 55015 ; ГОСТ IEC 61000-4-2, 3, 4, 5, 6, 8, 11 | Соответствует ТР ТС 004/2011 «О безопасности низковольтного оборудования» | Да | > 1,5 кВ АС | > 200 МОм | 1 | Да | 90,5 % | 0,98 | 0,5 А | #NULL! | 5 мА | есть, восстанавливается автоматически | 700 | Анодированный алюминий | Рассеиватель Г (80°) | Алюминий | Кронштейн / кольцо | 0,5-35 Гц, 5м/с2, 30 мин | #NULL! | #NULL! | от -40° до +40° | УХЛ1 | #NULL! | 60 | 145,556 | 663 774 | 1170х63х112 | #NULL! | 1,8 | 1 | 0,009 | 2,2 | 1 290 | 75 | 90 | #NULL! | #NULL! | #NULL! | #NULL! | #NULL! | #NULL! | #NULL! | #NULL! | рассада, саженцы до вегетативного роста | 730нм-13%, 660нм-17%, 445нм-70% | 145,14 | #NULL! | 4 | #NULL! | #NULL! | #NULL! | #NULL! | #NULL! | #NULL! | #NULL! | #NULL! | #NULL! | 66 | #NULL! | #NULL! | #NULL! | #NULL! | #NULL! | #NULL! | #NULL! | #NULL! | #NULL! | #ПУСТО! | #ПУСТО! | #ПУСТО! | #ПУСТО! | #ПУСТО! | #NULL! | #NULL! | #NULL! | #NULL! | #NULL! | #NULL!
УТ000011755 | ФИТО СВЕТИЛЬНИК TL-FITO L1517 88 RS | Архив | TL-FITO L1517 88 RS | FITO L1517 88 RS | Освещение для АПК | 94,8 | #NULL! | #NULL! | #NULL! | 48 | Г (80°) глубокая | #NULL! | #NULL! | ≤ 1% | Osram Oslon SSL | 300 000 | 1,5 | Нет | Аргос-Электрон | ИПС 60-700Т IP20 0105 | 176 - 264 B AC | 158 - 290 B AC | 68 | 47 ~ 63 Гц | 65 | СтепеньЗащитыСветильника | Нет | отсутствует | Да | #NULL! | #NULL! | 1 кВ (L-N), 2 кВ (L-PE, N-PE) | Соответствует ТР ТС 020/2011 "Электромагнитная совместимость технических средств" | Соответствует ТР ТС 004/2011 "О безопасности низковольтного оборудования" | Да | > 1,5 кВ АС | вход-выход > 200 МОм; вход-земля > 200 МОм; выход-земля > 200 МОм | 1 | Да | ≥89.0% | ≥0.98 | 0,29 А | #NULL! | #NULL! | Восстанавливается | 700 | Анодированный алюминий | Рассеиватель Г (80°) | Алюминий | Кронштейн / кольцо | 0,5-35 Гц, 5м/с2, 30 мин | #NULL! | #NULL! | от -40° до +40° | УХЛ1 | #NULL! | 60 | 194,075 | 827 149 | 1517х63х112 | #NULL! | 2,2 | 2 | 0,022 | 5,3 | 1 610 | 90 | 155 | #NULL! | #NULL! | #NULL! | #NULL! | #NULL! | #NULL! | #NULL! | #NULL! | рассада, саженцы до вегетативного роста | 730нм-13%, 660нм-17%, 445нм-70% | 193,52 | #NULL! | 4 | #NULL! | #NULL! | #NULL! | #NULL! | #NULL! | #NULL! | #NULL! | #NULL! | #NULL! | 88 | #NULL! | #NULL! | #NULL! | #NULL! | #NULL! | #NULL! | #NULL! | #NULL! | #NULL! | #ПУСТО! | #ПУСТО! | #ПУСТО! | #ПУСТО! | #ПУСТО! | #NULL! | #NULL! | #NULL! | #NULL! | #NULL! | #NULL!
УТ000011758 | ФИТО СВЕТИЛЬНИК TL-FITO L1900 110 RS | Архив | TL-FITO L1900 110 RS | FITO L1900 110 RS | Освещение для АПК | 118,5 | #NULL! | 222 | #NULL! | 48 | Г (80°) глубокая | #NULL! | #NULL! | <1 | Osram Oslon SSL | 300 000 | 0,5 | Нет | TRION lighting solutions | TRION STAR 100-700T Industrial | 176 - 264B AC | #NULL! | 110 | 50 - 60 Гц | 65 | СтепеньЗащитыСветильника | Нет | Есть | Да | #NULL! | #NULL! | 1 кВ (L-N), 2 кВ (L-PE, N-PE) | ГОСТ IEC 61000-3-2,3; ГОСТ СТБ ЕН 55015 ; ГОСТ IEC 61000-4-2, 3, 4, 5, 6, 8, 11 | Соответствует ТР ТС 004/2011 «О безопасности низковольтного оборудования» | Да | > 1,5 кВ АС | > 200 МОм | 1 | Да | 90,5 % | 0,98 | 0,5 А | #NULL! | 5 мА | есть, восстанавливается автоматически | 700 | Анодированный алюминий | Рассеиватель Г (80°) | Алюминий | Кронштейн / кольцо | 0,5-35 Гц, 5м/с2, 30 мин | #NULL! | #NULL! | от -40° до +40° | УХЛ1 | 7,271 | 60 | 242,593 | 1 046 619 | 1898х63х112 | #NULL! | 3,1 | 2 | 0,028 | 6,4 | 2 000 | 90 | 155 | #NULL! | #NULL! | #NULL! | #NULL! | #NULL! | #NULL! | #NULL! | #NULL! | рассада, саженцы до вегетативного роста | 730нм-13%, 660нм-17%, 445нм-70% | 241,9 | #NULL! | 4 | #NULL! | #NULL! | #NULL! | #NULL! | #NULL! | #NULL! | #NULL! | #NULL! | #NULL! | 110 | #NULL! | #NULL! | #NULL! | #NULL! | #NULL! | #NULL! | #NULL! | #NULL! | #NULL! | #ПУСТО! | #ПУСТО! | #ПУСТО! | #ПУСТО! | #ПУСТО! | #NULL! | #NULL! | #NULL! | #NULL! | #NULL! | #NULL!
УТ000011778 | ПРОМЫШЛЕННЫЙ СВЕТИЛЬНИК TL-PROM EXTREME 100 | Архив | TL-PROM EXTREME 100 | PROM EXTREME 100 | Экстремальное освещение | 98,1 | 14 625 | 12 465 | 127,064 | 45 | D (120°) косинусная | 5 000 | 70 | <2 | Osram OSLON Square GW CSSRM3.PM 5000К | 300 000 | 0,5 | Да | INVENTRONICS | INVENTRONICS EUD-096S105DTL | 176 - 264B AC | 90 - 305B AC / 127 - 300B DC | 104 | 47 Гц - 63 Гц | 67 | СтепеньЗащитыСветильника | Да | есть | Нет | #NULL! | #NULL! | 6 кВ линия–линия, 10 кВ линия–заземление | RU: Соответствует стандартам СТБ ЕН 55015-2006, ГОСТ Р 51317.3.2-2006, СТБ IEC 61000-3-3-2011, СТБ IEC 61547-2011 CE: Соответствует стандартам EN 55015:2013, EN 61547:2010, EN 61000-3-2:2015, EN 61000-3-3-2013 | RU: Соответствует стандартам CTB IEC 61347-1:2007 (ГОСТ Р МЭК 61347-1-2011); IEC 61347-2-13:2006 (ГОСТ Р МЭК 61347-2-13-2001) CE: Соответствует стандартам EN 61347-2-13-2015; EN 61347-1:2008+A1:2011+A2:2013 | Да | > 1,5 кВ АС | > 100 МОм | 1 | Да | 92% | 0,9 | 0,5 А | 93,5 А | <0,7 мА | есть | #NULL! | Анодированный алюминий | Рассеиватель D120 (LINE, TRADE, PROM) | Алюминий | Универсальное (кронштейн/кольцо) | 0,5-35 Гц, 5м/с2, 30 мин | IK10 | #NULL! | от -40° до +80° | УХЛ1 | 0,107 | 24 | 200,83 | 1 143 879 | 455х245x170 | #NULL! | 5,5 | 1 | 0,036 | 5,7 | 600 | 170 | 355 | #NULL! | #NULL! | #NULL! | #NULL! | #NULL! | #NULL! | #NULL! | #NULL! | #NULL! | #NULL! | #NULL! | #NULL! | 4 | #NULL! | #NULL! | #NULL! | #NULL! | #NULL! | #NULL! | #NULL! | #NULL! | #NULL! | 100 | #NULL! | #NULL! | #NULL! | #NULL! | #NULL! | #NULL! | #NULL! | #NULL! | #NULL! | #ПУСТО! | #ПУСТО! | #ПУСТО! | #ПУСТО! | #ПУСТО! | #NULL! | #NULL! | #NULL! | #NULL! | #NULL! | #NULL!
УТ000011779 | ПРОМЫШЛЕННЫЙ СВЕТИЛЬНИК TL-PROM EXTREME 170 | Архив | TL-PROM EXTREME 170 | PROM EXTREME 170 | Экстремальное освещение | 163,5 | 24 375 | 20 775 | 127,064 | 75 | D (120°) косинусная | 5 000 | 70 | <2 | Osram OSLON Square GW CSSRM3.PM 5000К | 300 000 | 0,5 | Да | INVENTRONICS | INVENTRONICS EUD-096S105DTL | 176 - 264B AC | 90 - 305B AC / 127 - 300B DC | 104 | 47 Гц - 63 Гц | 67 | СтепеньЗащитыСветильника | Да | есть | Нет | #NULL! | #NULL! | 6 кВ линия–линия, 10 кВ линия–заземление | RU: Соответствует стандартам СТБ ЕН 55015-2006, ГОСТ Р 51317.3.2-2006, СТБ IEC 61000-3-3-2011, СТБ IEC 61547-2011 CE: Соответствует стандартам EN 55015:2013, EN 61547:2010, EN 61000-3-2:2015, EN 61000-3-3-2013 | RU: Соответствует стандартам CTB IEC 61347-1:2007 (ГОСТ Р МЭК 61347-1-2011); IEC 61347-2-13:2006 (ГОСТ Р МЭК 61347-2-13-2001) CE: Соответствует стандартам EN 61347-2-13-2015; EN 61347-1:2008+A1:2011+A2:2013 | Да | > 1,5 кВ АС | > 100 МОм | 1 | Да | 92% | 0,9 | 0,5 А | 93,5 А | <0,7 мА | есть | #NULL! | Анодированный алюминий | Рассеиватель D120 (LINE, TRADE, PROM) | Алюминий | Универсальное (кронштейн/кольцо) | 0,5-35 Гц, 5м/с2, 30 мин | IK10 | #NULL! | от -40° до +80° | УХЛ1 | 0,107 | 24 | 334,717 | 1 906 465 | 455х415x170 | #NULL! | 9,1 | 1 | 0,065 | 9,4 | 630 | 170 | 610 | #NULL! | #NULL! | #NULL! | #NULL! | #NULL! | #NULL! | #NULL! | #NULL! | #NULL! | #NULL! | #NULL! | #NULL! | 4 | #NULL! | #NULL! | #NULL! | #NULL! | #NULL! | #NULL! | #NULL! | #NULL! | #NULL! | 170 | #NULL! | #NULL! | #NULL! | #NULL! | #NULL! | #NULL! | #NULL! | #NULL! | #NULL! | #ПУСТО! | #ПУСТО! | #ПУСТО! | #ПУСТО! | #ПУСТО! | #NULL! | #NULL! | #NULL! | #NULL! | #NULL! | #NULL!
УТ000010259 | ПРОМЫШЛЕННЫЙ СВЕТИЛЬНИК TL-PROM SM 170 5K DIM K40 | Серия | TL-PROM SM 170 5K DIM K40 | PROM SM 170 | Промышленное освещение | 173 | 30 126 | 26 314 | 152,104 | 320 | К (40°) концентрированная | 5 000 | 72 | ≤4 | Osram DURIS S5 GW PSLT33.PM 5000К | 100 000 | 1,4 | Да | PHILIPS | Xitanium LP 200W 0.5-1.5A S1 230V I195 | 202B - 254B AC | 85B - 305B AC | 208 | 47 Гц - 63 Гц | 67 | СтепеньЗащитыСветильника | Да | Срабатывает при нагреве поверхности корпуса +90˚С | Нет | #NULL! | #NULL! | 6 кВ (L-N), 10 кВ (L-PE, N-PE) Стандарт IEC61000-4-5 & ANSI C62.41 | RU: Соответствует стандартам СТБ ЕН 55015-2006, ГОСТ Р 51317.3.2-2006, СТБ IEC 61000-3-3-2011, СТБ IEC 61547-2011 CE: Соответствует стандартам EN 55015:2013, EN 61547:2010, EN 61000-3-2:2015, EN 61000-3-3-2013 | RU: Соответствует стандартам CTB IEC 61347-1:2007 (ГОСТ Р МЭК 61347-1-2011); IEC 61347-2-13:2006 (ГОСТ Р МЭК 61347-2-13-2001) CE: Соответствует стандартам EN 61347-2-13-2015; EN 61347-1:2008+A1:2011+A2:2013 | Да | > 4 кВ АС | > 200 МОм | 1 | Да | ≤ 93% | ≥ 0,95 | 0,96 А | - | <0,7 мА | есть, восстанавливается автоматически | 117 | Анодированный алюминий | Линза TL-Lens Industrial Square 40 | Алюминий | Универсальное (кронштейн/кольцо) | 0,5-35 Гц, 5м/с2, 30 мин | IK10 | IK10 | от -40° до +40° | УХЛ1 | 0,09 | 60 | 354,166 | 1 996 328 | 832х150х138 | #NULL! | 6,1 | 1 | 0,012 | 6,5 | 910 | 80 | 170 | #NULL! | #NULL! | #NULL! | #NULL! | #NULL! | #NULL! | #NULL! | #NULL! | #NULL! | #NULL! | #NULL! | #NULL! | 4 | #NULL! | #NULL! | #NULL! | #NULL! | #NULL! | #NULL! | #NULL! | #NULL! | #NULL! | 170 | #NULL! | #NULL! | #NULL! | #NULL! | #NULL! | #NULL! | #NULL! | #NULL! | #NULL! | https://tl-led.ru/storage/products/files/14/УТ000010259/main_image_Prom Open LENS 1х200.jpg | https://tl-led.ru/storage/products/files/14/УТ000010259/package_dimensions_1x200.jpg | #ПУСТО! | https://tl-led.ru/storage/products/files/14/УТ000010259/illuminator_dimensions_Prom SM 200.jpg | https://tl-led.ru/storage/products/files/14/УТ000010259/kss_K40.jpg | #NULL! | #NULL! | #NULL! | #NULL! | #NULL! | #NULL!
УТ000010280 | ПРОМЫШЛЕННЫЙ СВЕТИЛЬНИК TL-PROM SM 255 5K DIM К40 | Серия | TL-PROM SM 255 5K DIM К40 | PROM SM 255 | Промышленное освещение | 268,4 | 45 636 | 40 797 | 152,001 | 480 | К (40°) концентрированная | 5 000 | 72 | 5 | Osram DURIS S5 GW PSLT33.PM 5000К | 100 000 | 1,4 | Да | PHILIPS | Xitanium Dim 150W 0,7A 1-10V 230V I175 | 110B - 277B AC | 110B - 305B AC | 165 | 47 Гц - 63 Гц | 67 | СтепеньЗащитыСветильника | Да | Срабатывает при нагреве поверхности корпуса +85˚С происходит плавное снижение выходного тока блока питания. | Нет | #NULL! | #NULL! | 4 кВ (L-N), 4 кВ (L-PE, N-PE) Acc.IEC61000-4-5 & ANSI C62.41, 2 Ohm | RU: Соответствует стандартам СТБ ЕН 55015-2006, ГОСТ Р 51317.3.2-2006, СТБ IEC 61000-3-3-2011, СТБ IEC 61547-2011 CE: Соответствует стандартам EN 55015:2013, EN 61547:2010, EN 61000-3-2:2015, EN 61000-3-3-2013 | RU: Соответствует стандартам CTB IEC 61347-1:2007 (ГОСТ Р МЭК 61347-1-2011); IEC 61347-2-13:2006 (ГОСТ Р МЭК 61347-2-13-2001) CE: Соответствует стандартам EN 61347-2-13-2015; EN 61347-1:2008+A1:2011+A2:2013 | Да | > 4 кВ АС | > 200 МОм | 1 | Да | 92% | ≥ 0,95 | 0,76 А | - | <0,7 мА | есть, восстанавливается автоматически | 117 | Анодированный алюминий | Линза TL-Lens Industrial Square 40 | Алюминий | Универсальное (кронштейн/кольцо) | 0,5-35 Гц, 5м/с2, 30 мин | IK10 | IK10 | от -40° до +40° | УХЛ1 | 0,09 | 60 | 549,468 | 2 994 492 | 632х295х138 | #NULL! | 9,4 | 1 | 0,017 | 9,9 | 715 | 80 | 305 | #NULL! | #NULL! | #NULL! | #NULL! | #NULL! | #NULL! | #NULL! | #NULL! | #NULL! | #NULL! | #NULL! | #NULL! | 4 | #NULL! | #NULL! | #NULL! | #NULL! | #NULL! | #NULL! | #NULL! | #NULL! | #NULL! | 255 | #NULL! | #NULL! | #NULL! | #NULL! | #NULL! | #NULL! | #NULL! | #NULL! | #NULL! | https://tl-led.ru/storage/products/files/14/УТ000010280/main_image_Prom Open 300 LENS 2х150.jpg | https://tl-led.ru/storage/products/files/14/УТ000010280/package_dimensions_2x150.jpg | #ПУСТО! | https://tl-led.ru/storage/products/files/14/УТ000010280/illuminator_dimensions_Prom SM 2x150.jpg | https://tl-led.ru/storage/products/files/14/УТ000010280/kss_K40.jpg | #NULL! | #NULL! | #NULL! | #NULL! | #NULL! | #NULL!
УТ000011662 | Опция SENSE | Спецзаказ | #NULL! | #NULL! | #NULL! | #NULL! | #NULL! | #NULL! | #NULL! | #NULL! | #NULL! | #NULL! | #NULL! | #NULL! | #NULL! | #NULL! | #NULL! | #NULL! | #NULL! | #NULL! | 230 | #NULL! | #NULL! | #NULL! | #NULL! | СтепеньЗащитыСветильника | #NULL! | #NULL! | #NULL! | #NULL! | #NULL! | #NULL! | #NULL! | #NULL! | #NULL! | #NULL! | #NULL! | #NULL! | #NULL! | #NULL! | #NULL! | #NULL! | #NULL! | #NULL! | #NULL! | #NULL! | #NULL! | #NULL! | #NULL! | #NULL! | #NULL! | IP20 | #NULL! | от -20° до +40° | #NULL! | #NULL! | 12 | #NULL! | #NULL! | #NULL! | #NULL! | #NULL! | #NULL! | #NULL! | #NULL! | #NULL! | #NULL! | #NULL! | #NULL! | #NULL! | #NULL! | #NULL! | #NULL! | #NULL! | #NULL! | #NULL! | #NULL! | #NULL! | #NULL! | #NULL! | #NULL! | #NULL! | #NULL! | #NULL! | #NULL! | #NULL! | #NULL! | #NULL! | #NULL! | #NULL! | 10 | #NULL! | #NULL! | #NULL! | #NULL! | #NULL! | #NULL! | #NULL! | #NULL! | #NULL! | #ПУСТО! | #ПУСТО! | #ПУСТО! | #ПУСТО! | #ПУСТО! | #NULL! | #NULL! | #NULL! | #NULL! | #NULL! | #NULL!
УТ000012054 | ПРОМЫШЛЕННЫЙ СВЕТИЛЬНИК TL-SLIM 20 | Серия | TL-SLIM 20 | Серия SLIM 20 | Промышленное освещение | 19,9 | 3 262 | 2 571 | 129,196 | 90 | D (120°) косинусная | 5 000 | 80 | <2 | Osram DURIS E 2835 GW JTLPS1.EM 5000K | 100 000 | 1,5 | Нет | Аргос-Электрон | ИПС 20-350ТД(220-350) ОФИС 1813 | 176B - 264B AC | 158B - 290B AC | 23 | 47 Гц - 63 Гц | 65 | СтепеньЗащитыСветильника | Нет | Нет | Нет | #NULL! | #NULL! | 1 кВ (L-N) | Соответствует ТР ТС 020/2011 "Электромагнитная совместимость технических средств" | #NULL! | Нет | > 1,5 кВ АС | > 200 МОм | 1 | Да | ~ 88% | ~ 0,95 | 0,1 А | 23 | #NULL! | есть, восстанавливается автоматически | 175 | ABS пластик | SLIM OPL | Алюминий | Монтажные скобы | 0,5-35 Гц, 5м/с2, 30 мин | IK09 | IK09 | от -20° до +40° | УХЛ2 | 0,105 | 60 | 40,739 | #NULL! | 580х75х74 | #NULL! | 0,7 | 1 | 0,004 | 0,8 | 600 | 80 | 80 | #NULL! | #NULL! | #NULL! | #NULL! | #NULL! | #NULL! | #NULL! | #NULL! | #NULL! | #NULL! | #NULL! | #NULL! | 4 | #NULL! | #NULL! | #NULL! | #NULL! | #NULL! | #NULL! | #NULL! | #NULL! | #NULL! | 20 | #NULL! | #NULL! | #NULL! | #NULL! | #NULL! | #NULL! | #NULL! | #NULL! | #NULL! | https://tl-led.ru/storage/products/files/14/УТ000012054/main_image_TL-SLIM 600.jpg | https://tl-led.ru/storage/products/files/14/УТ000012054/package_dimensions_TL-SLIM 20.jpg | #ПУСТО! | https://tl-led.ru/storage/products/files/14/УТ000012054/illuminator_dimensions_gabarit.jpg | https://tl-led.ru/storage/products/files/14/УТ000012054/kss_SLIM.jpg | #NULL! | #NULL! | #NULL! | #NULL! | #NULL! | #NULL!
УТ000012055 | ПРОМЫШЛЕННЫЙ СВЕТИЛЬНИК TL-SLIM 40 | Серия | TL-SLIM 40 | Серия SLIM 40 | Промышленное освещение | 38,5 | 6 986 | 5 507 | 143,039 | 180 | D (120°) косинусная | 5 000 | 80 | ≤ 1% | Osram DURIS E 2835 GW JTLPS1.EM 5000K | 100 000 | 1,5 | Нет | Аргос-Электрон | ИПС 39-350Т IP20 ОФИС 0211 | 198 B - 242 B AC | 178 B - 278 B AC | 45 | 47 ~ 63 Гц | 65 | СтепеньЗащитыСветильника | Нет | отсутствует | Нет | #NULL! | #NULL! | 1 кВ (L-N), 2 кВ (L-PE, N-PE) | Соответствует ТР ТС 020/2011 "Электромагнитная совместимость технических средств" | Соответствует ТР ТС 004/2011 "О безопасности низковольтного оборудования" | Да | > 1,5 кВ АС | вход-выход > 200 МОм; вход-земля > 200 МОм; выход-земля > 200 МОм | 1 | Да | ≥87.0% | ≥0.96 | 0,2 А | #NULL! | #NULL! | Восстанавливается | 175 | ABS пластик | SLIM OPL | Алюминий | Монтажные скобы | 0,5-35 Гц, 5м/с2, 30 мин | IK09 | IK09 | от -20° до +40° | УХЛ2 | 0,095 | 60 | 78,817 | #NULL! | 1200х94х75 | #NULL! | 1,4 | 1 | 0,01 | 1,6 | 1 220 | 80 | 100 | #NULL! | #NULL! | #NULL! | #NULL! | #NULL! | #NULL! | #NULL! | #NULL! | #NULL! | #NULL! | #NULL! | #NULL! | 4 | #NULL! | #NULL! | #NULL! | #NULL! | #NULL! | #NULL! | #NULL! | #NULL! | #NULL! | 40 | #NULL! | #NULL! | #NULL! | #NULL! | #NULL! | #NULL! | #NULL! | #NULL! | #NULL! | https://tl-led.ru/storage/products/files/14/УТ000012055/main_image_TL-SLIM 1200.jpg | https://tl-led.ru/storage/products/files/14/УТ000012055/package_dimensions_TL-SLIM 40.jpg | #ПУСТО! | https://tl-led.ru/storage/products/files/14/УТ000012055/illuminator_dimensions_SLIM 1200.jpg | https://tl-led.ru/storage/products/files/14/УТ000012055/kss_SLIM.jpg | #NULL! | #NULL! | #NULL! | #NULL! | #NULL! | #NULL!
УТ000012094 | ПРОМЫШЛЕННЫЙ СВЕТИЛЬНИК TL-SLIM 20 БАП 2,4 | Архив | TL-SLIM 20 БАП 4 | SLIM БАП 4 | Аварийное освещение | 19,9 | 3 262 | 2 571 | 129,196 | 90 | D (120°) косинусная | 5 000 | 80 | <1 | Osram DURIS E 2835 GW JTLPS1.EM 5000K | 100 000 | 0,5 | Нет | TRION lighting solutions | TRION STAR 20-350T-LS1 Neuron | 176 - 264 B AC | 150B - 280B AC | 33 | 50 - 60 Гц | 65 | СтепеньЗащитыСветильника | Нет | Нет | Да | #NULL! | #NULL! | 4 кВ (L-N), 6 кВ (L-PE, N-PE) по СТБ МЭК 61000-4-5-2006 (IEC 61000-4-5:2005) | Стандарты по ЭМС ГОСТ IEC 61000-3-2, 3; ГОСТ СТБ ЕН 55015; ГОСТ IEC 61000-4-2, 3, 4, 5, 6, 8, 11 | Соответствует TP TC 004/2011 «О безопасности низковольтного оборудования» | Да | > 1,5 кВ АС | > 200 МОм | 1 | Да | 83 % | 0,96 при нагрузке более 50 % | 0,15 А | #NULL! | <0,7 мА | Есть | 175 | ABS пластик | SLIM OPL | Алюминий | Монтажные скобы | 0,5-35 Гц, 5м/с2, 30 мин | #NULL! | #NULL! | от 5° до +40° | УХЛ2 | 0,105 | 60 | 40,739 | #NULL! | 580х75х74 | #NULL! | 0,9 | 1 | 0,004 | 1,1 | 600 | 80 | 80 | #NULL! | 24 | 1 | Trion STAR 20-350 T LS1(N3) | 4 | Внешний литий-ионный (Li-Ion) 3,7В 2,4Аh | 528 | #NULL! | #NULL! | #NULL! | #NULL! | #NULL! | 4 | #NULL! | #NULL! | #NULL! | #NULL! | #NULL! | #NULL! | #NULL! | #NULL! | #NULL! | 20 | #NULL! | #NULL! | #NULL! | #NULL! | #NULL! | #NULL! | #NULL! | #NULL! | #NULL! | #ПУСТО! | #ПУСТО! | #ПУСТО! | #ПУСТО! | #ПУСТО! | #NULL! | #NULL! | #NULL! | #NULL! | #NULL! | #NULL!
УТ000012148 | ПРОМЫШЛЕННЫЙ СВЕТИЛЬНИК TL-PROM APS 70 5K D | Серия | TL-PROM APS 70 5K D | PROM APS 70 | Промышленное освещение | 69,2 | 11 176 | 9 690 | 140,029 | 80 | D (120°) косинусная | 5 000 | 72 | ≤ 1% | Osram DURIS S5 GW PSLT33.PM 5000К | 100 000 | 1,5 | Нет | Аргос-Электрон | ИПС 80-1050Т IP67 5200 | 176B - 264B AC | 158B - 290B AC | 90 | 47 ~ 63 Гц | 67 | СтепеньЗащитыСветильника | Да | Есть | Да | #NULL! | #NULL! | 4 кВ (L-N), 6 кВ (L-PE, N-PE) | Соответствует ТР ТС 020/2011 "Электромагнитная совместимость технических средств" | Соответствует ТР ТС 004/2011 "О безопасности низковольтного оборудования" | Да | > 1,5 кВ АС | вход-выход > 200 МОм; вход-земля > 200 МОм; выход-земля > 200 МОм | 1 | Да | ≥88.0% | ≥0.95 | 0,39 А | #NULL! | #NULL! | Восстанавливается | 117 | Литейные алюминиевые сплавы | 1-0-Д-С5 (APS, STREET, PROM - D120) | Алюминий | Поворотная скоба (вращение на 360°) | 0,5-35 Гц, 5м/с2, 30 мин | IK10 | IK10 | от -40° до +40° | УХЛ1 | 0,097 | 60 | 141,666 | 243 710 | 266х201х111 | #NULL! | 2,8 | 1 | 0,011 | 3,1 | 300 | 120 | 300 | #NULL! | #NULL! | #NULL! | #NULL! | #NULL! | #NULL! | #NULL! | #NULL! | #NULL! | #NULL! | #NULL! | #NULL! | 4 | #NULL! | #NULL! | #NULL! | #NULL! | #NULL! | #NULL! | #NULL! | #NULL! | #NULL! | 70 | #NULL! | #NULL! | #NULL! | #NULL! | #NULL! | #NULL! | #NULL! | #NULL! | #NULL! | https://tl-led.ru/storage/products/files/14/УТ000012148/main_image_TL-Prom APS 1 mod 1.jpg | https://tl-led.ru/storage/products/files/14/УТ000012148/package_dimensions_TL-PROM APS - 1 м.jpg | #ПУСТО! | https://tl-led.ru/storage/products/files/14/УТ000012148/illuminator_dimensions_TL-Prom APS 1 m.jpg | https://tl-led.ru/storage/products/files/14/УТ000012148/kss_PR D.jpg | #NULL! | #NULL! | #NULL! | #NULL! | #NULL! | #NULL!
УТ000012149 | ПРОМЫШЛЕННЫЙ СВЕТИЛЬНИК TL-PROM APS 70 5K D OPL | Серия | TL-PROM APS 70 5K D OPL | PROM APS 70 | Промышленное освещение | 69,2 | 11 176 | 7 750 | 111,994 | 80 | D (110°) косинусная | 5 000 | 72 | ≤ 1% | Osram DURIS S5 GW PSLT33.PM 5000К | 100 000 | 1,5 | Нет | Аргос-Электрон | ИПС 80-1050Т IP67 5200 | 176B - 264B AC | 158B - 290B AC | 90 | 47 ~ 63 Гц | 67 | СтепеньЗащитыСветильника | Да | Есть | Да | #NULL! | #NULL! | 4 кВ (L-N), 6 кВ (L-PE, N-PE) | Соответствует ТР ТС 020/2011 "Электромагнитная совместимость технических средств" | Соответствует ТР ТС 004/2011 "О безопасности низковольтного оборудования" | Да | > 1,5 кВ АС | вход-выход > 200 МОм; вход-земля > 200 МОм; выход-земля > 200 МОм | 1 | Да | ≥88.0% | ≥0.95 | 0,39 А | #NULL! | #NULL! | Восстанавливается | 117 | Литейные алюминиевые сплавы | Рассеиватель D (110°) SM OPL | Алюминий | Поворотная скоба (вращение на 360°) | 0,5-35 Гц, 5м/с2, 30 мин | IK10 | IK10 | от -40° до +40° | УХЛ1 | 0,122 | 60 | 141,666 | 243 710 | 266х201х111 | #NULL! | 2,8 | 1 | 0,011 | 3,1 | 300 | 120 | 300 | #NULL! | #NULL! | #NULL! | #NULL! | #NULL! | #NULL! | #NULL! | #NULL! | #NULL! | #NULL! | #NULL! | #NULL! | 4 | #NULL! | #NULL! | #NULL! | #NULL! | #NULL! | #NULL! | #NULL! | #NULL! | #NULL! | 70 | #NULL! | #NULL! | #NULL! | #NULL! | #NULL! | #NULL! | #NULL! | #NULL! | #NULL! | https://tl-led.ru/storage/products/files/14/УТ000012149/main_image_TL-Prom APS OPAL.jpg | https://tl-led.ru/storage/products/files/14/УТ000012149/package_dimensions_TL-PROM APS - 1 м.jpg | #ПУСТО! | https://tl-led.ru/storage/products/files/14/УТ000012149/illuminator_dimensions_TL-Prom APS 1 m.jpg | https://tl-led.ru/storage/products/files/14/УТ000012149/kss_D OPL.jpg | #NULL! | #NULL! | #NULL! | #NULL! | #NULL! | #NULL!
УТ000012150 | ПРОМЫШЛЕННЫЙ СВЕТИЛЬНИК TL-PROM APS 70 5K K30 | Серия | TL-PROM APS 70 5K K30 | PROM APS 70 | Промышленное освещение | 69,2 | 11 176 | 9 833 | 142,095 | 80 | К (30°) концентрированная | 5 000 | 72 | ≤ 1% | Osram DURIS S5 GW PSLT33.PM 5000К | 100 000 | 1,5 | Нет | Аргос-Электрон | ИПС 80-1050Т IP67 5200 | 176B - 264B AC | 158B - 290B AC | 90 | 47 ~ 63 Гц | 67 | СтепеньЗащитыСветильника | Да | Есть | Да | #NULL! | #NULL! | 4 кВ (L-N), 6 кВ (L-PE, N-PE) | Соответствует ТР ТС 020/2011 "Электромагнитная совместимость технических средств" | Соответствует ТР ТС 004/2011 "О безопасности низковольтного оборудования" | Да | > 1,5 кВ АС | вход-выход > 200 МОм; вход-земля > 200 МОм; выход-земля > 200 МОм | 1 | Да | ≥88.0% | ≥0.95 | 0,39 А | #NULL! | #NULL! | Восстанавливается | 117 | Литейные алюминиевые сплавы | Линза TL-Lens Industrial Square 30 | Алюминий | Поворотная скоба (вращение на 360°) | 0,5-35 Гц, 5м/с2, 30 мин | IK10 | IK10 | от -40° до +40° | УХЛ1 | 0,096 | 60 | 141,666 | 243 710 | 266х201х111 | #NULL! | 2,8 | 1 | 0,011 | 3,1 | 300 | 120 | 300 | #NULL! | #NULL! | #NULL! | #NULL! | #NULL! | #NULL! | #NULL! | #NULL! | #NULL! | #NULL! | #NULL! | #NULL! | 4 | #NULL! | #NULL! | #NULL! | #NULL! | #NULL! | #NULL! | #NULL! | #NULL! | #NULL! | 70 | #NULL! | #NULL! | #NULL! | #NULL! | #NULL! | #NULL! | #NULL! | #NULL! | #NULL! | https://tl-led.ru/storage/products/files/14/УТ000012150/main_image_TL-Prom APS 1 mod 1.jpg | https://tl-led.ru/storage/products/files/14/УТ000012150/package_dimensions_TL-PROM APS - 1 м.jpg | #ПУСТО! | https://tl-led.ru/storage/products/files/14/УТ000012150/illuminator_dimensions_TL-Prom APS 1 m.jpg | https://tl-led.ru/storage/products/files/14/УТ000012150/kss_K30.jpg | #NULL! | #NULL! | #NULL! | #NULL! | #NULL! | #NULL!
УТ000012151 | ПРОМЫШЛЕННЫЙ СВЕТИЛЬНИК TL-PROM APS 70 5K K40 | Серия | TL-PROM APS 70 5K K40 | PROM APS 70 | Промышленное освещение | 69,2 | 11 176 | 9 833 | 142,095 | 80 | К (40°) концентрированная | 5 000 | 72 | ≤ 1% | Osram DURIS S5 GW PSLT33.PM 5000К | 100 000 | 1,5 | Нет | Аргос-Электрон | ИПС 80-1050Т IP67 5200 | 176B - 264B AC | 158B - 290B AC | 90 | 47 ~ 63 Гц | 67 | СтепеньЗащитыСветильника | Да | Есть | Да | #NULL! | #NULL! | 4 кВ (L-N), 6 кВ (L-PE, N-PE) | Соответствует ТР ТС 020/2011 "Электромагнитная совместимость технических средств" | Соответствует ТР ТС 004/2011 "О безопасности низковольтного оборудования" | Да | > 1,5 кВ АС | вход-выход > 200 МОм; вход-земля > 200 МОм; выход-земля > 200 МОм | 1 | Да | ≥88.0% | ≥0.95 | 0,39 А | #NULL! | #NULL! | Восстанавливается | 117 | Литейные алюминиевые сплавы | Линза TL-Lens Industrial Square 40 | Алюминий | Поворотная скоба (вращение на 360°) | 0,5-35 Гц, 5м/с2, 30 мин | IK10 | IK10 | от -40° до +40° | УХЛ1 | 0,096 | 60 | 141,666 | 243 710 | 266х201х111 | #NULL! | 2,8 | 1 | 0,011 | 3,1 | 300 | 120 | 300 | #NULL! | #NULL! | #NULL! | #NULL! | #NULL! | #NULL! | #NULL! | #NULL! | #NULL! | #NULL! | #NULL! | #NULL! | 4 | #NULL! | #NULL! | #NULL! | #NULL! | #NULL! | #NULL! | #NULL! | #NULL! | #NULL! | 70 | #NULL! | #NULL! | #NULL! | #NULL! | #NULL! | #NULL! | #NULL! | #NULL! | #NULL! | https://tl-led.ru/storage/products/files/14/УТ000012151/main_image_TL-Prom APS 1 mod 1.jpg | https://tl-led.ru/storage/products/files/14/УТ000012151/package_dimensions_TL-PROM APS - 1 м.jpg | #ПУСТО! | https://tl-led.ru/storage/products/files/14/УТ000012151/illuminator_dimensions_TL-Prom APS 1 m.jpg | https://tl-led.ru/storage/products/files/14/УТ000012151/kss_K40.jpg | #NULL! | #NULL! | #NULL! | #NULL! | #NULL! | #NULL!
УТ000012152 | ПРОМЫШЛЕННЫЙ СВЕТИЛЬНИК TL-PROM APS 70 5K K50 | Серия | TL-PROM APS 70 5K K50 | PROM APS 70 | Промышленное освещение | 69,2 | 11 176 | 9 833 | 142,095 | 80 | К (50°) концентрированная | 5 000 | 72 | ≤ 1% | Osram DURIS S5 GW PSLT33.PM 5000К | 100 000 | 1,5 | Нет | Аргос-Электрон | ИПС 80-1050Т IP67 5200 | 176B - 264B AC | 158B - 290B AC | 90 | 47 ~ 63 Гц | 67 | СтепеньЗащитыСветильника | Да | Есть | Да | #NULL! | #NULL! | 4 кВ (L-N), 6 кВ (L-PE, N-PE) | Соответствует ТР ТС 020/2011 "Электромагнитная совместимость технических средств" | Соответствует ТР ТС 004/2011 "О безопасности низковольтного оборудования" | Да | > 1,5 кВ АС | вход-выход > 200 МОм; вход-земля > 200 МОм; выход-земля > 200 МОм | 1 | Да | ≥88.0% | ≥0.95 | 0,39 А | #NULL! | #NULL! | Восстанавливается | 117 | Литейные алюминиевые сплавы | Линза TL-Lens Industrial Square 50 | Алюминий | Поворотная скоба (вращение на 360°) | 0,5-35 Гц, 5м/с2, 30 мин | IK10 | IK10 | от -40° до +40° | УХЛ1 | 0,096 | 60 | 141,666 | 243 710 | 266х201х111 | #NULL! | 2,8 | 1 | 0,011 | 3,1 | 300 | 120 | 300 | #NULL! | #NULL! | #NULL! | #NULL! | #NULL! | #NULL! | #NULL! | #NULL! | #NULL! | #NULL! | #NULL! | #NULL! | 4 | #NULL! | #NULL! | #NULL! | #NULL! | #NULL! | #NULL! | #NULL! | #NULL! | #NULL! | 70 | #NULL! | #NULL! | #NULL! | #NULL! | #NULL! | #NULL! | #NULL! | #NULL! | #NULL! | https://tl-led.ru/storage/products/files/14/УТ000012152/main_image_TL-Prom APS 1 mod 1.jpg | https://tl-led.ru/storage/products/files/14/УТ000012152/package_dimensions_TL-PROM APS - 1 м.jpg | #ПУСТО! | https://tl-led.ru/storage/products/files/14/УТ000012152/illuminator_dimensions_TL-Prom APS 1 m.jpg | https://tl-led.ru/storage/products/files/14/УТ000012152/kss_K50.jpg | #NULL! | #NULL! | #NULL! | #NULL! | #NULL! | #NULL!
УТ000012143 | ПРОМЫШЛЕННЫЙ СВЕТИЛЬНИК TL-PROM APS 95 5K D | Серия | TL-PROM APS 95 5K D | PROM APS 95 | Промышленное освещение | 96 | 14 092 | 12 260 | 127,708 | 80 | D (120°) косинусная | 5 000 | 72 | ≤ 1% | Osram DURIS S5 GW PSLT33.PM 5000К | 100 000 | 1,5 | Нет | Аргос-Электрон | ИПС 120-1400Т IP67 1200 | 176 - 264 B AC | 158 - 290 B AC | 130 | 47 ~ 63 Гц | 67 | СтепеньЗащитыСветильника | Да | Есть | Да | #NULL! | #NULL! | 4 кВ (L-N), 6 кВ (L-PE, N-PE) | Соответствует ТР ТС 020/2011 "Электромагнитная совместимость технических средств" | Соответствует ТР ТС 004/2011 "О безопасности низковольтного оборудования" | Да | > 1,5 кВ АС | вход-выход > 200 МОм; вход-земля > 200 МОм; выход-земля > 200 МОм | 1 | Да | ≥90.0% | ≥0.97 | 0,57 А | #NULL! | #NULL! | Восстанавливается | 117 | Литейные алюминиевые сплавы | 1-0-Д-С5 (APS, STREET, PROM - D120) | Алюминий | Поворотная скоба (вращение на 360°) | 0,5-35 Гц, 5м/с2, 30 мин | IK10 | IK10 | от -40° до +40° | УХЛ1 | 0,107 | 60 | 196,531 | 243 710 | 266х201х111 | #NULL! | 2,8 | 1 | 0,011 | 3,1 | 300 | 120 | 300 | #NULL! | #NULL! | #NULL! | #NULL! | #NULL! | #NULL! | #NULL! | #NULL! | #NULL! | #NULL! | #NULL! | #NULL! | 4 | #NULL! | #NULL! | #NULL! | #NULL! | #NULL! | #NULL! | #NULL! | #NULL! | #NULL! | 95 | #NULL! | #NULL! | #NULL! | #NULL! | #NULL! | #NULL! | #NULL! | #NULL! | #NULL! | https://tl-led.ru/storage/products/files/14/УТ000012143/main_image_TL-Prom APS 1 mod 1.jpg | https://tl-led.ru/storage/products/files/14/УТ000012143/package_dimensions_TL-PROM APS - 1 м.jpg | #ПУСТО! | https://tl-led.ru/storage/products/files/14/УТ000012143/illuminator_dimensions_TL-Prom APS 1 m.jpg | https://tl-led.ru/storage/products/files/14/УТ000012143/kss_PR D.jpg | #NULL! | #NULL! | #NULL! | #NULL! | #NULL! | #NULL!
УТ000012144 | ПРОМЫШЛЕННЫЙ СВЕТИЛЬНИК TL-PROM APS 95 5K D OPL | Серия | TL-PROM APS 95 5K D OPL | PROM APS 95 | Промышленное освещение | 96 | 14 092 | 9 989 | 104,052 | 80 | D (110°) косинусная | 5 000 | 72 | ≤ 1% | Osram DURIS S5 GW PSLT33.PM 5000К | 100 000 | 1,5 | Нет | Аргос-Электрон | ИПС 120-1400Т IP67 1200 | 176 - 264 B AC | 158 - 290 B AC | 130 | 47 ~ 63 Гц | 67 | СтепеньЗащитыСветильника | Да | Есть | Да | #NULL! | #NULL! | 4 кВ (L-N), 6 кВ (L-PE, N-PE) | Соответствует ТР ТС 020/2011 "Электромагнитная совместимость технических средств" | Соответствует ТР ТС 004/2011 "О безопасности низковольтного оборудования" | Да | > 1,5 кВ АС | вход-выход > 200 МОм; вход-земля > 200 МОм; выход-земля > 200 МОм | 1 | Да | ≥90.0% | ≥0.97 | 0,57 А | #NULL! | #NULL! | Восстанавливается | 117 | Литейные алюминиевые сплавы | Рассеиватель D (110°) SM OPL | Алюминий | Поворотная скоба (вращение на 360°) | 0,5-35 Гц, 5м/с2, 30 мин | IK10 | IK10 | от -40° до +40° | УХЛ1 | 0,131 | 60 | 196,531 | 243 710 | 266х201х111 | #NULL! | 2,8 | 1 | 0,011 | 3,1 | 300 | 120 | 300 | #NULL! | #NULL! | #NULL! | #NULL! | #NULL! | #NULL! | #NULL! | #NULL! | #NULL! | #NULL! | #NULL! | #NULL! | 4 | #NULL! | #NULL! | #NULL! | #NULL! | #NULL! | #NULL! | #NULL! | #NULL! | #NULL! | 95 | #NULL! | #NULL! | #NULL! | #NULL! | #NULL! | #NULL! | #NULL! | #NULL! | #NULL! | https://tl-led.ru/storage/products/files/14/УТ000012144/main_image_TL-Prom APS OPAL.jpg | https://tl-led.ru/storage/products/files/14/УТ000012144/package_dimensions_TL-PROM APS - 1 м.jpg | #ПУСТО! | https://tl-led.ru/storage/products/files/14/УТ000012144/illuminator_dimensions_TL-Prom APS 1 m.jpg | https://tl-led.ru/storage/products/files/14/УТ000012144/kss_D OPL.jpg | #NULL! | #NULL! | #NULL! | #NULL! | #NULL! | #NULL!
УТ000012145 | ПРОМЫШЛЕННЫЙ СВЕТИЛЬНИК TL-PROM APS 95 5K K30 | Серия | TL-PROM APS 95 5K K30 | PROM APS 95 | Промышленное освещение | 96 | 14 092 | 12 159 | 126,656 | 80 | К (30°) концентрированная | 5 000 | 72 | ≤ 1% | Osram DURIS S5 GW PSLT33.PM 5000К | 100 000 | 1,5 | Нет | Аргос-Электрон | ИПС 120-1400Т IP67 1200 | 176 - 264 B AC | 158 - 290 B AC | 130 | 47 ~ 63 Гц | 67 | СтепеньЗащитыСветильника | Да | Есть | Да | #NULL! | #NULL! | 4 кВ (L-N), 6 кВ (L-PE, N-PE) | Соответствует ТР ТС 020/2011 "Электромагнитная совместимость технических средств" | Соответствует ТР ТС 004/2011 "О безопасности низковольтного оборудования" | Да | > 1,5 кВ АС | вход-выход > 200 МОм; вход-земля > 200 МОм; выход-земля > 200 МОм | 1 | Да | ≥90.0% | ≥0.97 | 0,57 А | #NULL! | #NULL! | Восстанавливается | 117 | Литейные алюминиевые сплавы | Линза TL-Lens Industrial Square 30 | Алюминий | Поворотная скоба (вращение на 360°) | 0,5-35 Гц, 5м/с2, 30 мин | IK10 | IK10 | от -40° до +40° | УХЛ1 | 0,108 | 60 | 196,531 | 243 710 | 266х201х111 | #NULL! | 2,8 | 1 | 0,011 | 3,1 | 300 | 120 | 300 | #NULL! | #NULL! | #NULL! | #NULL! | #NULL! | #NULL! | #NULL! | #NULL! | #NULL! | #NULL! | #NULL! | #NULL! | 4 | #NULL! | #NULL! | #NULL! | #NULL! | #NULL! | #NULL! | #NULL! | #NULL! | #NULL! | 95 | #NULL! | #NULL! | #NULL! | #NULL! | #NULL! | #NULL! | #NULL! | #NULL! | #NULL! | https://tl-led.ru/storage/products/files/14/УТ000012145/main_image_TL-Prom APS 1 mod 1.jpg | https://tl-led.ru/storage/products/files/14/УТ000012145/package_dimensions_TL-PROM APS - 1 м.jpg | #ПУСТО! | https://tl-led.ru/storage/products/files/14/УТ000012145/illuminator_dimensions_TL-Prom APS 1 m.jpg | https://tl-led.ru/storage/products/files/14/УТ000012145/kss_K30.jpg | #NULL! | #NULL! | #NULL! | #NULL! | #NULL! | #NULL!
УТ000012146 | ПРОМЫШЛЕННЫЙ СВЕТИЛЬНИК TL-PROM APS 95 5K K40 | Серия | TL-PROM APS 95 5K K40 | PROM APS 95 | Промышленное освещение | 96 | 14 092 | 12 159 | 126,656 | 80 | К (40°) концентрированная | 5 000 | 72 | ≤ 1% | Osram DURIS S5 GW PSLT33.PM 5000К | 100 000 | 1,5 | Нет | Аргос-Электрон | ИПС 120-1400Т IP67 1200 | 176 - 264 B AC | 158 - 290 B AC | 130 | 47 ~ 63 Гц | 67 | СтепеньЗащитыСветильника | Да | Есть | Да | #NULL! | #NULL! | 4 кВ (L-N), 6 кВ (L-PE, N-PE) | Соответствует ТР ТС 020/2011 "Электромагнитная совместимость технических средств" | Соответствует ТР ТС 004/2011 "О безопасности низковольтного оборудования" | Да | > 1,5 кВ АС | вход-выход > 200 МОм; вход-земля > 200 МОм; выход-земля > 200 МОм | 1 | Да | ≥90.0% | ≥0.97 | 0,57 А | #NULL! | #NULL! | Восстанавливается | 117 | Литейные алюминиевые сплавы | Линза TL-Lens Industrial Square 40 | Алюминий | Поворотная скоба (вращение на 360°) | 0,5-35 Гц, 5м/с2, 30 мин | IK10 | IK10 | от -40° до +40° | УХЛ1 | 0,108 | 60 | 196,531 | 243 710 | 266х201х111 | #NULL! | 2,8 | 1 | 0,011 | 3,1 | 300 | 120 | 300 | #NULL! | #NULL! | #NULL! | #NULL! | #NULL! | #NULL! | #NULL! | #NULL! | #NULL! | #NULL! | #NULL! | #NULL! | 4 | #NULL! | #NULL! | #NULL! | #NULL! | #NULL! | #NULL! | #NULL! | #NULL! | #NULL! | 95 | #NULL! | #NULL! | #NULL! | #NULL! | #NULL! | #NULL! | #NULL! | #NULL! | #NULL! | https://tl-led.ru/storage/products/files/14/УТ000012146/main_image_TL-Prom APS 1 mod 1.jpg | https://tl-led.ru/storage/products/files/14/УТ000012146/package_dimensions_TL-PROM APS - 1 м.jpg | #ПУСТО! | https://tl-led.ru/storage/products/files/14/УТ000012146/illuminator_dimensions_TL-Prom APS 1 m.jpg | https://tl-led.ru/storage/products/files/14/УТ000012146/kss_K40.jpg | #NULL! | #NULL! | #NULL! | #NULL! | #NULL! | #NULL!
УТ000012147 | ПРОМЫШЛЕННЫЙ СВЕТИЛЬНИК TL-PROM APS 95 5K K50 | Серия | TL-PROM APS 95 5K K50 | PROM APS 95 | Промышленное освещение | 96 | 14 092 | 12 159 | 126,656 | 80 | К (50°) концентрированная | 5 000 | 72 | ≤ 1% | Osram DURIS S5 GW PSLT33.PM 5000К | 100 000 | 1,5 | Нет | Аргос-Электрон | ИПС 120-1400Т IP67 1200 | 176 - 264 B AC | 158 - 290 B AC | 130 | 47 ~ 63 Гц | 67 | СтепеньЗащитыСветильника | Да | Есть | Да | #NULL! | #NULL! | 4 кВ (L-N), 6 кВ (L-PE, N-PE) | Соответствует ТР ТС 020/2011 "Электромагнитная совместимость технических средств" | Соответствует ТР ТС 004/2011 "О безопасности низковольтного оборудования" | Да | > 1,5 кВ АС | вход-выход > 200 МОм; вход-земля > 200 МОм; выход-земля > 200 МОм | 1 | Да | ≥90.0% | ≥0.97 | 0,57 А | #NULL! | #NULL! | Восстанавливается | 117 | Литейные алюминиевые сплавы | Линза TL-Lens Industrial Square 50 | Алюминий | Поворотная скоба (вращение на 360°) | 0,5-35 Гц, 5м/с2, 30 мин | IK10 | IK10 | от -40° до +40° | УХЛ1 | 0,108 | 60 | 196,531 | 243 710 | 266х201х111 | #NULL! | 2,8 | 1 | 0,011 | 3,1 | 300 | 120 | 300 | #NULL! | #NULL! | #NULL! | #NULL! | #NULL! | #NULL! | #NULL! | #NULL! | #NULL! | #NULL! | #NULL! | #NULL! | 4 | #NULL! | #NULL! | #NULL! | #NULL! | #NULL! | #NULL! | #NULL! | #NULL! | #NULL! | 95 | #NULL! | #NULL! | #NULL! | #NULL! | #NULL! | #NULL! | #NULL! | #NULL! | #NULL! | https://tl-led.ru/storage/products/files/14/УТ000012147/main_image_TL-Prom APS 1 mod 1.jpg | https://tl-led.ru/storage/products/files/14/УТ000012147/package_dimensions_TL-PROM APS - 1 м.jpg | #ПУСТО! | https://tl-led.ru/storage/products/files/14/УТ000012147/illuminator_dimensions_TL-Prom APS 1 m.jpg | https://tl-led.ru/storage/products/files/14/УТ000012147/kss_K50.jpg | #NULL! | #NULL! | #NULL! | #NULL! | #NULL! | #NULL!
УТ000012139 | ПРОМЫШЛЕННЫЙ СВЕТИЛЬНИК TL-PROM APS 70 5K FL D | Серия | TL-PROM APS 70 5K FL D | PROM APS 70 FL | Прожекторное освещение | 69,2 | 11 176 | 9 690 | 140,029 | 80 | D (120°) косинусная | 5 000 | 72 | ≤ 1% | Osram DURIS S5 GW PSLT33.PM 5000К | 100 000 | 1,5 | Нет | Аргос-Электрон | ИПС 80-1050Т IP67 5200 | 176B - 264B AC | 158B - 290B AC | 90 | 47 ~ 63 Гц | 67 | СтепеньЗащитыСветильника | Да | Есть | Да | #NULL! | #NULL! | 4 кВ (L-N), 6 кВ (L-PE, N-PE) | Соответствует ТР ТС 020/2011 "Электромагнитная совместимость технических средств" | Соответствует ТР ТС 004/2011 "О безопасности низковольтного оборудования" | Да | > 1,5 кВ АС | вход-выход > 200 МОм; вход-земля > 200 МОм; выход-земля > 200 МОм | 1 | Да | ≥88.0% | ≥0.95 | 0,39 А | #NULL! | #NULL! | Восстанавливается | 117 | Литейные алюминиевые сплавы | 1-0-Д-С5 (APS, STREET, PROM - D120) | Алюминий | Поворотная скоба (вращение на 360°) | 0,5-35 Гц, 5м/с2, 30 мин | IK10 | IK10 | от -40° до +40° | УХЛ1 | 0,097 | 60 | 141,666 | 243 710 | 266х201х109 | 292х276х109 | 3,3 | 1 | 0,011 | 3,7 | 300 | 120 | 300 | #NULL! | #NULL! | #NULL! | #NULL! | #NULL! | #NULL! | #NULL! | #NULL! | #NULL! | #NULL! | #NULL! | #NULL! | 4 | #NULL! | #NULL! | #NULL! | #NULL! | #NULL! | #NULL! | #NULL! | #NULL! | #NULL! | 70 | #NULL! | #NULL! | #NULL! | #NULL! | #NULL! | #NULL! | #NULL! | #NULL! | #NULL! | https://tl-led.ru/storage/products/files/13/УТ000012139/main_image_TL-Prom APS -FL- 1 mod.jpg | #NULL! | #ПУСТО! | https://tl-led.ru/storage/products/files/13/УТ000012139/illuminator_dimensions_TL-PROM APS Fl - 1.png | https://tl-led.ru/storage/products/files/13/УТ000012139/kss_PR D.jpg | 1 | #NULL! | 0,011 | 0,011 | 300х300х120 | #NULL!
УТ000012140 | ПРОМЫШЛЕННЫЙ СВЕТИЛЬНИК TL-PROM APS 70 5K FL K30 | Серия | TL-PROM APS 70 5K FL K30 | PROM APS 70 FL | Прожекторное освещение | 69,2 | 11 176 | 9 833 | 142,095 | 80 | К (30°) концентрированная | 5 000 | 72 | ≤ 1% | Osram DURIS S5 GW PSLT33.PM 5000К | 100 000 | 1,5 | Нет | Аргос-Электрон | ИПС 80-1050Т IP67 5200 | 176B - 264B AC | 158B - 290B AC | 90 | 47 ~ 63 Гц | 67 | СтепеньЗащитыСветильника | Да | Есть | Да | #NULL! | #NULL! | 4 кВ (L-N), 6 кВ (L-PE, N-PE) | Соответствует ТР ТС 020/2011 "Электромагнитная совместимость технических средств" | Соответствует ТР ТС 004/2011 "О безопасности низковольтного оборудования" | Да | > 1,5 кВ АС | вход-выход > 200 МОм; вход-земля > 200 МОм; выход-земля > 200 МОм | 1 | Да | ≥88.0% | ≥0.95 | 0,39 А | #NULL! | #NULL! | Восстанавливается | 117 | Литейные алюминиевые сплавы | Линза TL-Lens Industrial Square 30 | Алюминий | Поворотная скоба (вращение на 360°) | 0,5-35 Гц, 5м/с2, 30 мин | IK10 | IK10 | от -40° до +40° | УХЛ1 | 0,096 | 60 | 141,666 | 243 710 | 266х201х109 | 292х276х109 | 3,3 | 1 | 0,011 | 3,7 | 300 | 120 | 300 | #NULL! | #NULL! | #NULL! | #NULL! | #NULL! | #NULL! | #NULL! | #NULL! | #NULL! | #NULL! | #NULL! | #NULL! | 4 | #NULL! | #NULL! | #NULL! | #NULL! | #NULL! | #NULL! | #NULL! | #NULL! | #NULL! | 70 | #NULL! | #NULL! | #NULL! | #NULL! | #NULL! | #NULL! | #NULL! | #NULL! | #NULL! | https://tl-led.ru/storage/products/files/13/УТ000012140/main_image_TL-PROM 50 APS FL LINZA.jpg | #NULL! | #ПУСТО! | https://tl-led.ru/storage/products/files/13/УТ000012140/illuminator_dimensions_TL-PROM APS Fl - 1.png | https://tl-led.ru/storage/products/files/13/УТ000012140/kss_K30.jpg | 1 | #NULL! | 0,011 | 0,011 | 300х300х120 | #NULL!
УТ000012141 | ПРОМЫШЛЕННЫЙ СВЕТИЛЬНИК TL-PROM APS 70 5K FL K40 | Серия | TL-PROM APS 70 5K FL K40 | PROM APS 70 FL | Прожекторное освещение | 69,2 | 11 176 | 9 833 | 142,095 | 80 | К (40°) концентрированная | 5 000 | 72 | ≤ 1% | Osram DURIS S5 GW PSLT33.PM 5000К | 100 000 | 1,5 | Нет | Аргос-Электрон | ИПС 80-1050Т IP67 5200 | 176B - 264B AC | 158B - 290B AC | 90 | 47 ~ 63 Гц | 67 | СтепеньЗащитыСветильника | Да | Есть | Да | #NULL! | #NULL! | 4 кВ (L-N), 6 кВ (L-PE, N-PE) | Соответствует ТР ТС 020/2011 "Электромагнитная совместимость технических средств" | Соответствует ТР ТС 004/2011 "О безопасности низковольтного оборудования" | Да | > 1,5 кВ АС | вход-выход > 200 МОм; вход-земля > 200 МОм; выход-земля > 200 МОм | 1 | Да | ≥88.0% | ≥0.95 | 0,39 А | #NULL! | #NULL! | Восстанавливается | 117 | Литейные алюминиевые сплавы | Линза TL-Lens Industrial Square 40 | Алюминий | Поворотная скоба (вращение на 360°) | 0,5-35 Гц, 5м/с2, 30 мин | IK10 | IK10 | от -40° до +40° | УХЛ1 | 0,096 | 60 | 141,666 | 243 710 | 266х201х109 | 292х276х109 | 3,3 | 1 | 0,011 | 3,7 | 300 | 120 | 300 | #NULL! | #NULL! | #NULL! | #NULL! | #NULL! | #NULL! | #NULL! | #NULL! | #NULL! | #NULL! | #NULL! | #NULL! | 4 | #NULL! | #NULL! | #NULL! | #NULL! | #NULL! | #NULL! | #NULL! | #NULL! | #NULL! | 70 | #NULL! | #NULL! | #NULL! | #NULL! | #NULL! | #NULL! | #NULL! | #NULL! | #NULL! | https://tl-led.ru/storage/products/files/13/УТ000012141/main_image_TL-PROM 50 APS FL LINZA.jpg | #NULL! | #ПУСТО! | https://tl-led.ru/storage/products/files/13/УТ000012141/illuminator_dimensions_TL-PROM APS Fl - 1.png | https://tl-led.ru/storage/products/files/13/УТ000012141/kss_K40.jpg | 1 | #NULL! | 0,011 | 0,011 | 300х300х120 | #NULL!
УТ000012142 | ПРОМЫШЛЕННЫЙ СВЕТИЛЬНИК TL-PROM APS 70 5K FL K50 | Серия | TL-PROM APS 70 5K FL K50 | PROM APS 70 FL | Прожекторное освещение | 69,2 | 11 176 | 9 833 | 142,095 | 80 | К (50°) концентрированная | 5 000 | 72 | ≤ 1% | Osram DURIS S5 GW PSLT33.PM 5000К | 100 000 | 1,5 | Нет | Аргос-Электрон | ИПС 80-1050Т IP67 5200 | 176B - 264B AC | 158B - 290B AC | 90 | 47 ~ 63 Гц | 67 | СтепеньЗащитыСветильника | Да | Есть | Да | #NULL! | #NULL! | 4 кВ (L-N), 6 кВ (L-PE, N-PE) | Соответствует ТР ТС 020/2011 "Электромагнитная совместимость технических средств" | Соответствует ТР ТС 004/2011 "О безопасности низковольтного оборудования" | Да | > 1,5 кВ АС | вход-выход > 200 МОм; вход-земля > 200 МОм; выход-земля > 200 МОм | 1 | Да | ≥88.0% | ≥0.95 | 0,39 А | #NULL! | #NULL! | Восстанавливается | 117 | Литейные алюминиевые сплавы | Линза TL-Lens Industrial Square 50 | Алюминий | Поворотная скоба (вращение на 360°) | 0,5-35 Гц, 5м/с2, 30 мин | IK10 | IK10 | от -40° до +40° | УХЛ1 | 0,096 | 60 | 141,666 | 243 710 | 266х201х109 | 292х276х109 | 3,3 | 1 | 0,011 | 3,7 | 300 | 120 | 300 | #NULL! | #NULL! | #NULL! | #NULL! | #NULL! | #NULL! | #NULL! | #NULL! | #NULL! | #NULL! | #NULL! | #NULL! | 4 | #NULL! | #NULL! | #NULL! | #NULL! | #NULL! | #NULL! | #NULL! | #NULL! | #NULL! | 70 | #NULL! | #NULL! | #NULL! | #NULL! | #NULL! | #NULL! | #NULL! | #NULL! | #NULL! | https://tl-led.ru/storage/products/files/13/УТ000012142/main_image_TL-PROM 50 APS FL LINZA.jpg | #NULL! | #ПУСТО! | https://tl-led.ru/storage/products/files/13/УТ000012142/illuminator_dimensions_TL-PROM APS Fl - 1.png | https://tl-led.ru/storage/products/files/13/УТ000012142/kss_K50.jpg | 1 | #NULL! | 0,011 | 0,011 | 300х300х120 | #NULL!
УТ000012135 | ПРОМЫШЛЕННЫЙ СВЕТИЛЬНИК TL-PROM APS 95 5K FL D | Серия | TL-PROM APS 95 5K FL D | PROM APS 95 FL | Прожекторное освещение | 96 | 14 092 | 12 260 | 127,708 | 80 | D (120°) косинусная | 5 000 | 72 | ≤ 1% | Osram DURIS S5 GW PSLT33.PM 5000К | 100 000 | 1,5 | Нет | Аргос-Электрон | ИПС 120-1400Т IP67 1200 | 176 - 264 B AC | 158 - 290 B AC | 130 | 47 ~ 63 Гц | 67 | СтепеньЗащитыСветильника | Да | Есть | Да | #NULL! | #NULL! | 4 кВ (L-N), 6 кВ (L-PE, N-PE) | Соответствует ТР ТС 020/2011 "Электромагнитная совместимость технических средств" | Соответствует ТР ТС 004/2011 "О безопасности низковольтного оборудования" | Да | > 1,5 кВ АС | вход-выход > 200 МОм; вход-земля > 200 МОм; выход-земля > 200 МОм | 1 | Да | ≥90.0% | ≥0.97 | 0,57 А | #NULL! | #NULL! | Восстанавливается | 117 | Литейные алюминиевые сплавы | 1-0-Д-С5 (APS, STREET, PROM - D120) | Алюминий | Поворотная скоба (вращение на 360°) | 0,5-35 Гц, 5м/с2, 30 мин | IK10 | IK10 | от -40° до +40° | УХЛ1 | 0,107 | 60 | 196,531 | 243 710 | 266х201х109 | 292х276х109 | 3,3 | 1 | 0,011 | 3,7 | 300 | 120 | 300 | #NULL! | #NULL! | #NULL! | #NULL! | #NULL! | #NULL! | #NULL! | #NULL! | #NULL! | #NULL! | #NULL! | #NULL! | 4 | #NULL! | #NULL! | #NULL! | #NULL! | #NULL! | #NULL! | #NULL! | #NULL! | #NULL! | 95 | #NULL! | #NULL! | #NULL! | #NULL! | #NULL! | #NULL! | #NULL! | #NULL! | #NULL! | https://tl-led.ru/storage/products/files/13/УТ000012135/main_image_TL-Prom APS -FL- 1 mod.jpg | #NULL! | #ПУСТО! | https://tl-led.ru/storage/products/files/13/УТ000012135/illuminator_dimensions_TL-PROM APS Fl - 1.png | https://tl-led.ru/storage/products/files/13/УТ000012135/kss_PR D.jpg | 1 | #NULL! | 0,011 | 0,011 | 300х300х120 | #NULL!
УТ000012136 | ПРОМЫШЛЕННЫЙ СВЕТИЛЬНИК TL-PROM APS 95 5K FL K30 | Серия | TL-PROM APS 95 5K FL K30 | PROM APS 95 FL | Прожекторное освещение | 96 | 14 092 | 12 159 | 126,656 | 80 | К (30°) концентрированная | 5 000 | 72 | ≤ 1% | Osram DURIS S5 GW PSLT33.PM 5000К | 100 000 | 1,5 | Нет | Аргос-Электрон | ИПС 120-1400Т IP67 1200 | 176 - 264 B AC | 158 - 290 B AC | 130 | 47 ~ 63 Гц | 67 | СтепеньЗащитыСветильника | Да | Есть | Да | #NULL! | #NULL! | 4 кВ (L-N), 6 кВ (L-PE, N-PE) | Соответствует ТР ТС 020/2011 "Электромагнитная совместимость технических средств" | Соответствует ТР ТС 004/2011 "О безопасности низковольтного оборудования" | Да | > 1,5 кВ АС | вход-выход > 200 МОм; вход-земля > 200 МОм; выход-земля > 200 МОм | 1 | Да | ≥90.0% | ≥0.97 | 0,57 А | #NULL! | #NULL! | Восстанавливается | 117 | Литейные алюминиевые сплавы | Линза TL-Lens Industrial Square 30 | Алюминий | Поворотная скоба (вращение на 360°) | 0,5-35 Гц, 5м/с2, 30 мин | IK10 | IK10 | от -40° до +40° | УХЛ1 | 0,108 | 60 | 196,531 | 243 710 | 266х201х109 | 292х276х109 | 3,3 | 1 | 0,011 | 3,7 | 300 | 120 | 300 | #NULL! | #NULL! | #NULL! | #NULL! | #NULL! | #NULL! | #NULL! | #NULL! | #NULL! | #NULL! | #NULL! | #NULL! | 4 | #NULL! | #NULL! | #NULL! | #NULL! | #NULL! | #NULL! | #NULL! | #NULL! | #NULL! | 95 | #NULL! | #NULL! | #NULL! | #NULL! | #NULL! | #NULL! | #NULL! | #NULL! | #NULL! | https://tl-led.ru/storage/products/files/13/УТ000012136/main_image_TL-PROM 50 APS FL LINZA.jpg | #NULL! | #ПУСТО! | https://tl-led.ru/storage/products/files/13/УТ000012136/illuminator_dimensions_TL-PROM APS Fl - 1.png | https://tl-led.ru/storage/products/files/13/УТ000012136/kss_K30.jpg | 1 | #NULL! | 0,011 | 0,011 | 300х300х120 | #NULL!
УТ000012137 | ПРОМЫШЛЕННЫЙ СВЕТИЛЬНИК TL-PROM APS 95 5K FL K40 | Серия | TL-PROM APS 95 5K FL K40 | PROM APS 95 FL | Прожекторное освещение | 96 | 14 092 | 12 159 | 126,656 | 80 | К (40°) концентрированная | 5 000 | 72 | ≤ 1% | Osram DURIS S5 GW PSLT33.PM 5000К | 100 000 | 1,5 | Нет | Аргос-Электрон | ИПС 120-1400Т IP67 1200 | 176 - 264 B AC | 158 - 290 B AC | 130 | 47 ~ 63 Гц | 67 | СтепеньЗащитыСветильника | Да | Есть | Да | #NULL! | #NULL! | 4 кВ (L-N), 6 кВ (L-PE, N-PE) | Соответствует ТР ТС 020/2011 "Электромагнитная совместимость технических средств" | Соответствует ТР ТС 004/2011 "О безопасности низковольтного оборудования" | Да | > 1,5 кВ АС | вход-выход > 200 МОм; вход-земля > 200 МОм; выход-земля > 200 МОм | 1 | Да | ≥90.0% | ≥0.97 | 0,57 А | #NULL! | #NULL! | Восстанавливается | 117 | Литейные алюминиевые сплавы | Линза TL-Lens Industrial Square 40 | Алюминий | Поворотная скоба (вращение на 360°) | 0,5-35 Гц, 5м/с2, 30 мин | IK10 | IK10 | от -40° до +40° | УХЛ1 | 0,108 | 60 | 196,531 | 243 710 | 266х201х109 | 292х276х109 | 3,3 | 1 | 0,011 | 3,7 | 300 | 120 | 300 | #NULL! | #NULL! | #NULL! | #NULL! | #NULL! | #NULL! | #NULL! | #NULL! | #NULL! | #NULL! | #NULL! | #NULL! | 4 | #NULL! | #NULL! | #NULL! | #NULL! | #NULL! | #NULL! | #NULL! | #NULL! | #NULL! | 95 | #NULL! | #NULL! | #NULL! | #NULL! | #NULL! | #NULL! | #NULL! | #NULL! | #NULL! | https://tl-led.ru/storage/products/files/13/УТ000012137/main_image_TL-PROM 50 APS FL LINZA.jpg | #NULL! | #ПУСТО! | https://tl-led.ru/storage/products/files/13/УТ000012137/illuminator_dimensions_TL-PROM APS Fl - 1.png | https://tl-led.ru/storage/products/files/13/УТ000012137/kss_K40.jpg | 1 | #NULL! | 0,011 | 0,011 | 300х300х120 | #NULL!
УТ000012138 | ПРОМЫШЛЕННЫЙ СВЕТИЛЬНИК TL-PROM APS 95 5K FL K50 | Серия | TL-PROM APS 95 5K FL K50 | PROM APS 95 FL | Прожекторное освещение | 96 | 14 092 | 12 159 | 126,656 | 80 | К (50°) концентрированная | 5 000 | 72 | ≤ 1% | Osram DURIS S5 GW PSLT33.PM 5000К | 100 000 | 1,5 | Нет | Аргос-Электрон | ИПС 120-1400Т IP67 1200 | 176 - 264 B AC | 158 - 290 B AC | 130 | 47 ~ 63 Гц | 67 | СтепеньЗащитыСветильника | Да | Есть | Да | #NULL! | #NULL! | 4 кВ (L-N), 6 кВ (L-PE, N-PE) | Соответствует ТР ТС 020/2011 "Электромагнитная совместимость технических средств" | Соответствует ТР ТС 004/2011 "О безопасности низковольтного оборудования" | Да | > 1,5 кВ АС | вход-выход > 200 МОм; вход-земля > 200 МОм; выход-земля > 200 МОм | 1 | Да | ≥90.0% | ≥0.97 | 0,57 А | #NULL! | #NULL! | Восстанавливается | 117 | Литейные алюминиевые сплавы | Линза TL-Lens Industrial Square 50 | Алюминий | Поворотная скоба (вращение на 360°) | 0,5-35 Гц, 5м/с2, 30 мин | IK10 | IK10 | от -40° до +40° | УХЛ1 | 0,108 | 60 | 196,531 | 243 710 | 266х201х109 | 292х276х109 | 3,3 | 1 | 0,011 | 3,7 | 300 | 120 | 300 | #NULL! | #NULL! | #NULL! | #NULL! | #NULL! | #NULL! | #NULL! | #NULL! | #NULL! | #NULL! | #NULL! | #NULL! | 4 | #NULL! | #NULL! | #NULL! | #NULL! | #NULL! | #NULL! | #NULL! | #NULL! | #NULL! | 95 | #NULL! | #NULL! | #NULL! | #NULL! | #NULL! | #NULL! | #NULL! | #NULL! | #NULL! | https://tl-led.ru/storage/products/files/13/УТ000012138/main_image_TL-PROM 50 APS FL LINZA.jpg | #NULL! | #ПУСТО! | https://tl-led.ru/storage/products/files/13/УТ000012138/illuminator_dimensions_TL-PROM APS Fl - 1.png | https://tl-led.ru/storage/products/files/13/УТ000012138/kss_K50.jpg | 1 | #NULL! | 0,011 | 0,011 | 300х300х120 | #NULL!
УТ000012033 | ТОРГОВЫЙ СВЕТИЛЬНИК TL-TRADE LINE 17 O L417 IP65 4К | Серия | TL-TRADE LINE 17 O L417 IP65 4К | TRADE LINE 17 O L417 | Торговое освещение | 17 | 2 611 | 1 697 | 99,824 | 60 | D (120°) косинусная | 4 000 | 80 | <1 | Osram DURIS E 2835 GW JTLPS1.EM 4000K | 100 000 | 0,5 | Нет | TRION lighting solutions | TRION STAR 25-350T Lite | 176 - 264 B AC | #NULL! | 44 | 50 - 60 Гц | 65 | СтепеньЗащитыСветильника | Нет | Нет | Да | #NULL! | #NULL! | 1 кВ (L-N), 2 кВ (L-PE, N-PE) | ГОСТ IEC 61000-3-2,3; ГОСТ СТБ ЕН 55015 ; ГОСТ IEC 61000-4-2, 3, 4, 5, 6, 8, 11 | Соответствует ТР ТС 004/2011 «О безопасности низковольтного оборудования» | Да | > 1,5 кВ АС | > 200 МОм | 1 | Да | 87 % | 0,95 при нагрузке более 50 % | 0,2 А | #NULL! | 5 мА | Есть | 175 | Алюминий | OPL | Алюминий | Кронштейн | #NULL! | #NULL! | #NULL! | от -40° до +40° | УХЛ4 | 0,136 | 60 | 34,802 | 221 258 | 417х63х56 | 417х63х112 | 0,8 | 2 | 0,005 | 1,8 | 500 | 66 | 137 | #NULL! | #NULL! | #NULL! | #NULL! | #NULL! | #NULL! | #NULL! | #NULL! | #NULL! | #NULL! | #NULL! | #NULL! | 4 | #NULL! | #NULL! | #NULL! | #NULL! | #NULL! | #NULL! | #NULL! | #NULL! | #NULL! | 17 | #NULL! | #NULL! | #NULL! | #NULL! | #NULL! | #NULL! | #NULL! | #NULL! | #NULL! | https://tl-led.ru/storage/products/files/18/УТ000012033/main_image_TRADE-17 POLIST 2021 Link.jpg | #NULL! | #ПУСТО! | https://tl-led.ru/storage/products/files/18/УТ000012033/illuminator_dimensions_L417 chertej.jpg | https://tl-led.ru/storage/products/files/18/УТ000012033/kss_O.jpg | #NULL! | #NULL! | #NULL! | #NULL! | #NULL! | #NULL!
УТ000012034 | ТОРГОВЫЙ СВЕТИЛЬНИК TL-TRADE LINE 17 O L417 IP65 5К | Серия | TL-TRADE LINE 17 O L417 IP65 5К | TRADE LINE 17 O L417 | Торговое освещение | 17 | 2 611 | 1 697 | 99,824 | 60 | D (120°) косинусная | 5 000 | 80 | <1 | Osram DURIS E 2835 GW JTLPS1.EM 5000K | 100 000 | 0,5 | Нет | TRION lighting solutions | TRION STAR 25-350T Lite | 176 - 264 B AC | #NULL! | 44 | 50 - 60 Гц | 65 | СтепеньЗащитыСветильника | Нет | Нет | Да | #NULL! | #NULL! | 1 кВ (L-N), 2 кВ (L-PE, N-PE) | ГОСТ IEC 61000-3-2,3; ГОСТ СТБ ЕН 55015 ; ГОСТ IEC 61000-4-2, 3, 4, 5, 6, 8, 11 | Соответствует ТР ТС 004/2011 «О безопасности низковольтного оборудования» | Да | > 1,5 кВ АС | > 200 МОм | 1 | Да | 87 % | 0,95 при нагрузке более 50 % | 0,2 А | #NULL! | 5 мА | Есть | 175 | Алюминий | OPL | Алюминий | Кронштейн | #NULL! | #NULL! | #NULL! | от -40° до +40° | УХЛ4 | 0,136 | 60 | 34,802 | 221 258 | 417х63х56 | 417х63х112 | 0,8 | 2 | 0,005 | 1,8 | 500 | 66 | 137 | #NULL! | #NULL! | #NULL! | #NULL! | #NULL! | #NULL! | #NULL! | #NULL! | #NULL! | #NULL! | #NULL! | #NULL! | 4 | #NULL! | #NULL! | #NULL! | #NULL! | #NULL! | #NULL! | #NULL! | #NULL! | #NULL! | 17 | #NULL! | #NULL! | #NULL! | #NULL! | #NULL! | #NULL! | #NULL! | #NULL! | #NULL! | https://tl-led.ru/storage/products/files/18/УТ000012034/main_image_TRADE-17 POLIST 2021 Link.jpg | #NULL! | #ПУСТО! | https://tl-led.ru/storage/products/files/18/УТ000012034/illuminator_dimensions_L417 chertej.jpg | https://tl-led.ru/storage/products/files/18/УТ000012034/kss_O.jpg | #NULL! | #NULL! | #NULL! | #NULL! | #NULL! | #NULL!
УТ000012041 | ТОРГОВЫЙ СВЕТИЛЬНИК TL-TRADE LINE 17 P L417 IP65 4К | Серия | TL-TRADE LINE 17 P L417 IP65 4К | TRADE LINE 17 P L417 | Торговое освещение | 17 | 2 611 | 2 061 | 121,235 | 60 | Г (80°) глубокая | 4 000 | 80 | <1 | Osram DURIS E 2835 GW JTLPS1.EM 4000K | 100 000 | 0,5 | Нет | TRION lighting solutions | TRION STAR 25-350T Lite | 176 - 264 B AC | #NULL! | 44 | 50 - 60 Гц | 65 | СтепеньЗащитыСветильника | Нет | Нет | Да | #NULL! | #NULL! | 1 кВ (L-N), 2 кВ (L-PE, N-PE) | ГОСТ IEC 61000-3-2,3; ГОСТ СТБ ЕН 55015 ; ГОСТ IEC 61000-4-2, 3, 4, 5, 6, 8, 11 | Соответствует ТР ТС 004/2011 «О безопасности низковольтного оборудования» | Да | > 1,5 кВ АС | > 200 МОм | 1 | Да | 87 % | 0,95 при нагрузке более 50 % | 0,2 А | #NULL! | 5 мА | Есть | 175 | Алюминий | Микропризма | Алюминий | Кронштейн | #NULL! | #NULL! | #NULL! | от -40° до +40° | УХЛ4 | 0,112 | 60 | 34,802 | 221 258 | 417х63х56 | 417х63х112 | 0,8 | 2 | 0,005 | 1,8 | 500 | 66 | 137 | #NULL! | #NULL! | #NULL! | #NULL! | #NULL! | #NULL! | #NULL! | #NULL! | #NULL! | #NULL! | #NULL! | #NULL! | 4 | #NULL! | #NULL! | #NULL! | #NULL! | #NULL! | #NULL! | #NULL! | #NULL! | #NULL! | 17 | #NULL! | #NULL! | #NULL! | #NULL! | #NULL! | #NULL! | #NULL! | #NULL! | #NULL! | https://tl-led.ru/storage/products/files/18/УТ000012041/main_image_TRADE-17 POLIST 2021 Link.jpg | #NULL! | #ПУСТО! | https://tl-led.ru/storage/products/files/18/УТ000012041/illuminator_dimensions_L417 chertej.jpg | https://tl-led.ru/storage/products/files/18/УТ000012041/kss_PROM PRS.jpg | #NULL! | #NULL! | #NULL! | #NULL! | #NULL! | #NULL!
УТ000012040 | ТОРГОВЫЙ СВЕТИЛЬНИК TL-TRADE LINE 17 P L417 IP65 5К | Серия | TL-TRADE LINE 17 P L417 IP65 5К | TRADE LINE 17 P L417 | Торговое освещение | 17 | 2 611 | 2 061 | 121,235 | 60 | Г (80°) глубокая | 5 000 | 80 | <1 | Osram DURIS E 2835 GW JTLPS1.EM 5000K | 100 000 | 0,5 | Нет | TRION lighting solutions | TRION STAR 25-350T Lite | 176 - 264 B AC | #NULL! | 44 | 50 - 60 Гц | 65 | СтепеньЗащитыСветильника | Нет | Нет | Да | #NULL! | #NULL! | 1 кВ (L-N), 2 кВ (L-PE, N-PE) | ГОСТ IEC 61000-3-2,3; ГОСТ СТБ ЕН 55015 ; ГОСТ IEC 61000-4-2, 3, 4, 5, 6, 8, 11 | Соответствует ТР ТС 004/2011 «О безопасности низковольтного оборудования» | Да | > 1,5 кВ АС | > 200 МОм | 1 | Да | 87 % | 0,95 при нагрузке более 50 % | 0,2 А | #NULL! | 5 мА | Есть | 175 | Алюминий | Микропризма | Алюминий | Кронштейн | #NULL! | #NULL! | #NULL! | от -40° до +40° | УХЛ4 | 0,112 | 60 | 34,802 | 221 258 | 417х63х56 | 417х63х112 | 0,8 | 2 | 0,005 | 1,8 | 500 | 66 | 137 | #NULL! | #NULL! | #NULL! | #NULL! | #NULL! | #NULL! | #NULL! | #NULL! | #NULL! | #NULL! | #NULL! | #NULL! | 4 | #NULL! | #NULL! | #NULL! | #NULL! | #NULL! | #NULL! | #NULL! | #NULL! | #NULL! | 17 | #NULL! | #NULL! | #NULL! | #NULL! | #NULL! | #NULL! | #NULL! | #NULL! | #NULL! | https://tl-led.ru/storage/products/files/18/УТ000012040/main_image_TRADE-17 POLIST 2021 Link.jpg | #NULL! | #ПУСТО! | https://tl-led.ru/storage/products/files/18/УТ000012040/illuminator_dimensions_L417 chertej.jpg | https://tl-led.ru/storage/products/files/18/УТ000012040/kss_PROM PRS.jpg | #NULL! | #NULL! | #NULL! | #NULL! | #NULL! | #NULL!
УТ000012043 | ТОРГОВЫЙ СВЕТИЛЬНИК TL-TRADE LINE 17 S L417 IP65 4К | Серия | TL-TRADE LINE 17 S L417 IP65 4К | TRADE LINE 17 S L417 | Торговое освещение | 17 | 2 611 | 2 424 | 142,588 | 60 | D (120°) косинусная | 4 000 | 80 | <1 | Osram DURIS E 2835 GW JTLPS1.EM 4000K | 100 000 | 0,5 | Нет | TRION lighting solutions | TRION STAR 25-350T Lite | 176 - 264 B AC | #NULL! | 44 | 50 - 60 Гц | 65 | СтепеньЗащитыСветильника | Нет | Нет | Да | #NULL! | #NULL! | 1 кВ (L-N), 2 кВ (L-PE, N-PE) | ГОСТ IEC 61000-3-2,3; ГОСТ СТБ ЕН 55015 ; ГОСТ IEC 61000-4-2, 3, 4, 5, 6, 8, 11 | Соответствует ТР ТС 004/2011 «О безопасности низковольтного оборудования» | Да | > 1,5 кВ АС | > 200 МОм | 1 | Да | 87 % | 0,95 при нагрузке более 50 % | 0,2 А | #NULL! | 5 мА | Есть | 175 | Алюминий | Рассеиватель D120 (LINE, TRADE, PROM) | Алюминий | Кронштейн | #NULL! | #NULL! | #NULL! | от -40° до +40° | УХЛ4 | 0,096 | 60 | 34,802 | 221 258 | 417х63х56 | 417х63х112 | 0,8 | 2 | 0,005 | 1,8 | 500 | 66 | 137 | #NULL! | #NULL! | #NULL! | #NULL! | #NULL! | #NULL! | #NULL! | #NULL! | #NULL! | #NULL! | #NULL! | #NULL! | 4 | #NULL! | #NULL! | #NULL! | #NULL! | #NULL! | #NULL! | #NULL! | #NULL! | #NULL! | 17 | #NULL! | #NULL! | #NULL! | #NULL! | #NULL! | #NULL! | #NULL! | #NULL! | #NULL! | https://tl-led.ru/storage/products/files/18/УТ000012043/main_image_TRADE-17 POLIST 2021 Link.jpg | #NULL! | #ПУСТО! | https://tl-led.ru/storage/products/files/18/УТ000012043/illuminator_dimensions_L417 chertej.jpg | https://tl-led.ru/storage/products/files/18/УТ000012043/kss_D120.jpg | #NULL! | #NULL! | #NULL! | #NULL! | #NULL! | #NULL!
УТ000012042 | ТОРГОВЫЙ СВЕТИЛЬНИК TL-TRADE LINE 17 S L417 IP65 5К | Серия | TL-TRADE LINE 17 S L417 IP65 5К | TRADE LINE 17 S L417 | Торговое освещение | 17 | 2 611 | 2 424 | 142,588 | 60 | D (120°) косинусная | 5 000 | 80 | <1 | Osram DURIS E 2835 GW JTLPS1.EM 5000K | 100 000 | 0,5 | Нет | TRION lighting solutions | TRION STAR 25-350T Lite | 176 - 264 B AC | #NULL! | 44 | 50 - 60 Гц | 65 | СтепеньЗащитыСветильника | Нет | Нет | Да | #NULL! | #NULL! | 1 кВ (L-N), 2 кВ (L-PE, N-PE) | ГОСТ IEC 61000-3-2,3; ГОСТ СТБ ЕН 55015 ; ГОСТ IEC 61000-4-2, 3, 4, 5, 6, 8, 11 | Соответствует ТР ТС 004/2011 «О безопасности низковольтного оборудования» | Да | > 1,5 кВ АС | > 200 МОм | 1 | Да | 87 % | 0,95 при нагрузке более 50 % | 0,2 А | #NULL! | 5 мА | Есть | 175 | Алюминий | Рассеиватель D120 (LINE, TRADE, PROM) | Алюминий | Кронштейн | #NULL! | #NULL! | #NULL! | от -40° до +40° | УХЛ4 | 0,096 | 60 | 34,802 | 221 258 | 417х63х56 | 417х63х112 | 0,8 | 2 | 0,005 | 1,8 | 500 | 66 | 137 | #NULL! | #NULL! | #NULL! | #NULL! | #NULL! | #NULL! | #NULL! | #NULL! | #NULL! | #NULL! | #NULL! | #NULL! | 4 | #NULL! | #NULL! | #NULL! | #NULL! | #NULL! | #NULL! | #NULL! | #NULL! | #NULL! | 17 | #NULL! | #NULL! | #NULL! | #NULL! | #NULL! | #NULL! | #NULL! | #NULL! | #NULL! | https://tl-led.ru/storage/products/files/18/УТ000012042/main_image_TRADE-17 POLIST 2021 Link.jpg | #NULL! | #ПУСТО! | https://tl-led.ru/storage/products/files/18/УТ000012042/illuminator_dimensions_L417 chertej.jpg | https://tl-led.ru/storage/products/files/18/УТ000012042/kss_D120.jpg | #NULL! | #NULL! | #NULL! | #NULL! | #NULL! | #NULL!
УТ000012044 | ТОРГОВЫЙ СВЕТИЛЬНИК TL-TRADE LINE 37 O L1150 IP65 4К | Серия | TL-TRADE LINE 37 O L1150 IP65 4К | TRADE LINE 37 O L1150 | Торговое освещение | 37 | 5 806 | 3 694 | 99,838 | 180 | D (120°) косинусная | 4 000 | 80 | ≤ 1% | Osram DURIS E 2835 GW JTLPS1.EM 4000K | 100 000 | 1,5 | Нет | Аргос-Электрон | ИПС 39-300Т IP20 ОФИС 0211 | 198 В - 242 В АС | 178 В - 278 В АС | 42 | 47 ~ 63 Гц | 65 | СтепеньЗащитыСветильника | Нет | отсутствует | Нет | #NULL! | #NULL! | 1 кВ (L-N), 2 кВ (L-PE, N-PE) | Соответствует ТР ТС 020/2011 "Электромагнитная совместимость технических средств" | Соответствует ТР ТС 004/2011 "О безопасности низковольтного оборудования" | Да | > 1,5 кВ АС | вход-выход > 200 МОм; вход-земля > 200 МОм; выход-земля > 200 МОм | 1 | Да | ≥89.0% | ≥0.97 | 0,18 А | #NULL! | #NULL! | Восстанавливается | 175 | Алюминий | OPL | Алюминий | Кронштейн | #NULL! | #NULL! | #NULL! | от -40° до +40° | УХЛ4 | 0,136 | 60 | 75,746 | 663 774 | 1150х63х56 | 1150х63х112 | 1,8 | 1 | 0,008 | 2,2 | 1 290 | 73 | 90 | #NULL! | #NULL! | #NULL! | #NULL! | #NULL! | #NULL! | #NULL! | #NULL! | #NULL! | #NULL! | #NULL! | #NULL! | 4 | #NULL! | #NULL! | #NULL! | #NULL! | #NULL! | #NULL! | #NULL! | #NULL! | #NULL! | 37 | #NULL! | #NULL! | #NULL! | #NULL! | #NULL! | #NULL! | #NULL! | #NULL! | #NULL! | https://tl-led.ru/storage/products/files/18/УТ000012044/main_image_TRADE-37-45 POLIST 2021 Link.jpg | https://tl-led.ru/storage/products/files/18/УТ000012044/package_dimensions_37 L1150 upakovka.jpg | #ПУСТО! | https://tl-led.ru/storage/products/files/18/УТ000012044/illuminator_dimensions_37 L1150 chertej.jpg | https://tl-led.ru/storage/products/files/18/УТ000012044/kss_O.jpg | #NULL! | #NULL! | #NULL! | #NULL! | #NULL! | #NULL!
УТ000012045 | ТОРГОВЫЙ СВЕТИЛЬНИК TL-TRADE LINE 37 O L1150 IP65 5К | Серия | TL-TRADE LINE 37 O L1150 IP65 5К | TRADE LINE 37 O L1150 | Торговое освещение | 37 | 5 806 | 3 694 | 99,838 | 180 | D (120°) косинусная | 5 000 | 80 | ≤ 1% | Osram DURIS E 2835 GW JTLPS1.EM 5000K | 100 000 | 1,5 | Нет | Аргос-Электрон | ИПС 39-300Т IP20 ОФИС 0211 | 198 В - 242 В АС | 178 В - 278 В АС | 42 | 47 ~ 63 Гц | 65 | СтепеньЗащитыСветильника | Нет | отсутствует | Нет | #NULL! | #NULL! | 1 кВ (L-N), 2 кВ (L-PE, N-PE) | Соответствует ТР ТС 020/2011 "Электромагнитная совместимость технических средств" | Соответствует ТР ТС 004/2011 "О безопасности низковольтного оборудования" | Да | > 1,5 кВ АС | вход-выход > 200 МОм; вход-земля > 200 МОм; выход-земля > 200 МОм | 1 | Да | ≥89.0% | ≥0.97 | 0,18 А | #NULL! | #NULL! | Восстанавливается | 175 | Алюминий | OPL | Алюминий | Кронштейн | #NULL! | #NULL! | #NULL! | от -40° до +40° | УХЛ4 | 0,136 | 60 | 75,746 | 663 774 | 1150х63х56 | 1150х63х112 | 1,8 | 1 | 0,008 | 2,2 | 1 290 | 73 | 90 | #NULL! | #NULL! | #NULL! | #NULL! | #NULL! | #NULL! | #NULL! | #NULL! | #NULL! | #NULL! | #NULL! | #NULL! | 4 | #NULL! | #NULL! | #NULL! | #NULL! | #NULL! | #NULL! | #NULL! | #NULL! | #NULL! | 37 | #NULL! | #NULL! | #NULL! | #NULL! | #NULL! | #NULL! | #NULL! | #NULL! | #NULL! | https://tl-led.ru/storage/products/files/18/УТ000012045/main_image_TRADE-37-45 POLIST 2021 Link.jpg | https://tl-led.ru/storage/products/files/18/УТ000012045/package_dimensions_37 L1150 upakovka.jpg | #ПУСТО! | https://tl-led.ru/storage/products/files/18/УТ000012045/37 L1150 chertej.jpg | https://tl-led.ru/storage/products/files/18/УТ000012045/kss_O.jpg | #NULL! | #NULL! | #NULL! | #NULL! | #NULL! | #NULL!
УТ000012046 | ТОРГОВЫЙ СВЕТИЛЬНИК TL-TRADE LINE 37 P L1150 IP65 4К | Серия | TL-TRADE LINE 37 P L1150 IP65 4К | TRADE LINE 37 P L1150 | Торговое освещение | 37 | 5 806 | 4 486 | 121,243 | 180 | Г (80°) глубокая | 4 000 | 80 | ≤ 1% | Osram DURIS E 2835 GW JTLPS1.EM 4000K | 100 000 | 1,5 | Нет | Аргос-Электрон | ИПС 39-300Т IP20 ОФИС 0211 | 198 В - 242 В АС | 178 В - 278 В АС | 42 | 47 ~ 63 Гц | 65 | СтепеньЗащитыСветильника | Нет | отсутствует | Нет | #NULL! | #NULL! | 1 кВ (L-N), 2 кВ (L-PE, N-PE) | Соответствует ТР ТС 020/2011 "Электромагнитная совместимость технических средств" | Соответствует ТР ТС 004/2011 "О безопасности низковольтного оборудования" | Да | > 1,5 кВ АС | вход-выход > 200 МОм; вход-земля > 200 МОм; выход-земля > 200 МОм | 1 | Да | ≥89.0% | ≥0.97 | 0,18 А | #NULL! | #NULL! | Восстанавливается | 175 | Алюминий | Микропризма | Алюминий | Кронштейн | #NULL! | #NULL! | #NULL! | от -40° до +40° | УХЛ4 | 0,112 | 60 | 75,746 | 663 774 | 1150х63х56 | 1150х63х112 | 1,8 | 1 | 0,008 | 2,2 | 1 290 | 73 | 90 | #NULL! | #NULL! | #NULL! | #NULL! | #NULL! | #NULL! | #NULL! | #NULL! | #NULL! | #NULL! | #NULL! | #NULL! | 4 | #NULL! | #NULL! | #NULL! | #NULL! | #NULL! | #NULL! | #NULL! | #NULL! | #NULL! | 37 | #NULL! | #NULL! | #NULL! | #NULL! | #NULL! | #NULL! | #NULL! | #NULL! | #NULL! | https://tl-led.ru/storage/products/files/18/УТ000012046/main_image_TRADE-37-45 POLIST 2021 Link.jpg | https://tl-led.ru/storage/products/files/18/УТ000012046/package_dimensions_37 L1150 upakovka.jpg | #ПУСТО! | https://tl-led.ru/storage/products/files/18/УТ000012046/illuminator_dimensions_37 L1150 chertej.jpg | https://tl-led.ru/storage/products/files/18/УТ000012046/kss_PROM PRS.jpg | #NULL! | #NULL! | #NULL! | #NULL! | #NULL! | #NULL!
УТ000012047 | ТОРГОВЫЙ СВЕТИЛЬНИК TL-TRADE LINE 37 P L1150 IP65 5К | Серия | TL-TRADE LINE 37 P L1150 IP65 5К | TRADE LINE 37 P L1150 | Торговое освещение | 37 | 5 806 | 4 486 | 121,243 | 180 | Г (80°) глубокая | 5 000 | 80 | ≤ 1% | Osram DURIS E 2835 GW JTLPS1.EM 5000K | 100 000 | 1,5 | Нет | Аргос-Электрон | ИПС 39-300Т IP20 ОФИС 0211 | 198 В - 242 В АС | 178 В - 278 В АС | 42 | 47 ~ 63 Гц | 65 | СтепеньЗащитыСветильника | Нет | отсутствует | Нет | #NULL! | #NULL! | 1 кВ (L-N), 2 кВ (L-PE, N-PE) | Соответствует ТР ТС 020/2011 "Электромагнитная совместимость технических средств" | Соответствует ТР ТС 004/2011 "О безопасности низковольтного оборудования" | Да | > 1,5 кВ АС | вход-выход > 200 МОм; вход-земля > 200 МОм; выход-земля > 200 МОм | 1 | Да | ≥89.0% | ≥0.97 | 0,18 А | #NULL! | #NULL! | Восстанавливается | 175 | Алюминий | Микропризма | Алюминий | Кронштейн | #NULL! | #NULL! | #NULL! | от -40° до +40° | УХЛ4 | 0,112 | 60 | 75,746 | 663 774 | 1150х63х56 | 1150х63х112 | 1,8 | 1 | 0,008 | 2,2 | 1 290 | 73 | 90 | #NULL! | #NULL! | #NULL! | #NULL! | #NULL! | #NULL! | #NULL! | #NULL! | #NULL! | #NULL! | #NULL! | #NULL! | 4 | #NULL! | #NULL! | #NULL! | #NULL! | #NULL! | #NULL! | #NULL! | #NULL! | #NULL! | 37 | #NULL! | #NULL! | #NULL! | #NULL! | #NULL! | #NULL! | #NULL! | #NULL! | #NULL! | https://tl-led.ru/storage/products/files/18/УТ000012047/main_image_TRADE-37-45 POLIST 2021 Link.jpg | https://tl-led.ru/storage/products/files/18/УТ000012047/package_dimensions_37 L1150 upakovka.jpg | #ПУСТО! | https://tl-led.ru/storage/products/files/18/УТ000012047/illuminator_dimensions_37 L1150 chertej.jpg | https://tl-led.ru/storage/products/files/18/УТ000012047/kss_PROM PRS.jpg | #NULL! | #NULL! | #NULL! | #NULL! | #NULL! | #NULL!
УТ000012049 | ТОРГОВЫЙ СВЕТИЛЬНИК TL-TRADE LINE 37 S L1150 IP65 4К | Серия | TL-TRADE LINE 37 S L1150 IP65 4К | TRADE LINE 37 S L1150 | Торговое освещение | 37 | 5 806 | 5 276 | 142,595 | 180 | D (120°) косинусная | 4 000 | 80 | ≤ 1% | Osram DURIS E 2835 GW JTLPS1.EM 4000K | 100 000 | 1,5 | Нет | Аргос-Электрон | ИПС 39-300Т IP20 ОФИС 0211 | 198 В - 242 В АС | 178 В - 278 В АС | 42 | 47 ~ 63 Гц | 65 | СтепеньЗащитыСветильника | Нет | отсутствует | Нет | #NULL! | #NULL! | 1 кВ (L-N), 2 кВ (L-PE, N-PE) | Соответствует ТР ТС 020/2011 "Электромагнитная совместимость технических средств" | Соответствует ТР ТС 004/2011 "О безопасности низковольтного оборудования" | Да | > 1,5 кВ АС | вход-выход > 200 МОм; вход-земля > 200 МОм; выход-земля > 200 МОм | 1 | Да | ≥89.0% | ≥0.97 | 0,18 А | #NULL! | #NULL! | Восстанавливается | 175 | Алюминий | Рассеиватель D120 (LINE, TRADE, PROM) | Алюминий | Кронштейн | #NULL! | #NULL! | #NULL! | от -40° до +40° | УХЛ4 | 0,096 | 60 | 75,746 | 663 774 | 1150х63х56 | 1150х63х112 | 1,8 | 1 | 0,008 | 2,2 | 1 290 | 73 | 90 | #NULL! | #NULL! | #NULL! | #NULL! | #NULL! | #NULL! | #NULL! | #NULL! | #NULL! | #NULL! | #NULL! | #NULL! | 4 | #NULL! | #NULL! | #NULL! | #NULL! | #NULL! | #NULL! | #NULL! | #NULL! | #NULL! | 37 | #NULL! | #NULL! | #NULL! | #NULL! | #NULL! | #NULL! | #NULL! | #NULL! | #NULL! | https://tl-led.ru/storage/products/files/18/УТ000012049/main_image_TRADE-37-45 POLIST 2021 Link.jpg | https://tl-led.ru/storage/products/files/18/УТ000012049/package_dimensions_37 L1150 upakovka.jpg | #ПУСТО! | https://tl-led.ru/storage/products/files/18/УТ000012049/illuminator_dimensions_37 L1150 chertej.jpg | https://tl-led.ru/storage/products/files/18/УТ000012049/kss_D120.jpg | #NULL! | #NULL! | #NULL! | #NULL! | #NULL! | #NULL!
УТ000012048 | ТОРГОВЫЙ СВЕТИЛЬНИК TL-TRADE LINE 37 S L1150 IP65 5К | Серия | TL-TRADE LINE 37 S L1150 IP65 5К | TRADE LINE 37 S L1150 | Торговое освещение | 37 | 5 806 | 5 276 | 142,595 | 180 | D (120°) косинусная | 5 000 | 80 | ≤ 1% | Osram DURIS E 2835 GW JTLPS1.EM 5000K | 100 000 | 1,5 | Нет | Аргос-Электрон | ИПС 39-300Т IP20 ОФИС 0211 | 198 В - 242 В АС | 178 В - 278 В АС | 42 | 47 ~ 63 Гц | 65 | СтепеньЗащитыСветильника | Нет | отсутствует | Нет | #NULL! | #NULL! | 1 кВ (L-N), 2 кВ (L-PE, N-PE) | Соответствует ТР ТС 020/2011 "Электромагнитная совместимость технических средств" | Соответствует ТР ТС 004/2011 "О безопасности низковольтного оборудования" | Да | > 1,5 кВ АС | вход-выход > 200 МОм; вход-земля > 200 МОм; выход-земля > 200 МОм | 1 | Да | ≥89.0% | ≥0.97 | 0,18 А | #NULL! | #NULL! | Восстанавливается | 175 | Алюминий | Рассеиватель D120 (LINE, TRADE, PROM) | Алюминий | Кронштейн | #NULL! | #NULL! | #NULL! | от -40° до +40° | УХЛ4 | 0,096 | 60 | 75,746 | 663 774 | 1150х63х56 | 1150х63х112 | 1,8 | 1 | 0,008 | 2,2 | 1 290 | 73 | 90 | #NULL! | #NULL! | #NULL! | #NULL! | #NULL! | #NULL! | #NULL! | #NULL! | #NULL! | #NULL! | #NULL! | #NULL! | 4 | #NULL! | #NULL! | #NULL! | #NULL! | #NULL! | #NULL! | #NULL! | #NULL! | #NULL! | 37 | #NULL! | #NULL! | #NULL! | #NULL! | #NULL! | #NULL! | #NULL! | #NULL! | #NULL! | https://tl-led.ru/storage/products/files/18/УТ000012048/main_image_TRADE-37-45 POLIST 2021 Link.jpg | https://tl-led.ru/storage/products/files/18/УТ000012048/package_dimensions_37 L1150 upakovka.jpg | #ПУСТО! | https://tl-led.ru/storage/products/files/18/УТ000012048/37 L1150 chertej.jpg | https://tl-led.ru/storage/products/files/18/УТ000012048/kss_D120.jpg | #NULL! | #NULL! | #NULL! | #NULL! | #NULL! | #NULL!
УТ000012050 | ТОРГОВЫЙ СВЕТИЛЬНИК TL-TRADE LINE 45 O L1150 IP65 4К | Серия | TL-TRADE LINE 45 O L1150 IP65 4К | TRADE LINE 45 O L1150 | Торговое освещение | 45 | 7 088 | 4 815 | 107 | 180 | D (120°) косинусная | 4 000 | 80 | ≤ 1% | Osram DURIS E 2835 GW JTLPS1.EM 4000K | 100 000 | 1,5 | Нет | Аргос-Электрон | ИПС 50-350ТД(240-390) IP20 2010 | 176…264 B AC | 158 ~ 290 B AC | 56 | 47 ~ 63 Гц | 65 | СтепеньЗащитыСветильника | Нет | отсутствует | Нет | #NULL! | #NULL! | 1 кВ (L-N), 2 кВ (L-PE, N-PE) | Соответствует ТР ТС 020/2011 "Электромагнитная совместимость технических средств" | Соответствует ТР ТС 004/2011 "О безопасности низковольтного оборудования" | Да | > 1,5 кВ АС | вход-выход > 200 МОм; вход-земля > 200 МОм; выход-земля > 200 МОм | 1 | Да | ≥88.0% | ≥0.98 | 0,24 А | #NULL! | #NULL! | Восстанавливается | 175 | Алюминий | OPL | Алюминий | Кронштейн | #NULL! | #NULL! | #NULL! | от -40° до +40° | УХЛ4 | 0,127 | 60 | 92,124 | 663 774 | 1150х63х56 | 1150х63х112 | 1,8 | 1 | 0,008 | 2,2 | 1 290 | 73 | 90 | #NULL! | #NULL! | #NULL! | #NULL! | #NULL! | #NULL! | #NULL! | #NULL! | #NULL! | #NULL! | #NULL! | #NULL! | 4 | #NULL! | #NULL! | #NULL! | #NULL! | #NULL! | #NULL! | #NULL! | #NULL! | #NULL! | 45 | #NULL! | #NULL! | #NULL! | #NULL! | #NULL! | #NULL! | #NULL! | #NULL! | #NULL! | https://tl-led.ru/storage/products/files/18/УТ000012050/main_image_TRADE-37-45 POLIST 2021 Link.jpg | https://tl-led.ru/storage/products/files/18/УТ000012050/package_dimensions_37 L1150 upakovka.jpg | #ПУСТО! | https://tl-led.ru/storage/products/files/18/УТ000012050/illuminator_dimensions_45 L1150 chertej.jpg | https://tl-led.ru/storage/products/files/18/УТ000012050/kss_O.jpg | #NULL! | #NULL! | #NULL! | #NULL! | #NULL! | #NULL!
УТ000012051 | ТОРГОВЫЙ СВЕТИЛЬНИК TL-TRADE LINE 45 O L1150 IP65 5К | Серия | TL-TRADE LINE 45 O L1150 IP65 5К | TRADE LINE 45 O L1150 | Торговое освещение | 45 | 7 088 | 4 815 | 107 | 180 | D (120°) косинусная | 5 000 | 80 | ≤ 1% | Osram DURIS E 2835 GW JTLPS1.EM 5000K | 100 000 | 1,5 | Нет | Аргос-Электрон | ИПС 50-350ТД(240-390) IP20 2010 | 176…264 B AC | 158 ~ 290 B AC | 56 | 47 ~ 63 Гц | 65 | СтепеньЗащитыСветильника | Нет | отсутствует | Нет | #NULL! | #NULL! | 1 кВ (L-N), 2 кВ (L-PE, N-PE) | Соответствует ТР ТС 020/2011 "Электромагнитная совместимость технических средств" | Соответствует ТР ТС 004/2011 "О безопасности низковольтного оборудования" | Да | > 1,5 кВ АС | вход-выход > 200 МОм; вход-земля > 200 МОм; выход-земля > 200 МОм | 1 | Да | ≥88.0% | ≥0.98 | 0,24 А | #NULL! | #NULL! | Восстанавливается | 175 | Алюминий | OPL | Алюминий | Кронштейн | #NULL! | #NULL! | #NULL! | от -40° до +40° | УХЛ4 | 0,127 | 60 | 92,124 | 663 774 | 1150х63х56 | 1150х63х112 | 1,8 | 1 | 0,008 | 2,2 | 1 290 | 73 | 90 | #NULL! | #NULL! | #NULL! | #NULL! | #NULL! | #NULL! | #NULL! | #NULL! | #NULL! | #NULL! | #NULL! | #NULL! | 4 | #NULL! | #NULL! | #NULL! | #NULL! | #NULL! | #NULL! | #NULL! | #NULL! | #NULL! | 45 | #NULL! | #NULL! | #NULL! | #NULL! | #NULL! | #NULL! | #NULL! | #NULL! | #NULL! | https://tl-led.ru/storage/products/files/18/УТ000012051/main_image_TRADE-37-45 POLIST 2021 Link.jpg | https://tl-led.ru/storage/products/files/18/УТ000012051/package_dimensions_37 L1150 upakovka.jpg | #ПУСТО! | https://tl-led.ru/storage/products/files/18/УТ000012051/illuminator_dimensions_45 L1150 chertej.jpg | https://tl-led.ru/storage/products/files/18/УТ000012051/kss_O.jpg | #NULL! | #NULL! | #NULL! | #NULL! | #NULL! | #NULL!
УТ000012057 | ТОРГОВЫЙ СВЕТИЛЬНИК TL-TRADE LINE 45 P L1150 IP65 4К | Серия | TL-TRADE LINE 45 P L1150 IP65 4К | TRADE LINE 45 P L1150 | Торговое освещение | 45 | 7 088 | 5 895 | 131 | 180 | Г (80°) глубокая | 4 000 | 80 | ≤ 1% | Osram DURIS E 2835 GW JTLPS1.EM 4000K | 100 000 | 1,5 | Нет | Аргос-Электрон | ИПС 50-350ТД(240-390) IP20 2010 | 176…264 B AC | 158 ~ 290 B AC | 56 | 47 ~ 63 Гц | 65 | СтепеньЗащитыСветильника | Нет | отсутствует | Нет | #NULL! | #NULL! | 1 кВ (L-N), 2 кВ (L-PE, N-PE) | Соответствует ТР ТС 020/2011 "Электромагнитная совместимость технических средств" | Соответствует ТР ТС 004/2011 "О безопасности низковольтного оборудования" | Да | > 1,5 кВ АС | вход-выход > 200 МОм; вход-земля > 200 МОм; выход-земля > 200 МОм | 1 | Да | ≥88.0% | ≥0.98 | 0,24 А | #NULL! | #NULL! | Восстанавливается | 175 | Алюминий | Микропризма | Алюминий | Кронштейн | #NULL! | #NULL! | #NULL! | от -40° до +40° | УХЛ4 | 0,104 | 60 | 92,124 | 663 774 | 1150х63х56 | 1150х63х112 | 1,8 | 1 | 0,008 | 2,2 | 1 290 | 73 | 90 | #NULL! | #NULL! | #NULL! | #NULL! | #NULL! | #NULL! | #NULL! | #NULL! | #NULL! | #NULL! | #NULL! | #NULL! | 4 | #NULL! | #NULL! | #NULL! | #NULL! | #NULL! | #NULL! | #NULL! | #NULL! | #NULL! | 45 | #NULL! | #NULL! | #NULL! | #NULL! | #NULL! | #NULL! | #NULL! | #NULL! | #NULL! | https://tl-led.ru/storage/products/files/18/УТ000012057/main_image_TRADE-37-45 POLIST 2021 Link.jpg | https://tl-led.ru/storage/products/files/18/УТ000012057/package_dimensions_37 L1150 upakovka.jpg | #ПУСТО! | https://tl-led.ru/storage/products/files/18/УТ000012057/illuminator_dimensions_45 L1150 chertej.jpg | https://tl-led.ru/storage/products/files/18/УТ000012057/kss_PROM PRS.jpg | #NULL! | #NULL! | #NULL! | #NULL! | #NULL! | #NULL!
УТ000012058 | ТОРГОВЫЙ СВЕТИЛЬНИК TL-TRADE LINE 45 P L1150 IP65 5К | Серия | TL-TRADE LINE 45 P L1150 IP65 5К | TRADE LINE 45 P L1150 | Торговое освещение | 45 | 7 088 | 5 895 | 131 | 180 | Г (80°) глубокая | 5 000 | 80 | ≤ 1% | Osram DURIS E 2835 GW JTLPS1.EM 5000K | 100 000 | 1,5 | Нет | Аргос-Электрон | ИПС 50-350ТД(240-390) IP20 2010 | 176…264 B AC | 158 ~ 290 B AC | 56 | 47 ~ 63 Гц | 65 | СтепеньЗащитыСветильника | Нет | отсутствует | Нет | #NULL! | #NULL! | 1 кВ (L-N), 2 кВ (L-PE, N-PE) | Соответствует ТР ТС 020/2011 "Электромагнитная совместимость технических средств" | Соответствует ТР ТС 004/2011 "О безопасности низковольтного оборудования" | Да | > 1,5 кВ АС | вход-выход > 200 МОм; вход-земля > 200 МОм; выход-земля > 200 МОм | 1 | Да | ≥88.0% | ≥0.98 | 0,24 А | #NULL! | #NULL! | Восстанавливается | 175 | Алюминий | Микропризма | Алюминий | Кронштейн | #NULL! | #NULL! | #NULL! | от -40° до +40° | УХЛ4 | 0,104 | 60 | 92,124 | 663 774 | 1150х63х56 | 1150х63х112 | 1,8 | 1 | 0,008 | 2,2 | 1 290 | 73 | 90 | #NULL! | #NULL! | #NULL! | #NULL! | #NULL! | #NULL! | #NULL! | #NULL! | #NULL! | #NULL! | #NULL! | #NULL! | 4 | #NULL! | #NULL! | #NULL! | #NULL! | #NULL! | #NULL! | #NULL! | #NULL! | #NULL! | 45 | #NULL! | #NULL! | #NULL! | #NULL! | #NULL! | #NULL! | #NULL! | #NULL! | #NULL! | https://tl-led.ru/storage/products/files/18/УТ000012058/main_image_TRADE-37-45 POLIST 2021 Link.jpg | https://tl-led.ru/storage/products/files/18/УТ000012058/package_dimensions_37 L1150 upakovka.jpg | #ПУСТО! | https://tl-led.ru/storage/products/files/18/УТ000012058/45 L1150 chertej.jpg | https://tl-led.ru/storage/products/files/18/УТ000012058/kss_PROM PRS.jpg | #NULL! | #NULL! | #NULL! | #NULL! | #NULL! | #NULL!
УТ000012061 | ТОРГОВЫЙ СВЕТИЛЬНИК TL-TRADE LINE 45 S L1150 IP65 4К | Серия | TL-TRADE LINE 45 S L1150 IP65 4К | TRADE LINE 45 S L1150 | Торговое освещение | 45 | 7 088 | 6 417 | 142,6 | 180 | D (120°) косинусная | 4 000 | 80 | ≤ 1% | Osram DURIS E 2835 GW JTLPS1.EM 4000K | 100 000 | 1,5 | Нет | Аргос-Электрон | ИПС 50-350ТД(240-390) IP20 2010 | 176…264 B AC | 158 ~ 290 B AC | 56 | 47 ~ 63 Гц | 65 | СтепеньЗащитыСветильника | Нет | отсутствует | Нет | #NULL! | #NULL! | 1 кВ (L-N), 2 кВ (L-PE, N-PE) | Соответствует ТР ТС 020/2011 "Электромагнитная совместимость технических средств" | Соответствует ТР ТС 004/2011 "О безопасности низковольтного оборудования" | Да | > 1,5 кВ АС | вход-выход > 200 МОм; вход-земля > 200 МОм; выход-земля > 200 МОм | 1 | Да | ≥88.0% | ≥0.98 | 0,24 А | #NULL! | #NULL! | Восстанавливается | 175 | Алюминий | Рассеиватель D120 (LINE, TRADE, PROM) | Алюминий | Кронштейн | #NULL! | #NULL! | #NULL! | от -40° до +40° | УХЛ4 | 0,096 | 60 | 92,124 | 663 774 | 1150х63х56 | 1150х63х112 | 1,8 | 1 | 0,008 | 2,2 | 1 290 | 73 | 90 | #NULL! | #NULL! | #NULL! | #NULL! | #NULL! | #NULL! | #NULL! | #NULL! | #NULL! | #NULL! | #NULL! | #NULL! | 4 | #NULL! | #NULL! | #NULL! | #NULL! | #NULL! | #NULL! | #NULL! | #NULL! | #NULL! | 45 | #NULL! | #NULL! | #NULL! | #NULL! | #NULL! | #NULL! | #NULL! | #NULL! | #NULL! | https://tl-led.ru/storage/products/files/18/УТ000012061/main_image_TRADE-37-45 POLIST 2021 Link.jpg | https://tl-led.ru/storage/products/files/18/УТ000012061/package_dimensions_37 L1150 upakovka.jpg | #ПУСТО! | https://tl-led.ru/storage/products/files/18/УТ000012061/illuminator_dimensions_45 L1150 chertej.jpg | https://tl-led.ru/storage/products/files/18/УТ000012061/kss_D120.jpg | #NULL! | #NULL! | #NULL! | #NULL! | #NULL! | #NULL!
УТ000012060 | ТОРГОВЫЙ СВЕТИЛЬНИК TL-TRADE LINE 45 S L1150 IP65 5К | Серия | TL-TRADE LINE 45 S L1150 IP65 5К | TRADE LINE 45 S L1150 | Торговое освещение | 45 | 7 088 | 6 417 | 142,6 | 180 | D (120°) косинусная | 5 000 | 80 | ≤ 1% | Osram DURIS E 2835 GW JTLPS1.EM 5000K | 100 000 | 1,5 | Нет | Аргос-Электрон | ИПС 50-350ТД(240-390) IP20 2010 | 176…264 B AC | 158 ~ 290 B AC | 56 | 47 ~ 63 Гц | 65 | СтепеньЗащитыСветильника | Нет | отсутствует | Нет | #NULL! | #NULL! | 1 кВ (L-N), 2 кВ (L-PE, N-PE) | Соответствует ТР ТС 020/2011 "Электромагнитная совместимость технических средств" | Соответствует ТР ТС 004/2011 "О безопасности низковольтного оборудования" | Да | > 1,5 кВ АС | вход-выход > 200 МОм; вход-земля > 200 МОм; выход-земля > 200 МОм | 1 | Да | ≥88.0% | ≥0.98 | 0,24 А | #NULL! | #NULL! | Восстанавливается | 175 | Алюминий | Рассеиватель D120 (LINE, TRADE, PROM) | Алюминий | Кронштейн | #NULL! | #NULL! | #NULL! | от -40° до +40° | УХЛ4 | 0,096 | 60 | 92,124 | 663 774 | 1150х63х56 | 1150х63х112 | 1,8 | 1 | 0,008 | 2,2 | 1 290 | 73 | 90 | #NULL! | #NULL! | #NULL! | #NULL! | #NULL! | #NULL! | #NULL! | #NULL! | #NULL! | #NULL! | #NULL! | #NULL! | 4 | #NULL! | #NULL! | #NULL! | #NULL! | #NULL! | #NULL! | #NULL! | #NULL! | #NULL! | 45 | #NULL! | #NULL! | #NULL! | #NULL! | #NULL! | #NULL! | #NULL! | #NULL! | #NULL! | https://tl-led.ru/storage/products/files/18/УТ000012060/main_image_TRADE-37-45 POLIST 2021 Link.jpg | https://tl-led.ru/storage/products/files/18/УТ000012060/package_dimensions_37 L1150 upakovka.jpg | #ПУСТО! | https://tl-led.ru/storage/products/files/18/УТ000012060/illuminator_dimensions_45 L1150 chertej.jpg | https://tl-led.ru/storage/products/files/18/УТ000012060/kss_D120.jpg | #NULL! | #NULL! | #NULL! | #NULL! | #NULL! | #NULL!
УТ000012062 | ТОРГОВЫЙ СВЕТИЛЬНИК TL-TRADE LINE 45 O L1517 IP65 4К | Серия | TL-TRADE LINE 45 O L1517 IP65 4К | TRADE LINE 45 O L1517 | Торговое освещение | 45,4 | 7 124 | 4 533 | 99,846 | 240 | D (120°) косинусная | 4 000 | 80 | ≤ 1% | Osram DURIS E 2835 GW JTLPS1.EM 4000K | 100 000 | 1,5 | Нет | Аргос-Электрон | ИПС 50-300Т IP20 ОФИС 0111 | 198 B - 253 B AC | 178 B - 278 B AC | 50 | 47 ~ 63 Гц | 65 | СтепеньЗащитыСветильника | Нет | отсутствует | Нет | #NULL! | #NULL! | 1 кВ (L-N), 2 кВ (L-PE, N-PE) | Соответствует ТР ТС 020/2011 "Электромагнитная совместимость технических средств" | Соответствует ТР ТС 004/2011 "О безопасности низковольтного оборудования | Да | > 1,5 кВ АС | вход-выход > 200 МОм; вход-земля > 200 МОм; выход-земля > 200 МОм | 1 | Да | ≥88.0% | ≥0.95 | 0,22 А | #NULL! | #NULL! | Восстанавливается | 175 | Алюминий | OPL | Алюминий | Кронштейн | #NULL! | #NULL! | #NULL! | от -40° до +40° | УХЛ4 | 0,136 | 60 | 92,943 | 827 149 | 1517х63х56 | 1517х63х112 | 2,2 | 2 | 0,022 | 5,3 | 1 610 | 90 | 155 | #NULL! | #NULL! | #NULL! | #NULL! | #NULL! | #NULL! | #NULL! | #NULL! | #NULL! | #NULL! | #NULL! | #NULL! | 4 | #NULL! | #NULL! | #NULL! | #NULL! | #NULL! | #NULL! | #NULL! | #NULL! | #NULL! | 45 | #NULL! | #NULL! | #NULL! | #NULL! | #NULL! | #NULL! | #NULL! | #NULL! | #NULL! | https://tl-led.ru/storage/products/files/18/УТ000012062/main_image_TRADE-37-45 POLIST 2021 Link.jpg | https://tl-led.ru/storage/products/files/18/УТ000012062/package_dimensions_45 L1517 upakovka.jpg | #ПУСТО! | https://tl-led.ru/storage/products/files/18/УТ000012062/illuminator_dimensions_45 L1517 chertej.jpg | https://tl-led.ru/storage/products/files/18/УТ000012062/kss_O.jpg | #NULL! | #NULL! | #NULL! | #NULL! | #NULL! | #NULL!
УТ000012063 | ТОРГОВЫЙ СВЕТИЛЬНИК TL-TRADE LINE 45 O L1517 IP65 5К | Серия | TL-TRADE LINE 45 O L1517 IP65 5К | TRADE LINE 45 O L1517 | Торговое освещение | 45,4 | 7 124 | 4 533 | 99,846 | 240 | D (120°) косинусная | 5 000 | 80 | ≤ 1% | Osram DURIS E 2835 GW JTLPS1.EM 5000K | 100 000 | 1,5 | Нет | Аргос-Электрон | ИПС 50-300Т IP20 ОФИС 0111 | 198 B - 253 B AC | 178 B - 278 B AC | 50 | 47 ~ 63 Гц | 65 | СтепеньЗащитыСветильника | Нет | отсутствует | Нет | #NULL! | #NULL! | 1 кВ (L-N), 2 кВ (L-PE, N-PE) | Соответствует ТР ТС 020/2011 "Электромагнитная совместимость технических средств" | Соответствует ТР ТС 004/2011 "О безопасности низковольтного оборудования | Да | > 1,5 кВ АС | вход-выход > 200 МОм; вход-земля > 200 МОм; выход-земля > 200 МОм | 1 | Да | ≥88.0% | ≥0.95 | 0,22 А | #NULL! | #NULL! | Восстанавливается | 175 | Алюминий | OPL | Алюминий | Кронштейн | #NULL! | #NULL! | #NULL! | от -40° до +40° | УХЛ4 | 0,136 | 60 | 92,943 | 827 149 | 1517х63х56 | 1517х63х112 | 2,2 | 2 | 0,022 | 5,3 | 1 610 | 90 | 155 | #NULL! | #NULL! | #NULL! | #NULL! | #NULL! | #NULL! | #NULL! | #NULL! | #NULL! | #NULL! | #NULL! | #NULL! | 4 | #NULL! | #NULL! | #NULL! | #NULL! | #NULL! | #NULL! | #NULL! | #NULL! | #NULL! | 45 | #NULL! | #NULL! | #NULL! | #NULL! | #NULL! | #NULL! | #NULL! | #NULL! | #NULL! | https://tl-led.ru/storage/products/files/18/УТ000012063/main_image_TRADE-37-45 POLIST 2021 Link.jpg | https://tl-led.ru/storage/products/files/18/УТ000012063/package_dimensions_45 L1517 upakovka.jpg | #ПУСТО! | https://tl-led.ru/storage/products/files/18/УТ000012063/illuminator_dimensions_45 L1517 chertej.jpg | https://tl-led.ru/storage/products/files/18/УТ000012063/kss_O.jpg | #NULL! | #NULL! | #NULL! | #NULL! | #NULL! | #NULL!
УТ000012064 | ТОРГОВЫЙ СВЕТИЛЬНИК TL-TRADE LINE 45 P L1517 IP65 4К | Серия | TL-TRADE LINE 45 P L1517 IP65 4К | TRADE LINE 45 P L1517 | Торговое освещение | 45,4 | 7 124 | 5 505 | 121,256 | 240 | Г (80°) глубокая | 4 000 | 80 | ≤ 1% | Osram DURIS E 2835 GW JTLPS1.EM 4000K | 100 000 | 1,5 | Нет | Аргос-Электрон | ИПС 50-300Т IP20 ОФИС 0111 | 198 B - 253 B AC | 178 B - 278 B AC | 50 | 47 ~ 63 Гц | 65 | СтепеньЗащитыСветильника | Нет | отсутствует | Нет | #NULL! | #NULL! | 1 кВ (L-N), 2 кВ (L-PE, N-PE) | Соответствует ТР ТС 020/2011 "Электромагнитная совместимость технических средств" | Соответствует ТР ТС 004/2011 "О безопасности низковольтного оборудования | Да | > 1,5 кВ АС | вход-выход > 200 МОм; вход-земля > 200 МОм; выход-земля > 200 МОм | 1 | Да | ≥88.0% | ≥0.95 | 0,22 А | #NULL! | #NULL! | Восстанавливается | 175 | Алюминий | Микропризма | Алюминий | Кронштейн | #NULL! | #NULL! | #NULL! | от -40° до +40° | УХЛ4 | 0,112 | 60 | 92,943 | 827 149 | 1517х63х56 | 1517х63х112 | 2,2 | 2 | 0,022 | 5,3 | 1 610 | 90 | 155 | #NULL! | #NULL! | #NULL! | #NULL! | #NULL! | #NULL! | #NULL! | #NULL! | #NULL! | #NULL! | #NULL! | #NULL! | 4 | #NULL! | #NULL! | #NULL! | #NULL! | #NULL! | #NULL! | #NULL! | #NULL! | #NULL! | 45 | #NULL! | #NULL! | #NULL! | #NULL! | #NULL! | #NULL! | #NULL! | #NULL! | #NULL! | https://tl-led.ru/storage/products/files/18/УТ000012064/main_image_TRADE-37-45 POLIST 2021 Link.jpg | https://tl-led.ru/storage/products/files/18/УТ000012064/package_dimensions_45 L1517 upakovka.jpg | #ПУСТО! | https://tl-led.ru/storage/products/files/18/УТ000012064/illuminator_dimensions_45 L1517 chertej.jpg | https://tl-led.ru/storage/products/files/18/УТ000012064/kss_PROM PRS.jpg | #NULL! | #NULL! | #NULL! | #NULL! | #NULL! | #NULL!
УТ000012065 | ТОРГОВЫЙ СВЕТИЛЬНИК TL-TRADE LINE 45 P L1517 IP65 5К | Серия | TL-TRADE LINE 45 P L1517 IP65 5К | TRADE LINE 45 P L1517 | Торговое освещение | 45,4 | 7 124 | 5 505 | 121,256 | 240 | Г (80°) глубокая | 5 000 | 80 | ≤ 1% | Osram DURIS E 2835 GW JTLPS1.EM 5000K | 100 000 | 1,5 | Нет | Аргос-Электрон | ИПС 50-300Т IP20 ОФИС 0111 | 198 B - 253 B AC | 178 B - 278 B AC | 50 | 47 ~ 63 Гц | 65 | СтепеньЗащитыСветильника | Нет | отсутствует | Нет | #NULL! | #NULL! | 1 кВ (L-N), 2 кВ (L-PE, N-PE) | Соответствует ТР ТС 020/2011 "Электромагнитная совместимость технических средств" | Соответствует ТР ТС 004/2011 "О безопасности низковольтного оборудования | Да | > 1,5 кВ АС | вход-выход > 200 МОм; вход-земля > 200 МОм; выход-земля > 200 МОм | 1 | Да | ≥88.0% | ≥0.95 | 0,22 А | #NULL! | #NULL! | Восстанавливается | 175 | Алюминий | Микропризма | Алюминий | Кронштейн | #NULL! | #NULL! | #NULL! | от -40° до +40° | УХЛ4 | 0,112 | 60 | 92,943 | 827 149 | 1517х63х56 | 1517х63х112 | 2,2 | 2 | 0,022 | 5,3 | 1 610 | 90 | 155 | #NULL! | #NULL! | #NULL! | #NULL! | #NULL! | #NULL! | #NULL! | #NULL! | #NULL! | #NULL! | #NULL! | #NULL! | 4 | #NULL! | #NULL! | #NULL! | #NULL! | #NULL! | #NULL! | #NULL! | #NULL! | #NULL! | 45 | #NULL! | #NULL! | #NULL! | #NULL! | #NULL! | #NULL! | #NULL! | #NULL! | #NULL! | https://tl-led.ru/storage/products/files/18/УТ000012065/main_image_TRADE-37-45 POLIST 2021 Link.jpg | https://tl-led.ru/storage/products/files/18/УТ000012065/package_dimensions_45 L1517 upakovka.jpg | #ПУСТО! | https://tl-led.ru/storage/products/files/18/УТ000012065/illuminator_dimensions_45 L1517 chertej.jpg | https://tl-led.ru/storage/products/files/18/УТ000012065/kss_PROM PRS.jpg | #NULL! | #NULL! | #NULL! | #NULL! | #NULL! | #NULL!
УТ000012066 | ТОРГОВЫЙ СВЕТИЛЬНИК TL-TRADE LINE 45 S L1517 IP65 4К | Серия | TL-TRADE LINE 45 S L1517 IP65 4К | TRADE LINE 45 S L1517 | Торговое освещение | 45,4 | 7 124 | 6 474 | 142,599 | 240 | D (120°) косинусная | 4 000 | 80 | ≤ 1% | Osram DURIS E 2835 GW JTLPS1.EM 4000K | 100 000 | 1,5 | Нет | Аргос-Электрон | ИПС 50-300Т IP20 ОФИС 0111 | 198 B - 253 B AC | 178 B - 278 B AC | 50 | 47 ~ 63 Гц | 65 | СтепеньЗащитыСветильника | Нет | отсутствует | Нет | #NULL! | #NULL! | 1 кВ (L-N), 2 кВ (L-PE, N-PE) | Соответствует ТР ТС 020/2011 "Электромагнитная совместимость технических средств" | Соответствует ТР ТС 004/2011 "О безопасности низковольтного оборудования | Да | > 1,5 кВ АС | вход-выход > 200 МОм; вход-земля > 200 МОм; выход-земля > 200 МОм | 1 | Да | ≥88.0% | ≥0.95 | 0,22 А | #NULL! | #NULL! | Восстанавливается | 175 | Алюминий | Рассеиватель D120 (LINE, TRADE, PROM) | Алюминий | Кронштейн | #NULL! | #NULL! | #NULL! | от -40° до +40° | УХЛ4 | 0,096 | 60 | 92,943 | 827 149 | 1517х63х56 | 1517х63х112 | 2,2 | 2 | 0,022 | 5,3 | 1 610 | 90 | 155 | #NULL! | #NULL! | #NULL! | #NULL! | #NULL! | #NULL! | #NULL! | #NULL! | #NULL! | #NULL! | #NULL! | #NULL! | 4 | #NULL! | #NULL! | #NULL! | #NULL! | #NULL! | #NULL! | #NULL! | #NULL! | #NULL! | 45 | #NULL! | #NULL! | #NULL! | #NULL! | #NULL! | #NULL! | #NULL! | #NULL! | #NULL! | https://tl-led.ru/storage/products/files/18/УТ000012066/main_image_TRADE-37-45 POLIST 2021 Link.jpg | https://tl-led.ru/storage/products/files/18/УТ000012066/package_dimensions_45 L1517 upakovka.jpg | #ПУСТО! | https://tl-led.ru/storage/products/files/18/УТ000012066/illuminator_dimensions_45 L1517 chertej.jpg | https://tl-led.ru/storage/products/files/18/УТ000012066/kss_D120.jpg | #NULL! | #NULL! | #NULL! | #NULL! | #NULL! | #NULL!
УТ000012067 | ТОРГОВЫЙ СВЕТИЛЬНИК TL-TRADE LINE 45 S L1517 IP65 5К | Серия | TL-TRADE LINE 45 S L1517 IP65 5К | TRADE LINE 45 S L1517 | Торговое освещение | 45,4 | 7 124 | 6 474 | 142,599 | 240 | D (120°) косинусная | 5 000 | 80 | ≤ 1% | Osram DURIS E 2835 GW JTLPS1.EM 5000K | 100 000 | 1,5 | Нет | Аргос-Электрон | ИПС 50-300Т IP20 ОФИС 0111 | 198 B - 253 B AC | 178 B - 278 B AC | 50 | 47 ~ 63 Гц | 65 | СтепеньЗащитыСветильника | Нет | отсутствует | Нет | #NULL! | #NULL! | 1 кВ (L-N), 2 кВ (L-PE, N-PE) | Соответствует ТР ТС 020/2011 "Электромагнитная совместимость технических средств" | Соответствует ТР ТС 004/2011 "О безопасности низковольтного оборудования | Да | > 1,5 кВ АС | вход-выход > 200 МОм; вход-земля > 200 МОм; выход-земля > 200 МОм | 1 | Да | ≥88.0% | ≥0.95 | 0,22 А | #NULL! | #NULL! | Восстанавливается | 175 | Алюминий | Рассеиватель D120 (LINE, TRADE, PROM) | Алюминий | Кронштейн | #NULL! | #NULL! | #NULL! | от -40° до +40° | УХЛ4 | 0,096 | 60 | 92,943 | 827 149 | 1517х63х56 | 1517х63х112 | 2,2 | 2 | 0,022 | 5,3 | 1 610 | 90 | 155 | #NULL! | #NULL! | #NULL! | #NULL! | #NULL! | #NULL! | #NULL! | #NULL! | #NULL! | #NULL! | #NULL! | #NULL! | 4 | #NULL! | #NULL! | #NULL! | #NULL! | #NULL! | #NULL! | #NULL! | #NULL! | #NULL! | 45 | #NULL! | #NULL! | #NULL! | #NULL! | #NULL! | #NULL! | #NULL! | #NULL! | #NULL! | https://tl-led.ru/storage/products/files/18/УТ000012067/main_image_TRADE-37-45 POLIST 2021 Link.jpg | https://tl-led.ru/storage/products/files/18/УТ000012067/package_dimensions_45 L1517 upakovka.jpg | #ПУСТО! | https://tl-led.ru/storage/products/files/18/УТ000012067/illuminator_dimensions_45 L1517 chertej.jpg | https://tl-led.ru/storage/products/files/18/УТ000012067/kss_D120.jpg | #NULL! | #NULL! | #NULL! | #NULL! | #NULL! | #NULL!
УТ000012068 | ТОРГОВЫЙ СВЕТИЛЬНИК TL-TRADE LINE 55 O L1517 IP65 4К | Серия | TL-TRADE LINE 55 O L1517 IP65 4К | TRADE LINE 55 O L1517 | Торговое освещение | 54,8 | 9 793 | 6 365 | 116,15 | 240 | D (120°) косинусная | 4 000 | 80 | ≤ 1% | Osram DURIS E 2835 GW JTLPS1.EM 4000K | 100 000 | 1,5 | Нет | Аргос-Электрон | ИПС 50-350Т IP20 ОФИС 0111 | 198 ... 253 B AC | 178 ... 278 B AC | 55 | 47 ~ 63 Гц | 65 | СтепеньЗащитыСветильника | Нет | отсутствует | Нет | #NULL! | #NULL! | 1 кВ (L-N), 2 кВ (L-PE, N-PE) | Соответствует ТР ТС 020/2011 "Электромагнитная совместимость технических средств" | Соответствует ТР ТС 004/2011 "О безопасности низковольтного оборудования" | Да | > 1,5 кВ АС | вход-выход > 200 МОм; вход-земля > 200 МОм; выход-земля > 200 МОм | 1 | Да | ≥88.0% | ≥0.97 | 0,24 А | #NULL! | #NULL! | Восстанавливается | 175 | Алюминий | OPL | Алюминий | Кронштейн | #NULL! | #NULL! | #NULL! | от -40° до +40° | УХЛ4 | 0,117 | 60 | 112,187 | 827 149 | 1517х63х56 | 1517х63х112 | 2,2 | 2 | 0,022 | 5,3 | 1 610 | 90 | 155 | #NULL! | #NULL! | #NULL! | #NULL! | #NULL! | #NULL! | #NULL! | #NULL! | #NULL! | #NULL! | #NULL! | #NULL! | 4 | #NULL! | #NULL! | #NULL! | #NULL! | #NULL! | #NULL! | #NULL! | #NULL! | #NULL! | 55 | #NULL! | #NULL! | #NULL! | #NULL! | #NULL! | #NULL! | #NULL! | #NULL! | #NULL! | https://tl-led.ru/storage/products/files/18/УТ000012068/main_image_TRADE-55 POLIST 2021 Link.jpg | https://tl-led.ru/storage/products/files/18/УТ000012068/package_dimensions_55 L1517 upakovka.jpg | #ПУСТО! | https://tl-led.ru/storage/products/files/18/УТ000012068/illuminator_dimensions_55 L1517 chertej.jpg | https://tl-led.ru/storage/products/files/18/УТ000012068/kss_O.jpg | #NULL! | #NULL! | #NULL! | #NULL! | #NULL! | #NULL!
УТ000012069 | ТОРГОВЫЙ СВЕТИЛЬНИК TL-TRADE LINE 55 O L1517 IP65 5К | Серия | TL-TRADE LINE 55 O L1517 IP65 5К | TRADE LINE 55 O L1517 | Торговое освещение | 54,8 | 9 793 | 6 365 | 116,15 | 240 | D (120°) косинусная | 5 000 | 80 | ≤ 1% | Osram DURIS E 2835 GW JTLPS1.EM 5000K | 100 000 | 1,5 | Нет | Аргос-Электрон | ИПС 50-350Т IP20 ОФИС 0111 | 198 ... 253 B AC | 178 ... 278 B AC | 55 | 47 ~ 63 Гц | 65 | СтепеньЗащитыСветильника | Нет | отсутствует | Нет | #NULL! | #NULL! | 1 кВ (L-N), 2 кВ (L-PE, N-PE) | Соответствует ТР ТС 020/2011 "Электромагнитная совместимость технических средств" | Соответствует ТР ТС 004/2011 "О безопасности низковольтного оборудования" | Да | > 1,5 кВ АС | вход-выход > 200 МОм; вход-земля > 200 МОм; выход-земля > 200 МОм | 1 | Да | ≥88.0% | ≥0.97 | 0,24 А | #NULL! | #NULL! | Восстанавливается | 175 | Алюминий | OPL | Алюминий | Кронштейн | #NULL! | #NULL! | #NULL! | от -40° до +40° | УХЛ4 | 0,117 | 60 | 112,187 | 827 149 | 1517х63х56 | 1517х63х112 | 2,2 | 2 | 0,022 | 5,3 | 1 610 | 90 | 155 | #NULL! | #NULL! | #NULL! | #NULL! | #NULL! | #NULL! | #NULL! | #NULL! | #NULL! | #NULL! | #NULL! | #NULL! | 4 | #NULL! | #NULL! | #NULL! | #NULL! | #NULL! | #NULL! | #NULL! | #NULL! | #NULL! | 55 | #NULL! | #NULL! | #NULL! | #NULL! | #NULL! | #NULL! | #NULL! | #NULL! | #NULL! | https://tl-led.ru/storage/products/files/18/УТ000012069/main_image_TRADE-55 POLIST 2021 Link.jpg | https://tl-led.ru/storage/products/files/18/УТ000012069/package_dimensions_55 L1517 upakovka.jpg | #ПУСТО! | https://tl-led.ru/storage/products/files/18/УТ000012069/illuminator_dimensions_55 L1517 chertej.jpg | https://tl-led.ru/storage/products/files/18/УТ000012069/kss_O.jpg | #NULL! | #NULL! | #NULL! | #NULL! | #NULL! | #NULL!
УТ000012070 | ТОРГОВЫЙ СВЕТИЛЬНИК TL-TRADE LINE 55 P L1517 IP65 4К | Серия | TL-TRADE LINE 55 P L1517 IP65 4К | TRADE LINE 55 P L1517 | Торговое освещение | 54,8 | 9 793 | 7 834 | 142,956 | 240 | Г (80°) глубокая | 4 000 | 80 | ≤ 1% | Osram DURIS E 2835 GW JTLPS1.EM 4000K | 100 000 | 1,5 | Нет | Аргос-Электрон | ИПС 50-350Т IP20 ОФИС 0111 | 198 ... 253 B AC | 178 ... 278 B AC | 55 | 47 ~ 63 Гц | 65 | СтепеньЗащитыСветильника | Нет | отсутствует | Нет | #NULL! | #NULL! | 1 кВ (L-N), 2 кВ (L-PE, N-PE) | Соответствует ТР ТС 020/2011 "Электромагнитная совместимость технических средств" | Соответствует ТР ТС 004/2011 "О безопасности низковольтного оборудования" | Да | > 1,5 кВ АС | вход-выход > 200 МОм; вход-земля > 200 МОм; выход-земля > 200 МОм | 1 | Да | ≥88.0% | ≥0.97 | 0,24 А | #NULL! | #NULL! | Восстанавливается | 175 | Алюминий | Микропризма | Алюминий | Кронштейн | #NULL! | #NULL! | #NULL! | от -40° до +40° | УХЛ4 | 0,095 | 60 | 112,187 | 827 149 | 1517х63х56 | 1517х63х112 | 2,2 | 2 | 0,022 | 5,3 | 1 610 | 90 | 155 | #NULL! | #NULL! | #NULL! | #NULL! | #NULL! | #NULL! | #NULL! | #NULL! | #NULL! | #NULL! | #NULL! | #NULL! | 4 | #NULL! | #NULL! | #NULL! | #NULL! | #NULL! | #NULL! | #NULL! | #NULL! | #NULL! | 55 | #NULL! | #NULL! | #NULL! | #NULL! | #NULL! | #NULL! | #NULL! | #NULL! | #NULL! | https://tl-led.ru/storage/products/files/18/УТ000012070/main_image_TRADE-55 POLIST 2021 Link.jpg | https://tl-led.ru/storage/products/files/18/УТ000012070/package_dimensions_55 L1517 upakovka.jpg | #ПУСТО! | https://tl-led.ru/storage/products/files/18/УТ000012070/illuminator_dimensions_55 L1517 chertej.jpg | https://tl-led.ru/storage/products/files/18/УТ000012070/kss_PROM PRS.jpg | #NULL! | #NULL! | #NULL! | #NULL! | #NULL! | #NULL!
УТ000012071 | ТОРГОВЫЙ СВЕТИЛЬНИК TL-TRADE LINE 55 P L1517 IP65 5К | Серия | TL-TRADE LINE 55 P L1517 IP65 5К | TRADE LINE 55 P L1517 | Торговое освещение | 54,8 | 9 793 | 7 834 | 142,956 | 240 | Г (80°) глубокая | 5 000 | 80 | ≤ 1% | Osram DURIS E 2835 GW JTLPS1.EM 5000K | 100 000 | 1,5 | Нет | Аргос-Электрон | ИПС 50-350Т IP20 ОФИС 0111 | 198 ... 253 B AC | 178 ... 278 B AC | 55 | 47 ~ 63 Гц | 65 | СтепеньЗащитыСветильника | Нет | отсутствует | Нет | #NULL! | #NULL! | 1 кВ (L-N), 2 кВ (L-PE, N-PE) | Соответствует ТР ТС 020/2011 "Электромагнитная совместимость технических средств" | Соответствует ТР ТС 004/2011 "О безопасности низковольтного оборудования" | Да | > 1,5 кВ АС | вход-выход > 200 МОм; вход-земля > 200 МОм; выход-земля > 200 МОм | 1 | Да | ≥88.0% | ≥0.97 | 0,24 А | #NULL! | #NULL! | Восстанавливается | 175 | Алюминий | Микропризма | Алюминий | Кронштейн | #NULL! | #NULL! | #NULL! | от -40° до +40° | УХЛ4 | 0,095 | 60 | 112,187 | 827 149 | 1517х63х56 | 1517х63х112 | 2,2 | 2 | 0,022 | 5,3 | 1 610 | 90 | 155 | #NULL! | #NULL! | #NULL! | #NULL! | #NULL! | #NULL! | #NULL! | #NULL! | #NULL! | #NULL! | #NULL! | #NULL! | 4 | #NULL! | #NULL! | #NULL! | #NULL! | #NULL! | #NULL! | #NULL! | #NULL! | #NULL! | 55 | #NULL! | #NULL! | #NULL! | #NULL! | #NULL! | #NULL! | #NULL! | #NULL! | #NULL! | https://tl-led.ru/storage/products/files/18/УТ000012071/main_image_TRADE-55 POLIST 2021 Link.jpg | https://tl-led.ru/storage/products/files/18/УТ000012071/package_dimensions_55 L1517 upakovka.jpg | #ПУСТО! | https://tl-led.ru/storage/products/files/18/УТ000012071/illuminator_dimensions_55 L1517 chertej.jpg | https://tl-led.ru/storage/products/files/18/УТ000012071/kss_PROM PRS.jpg | #NULL! | #NULL! | #NULL! | #NULL! | #NULL! | #NULL!
УТ000012072 | ТОРГОВЫЙ СВЕТИЛЬНИК TL-TRADE LINE 55 S L1517 IP65 4К | Серия | TL-TRADE LINE 55 S L1517 IP65 4К | TRADE LINE 55 S L1517 | Торговое освещение | 54,8 | 9 793 | 8 520 | 155,474 | 240 | D (120°) косинусная | 4 000 | 80 | ≤ 1% | Osram DURIS E 2835 GW JTLPS1.EM 4000K | 100 000 | 1,5 | Нет | Аргос-Электрон | ИПС 50-350Т IP20 ОФИС 0111 | 198 ... 253 B AC | 178 ... 278 B AC | 55 | 47 ~ 63 Гц | 65 | СтепеньЗащитыСветильника | Нет | отсутствует | Нет | #NULL! | #NULL! | 1 кВ (L-N), 2 кВ (L-PE, N-PE) | Соответствует ТР ТС 020/2011 "Электромагнитная совместимость технических средств" | Соответствует ТР ТС 004/2011 "О безопасности низковольтного оборудования" | Да | > 1,5 кВ АС | вход-выход > 200 МОм; вход-земля > 200 МОм; выход-земля > 200 МОм | 1 | Да | ≥88.0% | ≥0.97 | 0,24 А | #NULL! | #NULL! | Восстанавливается | 175 | Алюминий | Рассеиватель D120 (LINE, TRADE, PROM) | Алюминий | Кронштейн | #NULL! | #NULL! | #NULL! | от -40° до +40° | УХЛ4 | 0,088 | 60 | 112,187 | 827 149 | 1517х63х56 | 1517х63х112 | 2,2 | 2 | 0,022 | 5,3 | 1 610 | 90 | 155 | #NULL! | #NULL! | #NULL! | #NULL! | #NULL! | #NULL! | #NULL! | #NULL! | #NULL! | #NULL! | #NULL! | #NULL! | 4 | #NULL! | #NULL! | #NULL! | #NULL! | #NULL! | #NULL! | #NULL! | #NULL! | #NULL! | 55 | #NULL! | #NULL! | #NULL! | #NULL! | #NULL! | #NULL! | #NULL! | #NULL! | #NULL! | https://tl-led.ru/storage/products/files/18/УТ000012072/main_image_TRADE-55 POLIST 2021 Link.jpg | https://tl-led.ru/storage/products/files/18/УТ000012072/package_dimensions_55 L1517 upakovka.jpg | #ПУСТО! | https://tl-led.ru/storage/products/files/18/УТ000012072/illuminator_dimensions_55 L1517 chertej.jpg | https://tl-led.ru/storage/products/files/18/УТ000012072/kss_D120.jpg | #NULL! | #NULL! | #NULL! | #NULL! | #NULL! | #NULL!
УТ000012073 | ТОРГОВЫЙ СВЕТИЛЬНИК TL-TRADE LINE 55 S L1517 IP65 5К | Серия | TL-TRADE LINE 55 S L1517 IP65 5К | TRADE LINE 55 S L1517 | Торговое освещение | 54,8 | 9 793 | 8 520 | 155,474 | 240 | D (120°) косинусная | 5 000 | 80 | ≤ 1% | Osram DURIS E 2835 GW JTLPS1.EM 5000K | 100 000 | 1,5 | Нет | Аргос-Электрон | ИПС 50-350Т IP20 ОФИС 0111 | 198 ... 253 B AC | 178 ... 278 B AC | 55 | 47 ~ 63 Гц | 65 | СтепеньЗащитыСветильника | Нет | отсутствует | Нет | #NULL! | #NULL! | 1 кВ (L-N), 2 кВ (L-PE, N-PE) | Соответствует ТР ТС 020/2011 "Электромагнитная совместимость технических средств" | Соответствует ТР ТС 004/2011 "О безопасности низковольтного оборудования" | Да | > 1,5 кВ АС | вход-выход > 200 МОм; вход-земля > 200 МОм; выход-земля > 200 МОм | 1 | Да | ≥88.0% | ≥0.97 | 0,24 А | #NULL! | #NULL! | Восстанавливается | 175 | Алюминий | Рассеиватель D120 (LINE, TRADE, PROM) | Алюминий | Кронштейн | #NULL! | #NULL! | #NULL! | от -40° до +40° | УХЛ4 | 0,088 | 60 | 112,187 | 827 149 | 1517х63х56 | 1517х63х112 | 2,2 | 2 | 0,022 | 5,3 | 1 610 | 90 | 155 | #NULL! | #NULL! | #NULL! | #NULL! | #NULL! | #NULL! | #NULL! | #NULL! | #NULL! | #NULL! | #NULL! | #NULL! | 4 | #NULL! | #NULL! | #NULL! | #NULL! | #NULL! | #NULL! | #NULL! | #NULL! | #NULL! | 55 | #NULL! | #NULL! | #NULL! | #NULL! | #NULL! | #NULL! | #NULL! | #NULL! | #NULL! | https://tl-led.ru/storage/products/files/18/УТ000012073/main_image_TRADE-55 POLIST 2021 Link.jpg | https://tl-led.ru/storage/products/files/18/УТ000012073/package_dimensions_55 L1517 upakovka.jpg | #ПУСТО! | https://tl-led.ru/storage/products/files/18/УТ000012073/illuminator_dimensions_55 L1517 chertej.jpg | https://tl-led.ru/storage/products/files/18/УТ000012073/kss_D120.jpg | #NULL! | #NULL! | #NULL! | #NULL! | #NULL! | #NULL!
УТ000012074 | ТОРГОВЫЙ СВЕТИЛЬНИК TL-TRADE LINE 75 O L1900 IP54 4К | Серия | TL-TRADE LINE 75 O L1900 IP54 4К | TRADE LINE 75 O L1900 | Торговое освещение | 75 | 12 293 | 8 025 | 107 | 300 | D (120°) косинусная | 4 000 | 80 | 5 | Osram DURIS E 2835 GW JTLPS1.EM 4000K | 100 000 | 0,5 | Нет | KGP | LC 40W 250-400 | 220-240VAC | 180-264VAC | 46 | 50 Гц - 60 Гц | 54 | СтепеньЗащитыСветильника | Нет | Отсутствует | Да | #NULL! | #NULL! | 2 кВ (L-N) | RU: Соответствует стандартам СТБ ЕН 55015-2006, ГОСТ Р 51317.3.2-2006, СТБ IEC 61000-3-3-2011, СТБ IEC 61547-2011 CE: Соответствует стандартам EN 55015:2013, EN 61547:2010, EN 61000-3-2:2015, EN 61000-3-3-2013 | RU: Соответствует стандартам CTB IEC 61347-1:2007 (ГОСТ Р МЭК 61347-1-2011); IEC 61347-2-13:2006 (ГОСТ Р МЭК 61347-2-13-2001) CE: Соответствует стандартам EN 61347-2-13-2015; EN 61347-1:2008+A1:2011+A2:2013 | Да | 3 кВ АС | > 100 МОм | 1 | Да | 86% | ~ 0,95 | 0,28 А | 21 А | <0,25 мА | есть | 175 | Алюминий | OPL | Алюминий | Кронштейн | #NULL! | #NULL! | #NULL! | от -40° до +40° | УХЛ4 | 0,127 | 60 | 153,54 | 1 046 619 | 1900х63х56 | 1900х63х112 | 3,1 | 2 | 0,028 | 6,4 | 2 000 | 90 | 155 | #NULL! | #NULL! | #NULL! | #NULL! | #NULL! | #NULL! | #NULL! | #NULL! | #NULL! | #NULL! | #NULL! | #NULL! | 4 | #NULL! | #NULL! | #NULL! | #NULL! | #NULL! | #NULL! | #NULL! | #NULL! | #NULL! | 75 | #NULL! | #NULL! | #NULL! | #NULL! | #NULL! | #NULL! | #NULL! | #NULL! | #NULL! | https://tl-led.ru/storage/products/files/18/УТ000012074/main_image_TRADE-75 POLIST 2021 Link.jpg | https://tl-led.ru/storage/products/files/18/УТ000012074/package_dimensions_75 L1900 upakovka.jpg | #ПУСТО! | https://tl-led.ru/storage/products/files/18/УТ000012074/illuminator_dimensions_75 L1900 chertej.jpg | https://tl-led.ru/storage/products/files/18/УТ000012074/kss_O.jpg | #NULL! | #NULL! | #NULL! | #NULL! | #NULL! | #NULL!
УТ000012075 | ТОРГОВЫЙ СВЕТИЛЬНИК TL-TRADE LINE 75 O L1900 IP54 5К | Серия | TL-TRADE LINE 75 O L1900 IP54 5К | TRADE LINE 75 O L1900 | Торговое освещение | 75 | 12 293 | 8 025 | 107 | 300 | D (120°) косинусная | 5 000 | 80 | 5 | Osram DURIS E 2835 GW JTLPS1.EM 5000K | 100 000 | 0,5 | Нет | KGP | LC 40W 250-400 | 220-240VAC | 180-264VAC | 46 | 50 Гц - 60 Гц | 54 | СтепеньЗащитыСветильника | Нет | Отсутствует | Да | #NULL! | #NULL! | 2 кВ (L-N) | RU: Соответствует стандартам СТБ ЕН 55015-2006, ГОСТ Р 51317.3.2-2006, СТБ IEC 61000-3-3-2011, СТБ IEC 61547-2011 CE: Соответствует стандартам EN 55015:2013, EN 61547:2010, EN 61000-3-2:2015, EN 61000-3-3-2013 | RU: Соответствует стандартам CTB IEC 61347-1:2007 (ГОСТ Р МЭК 61347-1-2011); IEC 61347-2-13:2006 (ГОСТ Р МЭК 61347-2-13-2001) CE: Соответствует стандартам EN 61347-2-13-2015; EN 61347-1:2008+A1:2011+A2:2013 | Да | 3 кВ АС | > 100 МОм | 1 | Да | 86% | ~ 0,95 | 0,28 А | 21 А | <0,25 мА | есть | 175 | Алюминий | OPL | Алюминий | Кронштейн | #NULL! | #NULL! | #NULL! | от -40° до +40° | УХЛ4 | 0,127 | 60 | 153,54 | 1 046 619 | 1900х63х56 | 1900х63х112 | 3,1 | 2 | 0,028 | 6,4 | 2 000 | 90 | 155 | #NULL! | #NULL! | #NULL! | #NULL! | #NULL! | #NULL! | #NULL! | #NULL! | #NULL! | #NULL! | #NULL! | #NULL! | 4 | #NULL! | #NULL! | #NULL! | #NULL! | #NULL! | #NULL! | #NULL! | #NULL! | #NULL! | 75 | #NULL! | #NULL! | #NULL! | #NULL! | #NULL! | #NULL! | #NULL! | #NULL! | #NULL! | https://tl-led.ru/storage/products/files/18/УТ000012075/main_image_TRADE-75 POLIST 2021 Link.jpg | https://tl-led.ru/storage/products/files/18/УТ000012075/package_dimensions_75 L1900 upakovka.jpg | #ПУСТО! | https://tl-led.ru/storage/products/files/18/УТ000012075/illuminator_dimensions_75 L1900 chertej.jpg | https://tl-led.ru/storage/products/files/18/УТ000012075/kss_O.jpg | #NULL! | #NULL! | #NULL! | #NULL! | #NULL! | #NULL!
УТ000012076 | ТОРГОВЫЙ СВЕТИЛЬНИК TL-TRADE LINE 75 P L1900 IP54 4К | Серия | TL-TRADE LINE 75 P L1900 IP54 4К | TRADE LINE 75 P L1900 | Торговое освещение | 75 | 12 293 | 9 825 | 131 | 300 | Г (80°) глубокая | 4 000 | 80 | 5 | Osram DURIS E 2835 GW JTLPS1.EM 4000K | 100 000 | 0,5 | Нет | KGP | LC 40W 250-400 | 220-240VAC | 180-264VAC | 46 | 50 Гц - 60 Гц | 54 | СтепеньЗащитыСветильника | Нет | Отсутствует | Да | #NULL! | #NULL! | 2 кВ (L-N) | RU: Соответствует стандартам СТБ ЕН 55015-2006, ГОСТ Р 51317.3.2-2006, СТБ IEC 61000-3-3-2011, СТБ IEC 61547-2011 CE: Соответствует стандартам EN 55015:2013, EN 61547:2010, EN 61000-3-2:2015, EN 61000-3-3-2013 | RU: Соответствует стандартам CTB IEC 61347-1:2007 (ГОСТ Р МЭК 61347-1-2011); IEC 61347-2-13:2006 (ГОСТ Р МЭК 61347-2-13-2001) CE: Соответствует стандартам EN 61347-2-13-2015; EN 61347-1:2008+A1:2011+A2:2013 | Да | 3 кВ АС | > 100 МОм | 1 | Да | 86% | ~ 0,95 | 0,28 А | 21 А | <0,25 мА | есть | 175 | Алюминий | Микропризма | Алюминий | Кронштейн | #NULL! | #NULL! | #NULL! | от -40° до +40° | УХЛ4 | 0,104 | 60 | 153,54 | 1 046 619 | 1900х63х56 | 1900х63х112 | 3,1 | 2 | 0,028 | 6,4 | 2 000 | 90 | 155 | #NULL! | #NULL! | #NULL! | #NULL! | #NULL! | #NULL! | #NULL! | #NULL! | #NULL! | #NULL! | #NULL! | #NULL! | 4 | #NULL! | #NULL! | #NULL! | #NULL! | #NULL! | #NULL! | #NULL! | #NULL! | #NULL! | 75 | #NULL! | #NULL! | #NULL! | #NULL! | #NULL! | #NULL! | #NULL! | #NULL! | #NULL! | https://tl-led.ru/storage/products/files/18/УТ000012076/main_image_TRADE-75 POLIST 2021 Link.jpg | https://tl-led.ru/storage/products/files/18/УТ000012076/package_dimensions_75 L1900 upakovka.jpg | #ПУСТО! | https://tl-led.ru/storage/products/files/18/УТ000012076/illuminator_dimensions_75 L1900 chertej.jpg | https://tl-led.ru/storage/products/files/18/УТ000012076/kss_PROM PRS.jpg | #NULL! | #NULL! | #NULL! | #NULL! | #NULL! | #NULL!
УТ000012077 | ТОРГОВЫЙ СВЕТИЛЬНИК TL-TRADE LINE 75 P L1900 IP54 5К | Серия | TL-TRADE LINE 75 P L1900 IP54 5К | TRADE LINE 75 P L1900 | Торговое освещение | 75 | 12 293 | 9 825 | 131 | 300 | Г (80°) глубокая | 5 000 | 80 | 5 | Osram DURIS E 2835 GW JTLPS1.EM 5000K | 100 000 | 0,5 | Нет | KGP | LC 40W 250-400 | 220-240VAC | 180-264VAC | 46 | 50 Гц - 60 Гц | 54 | СтепеньЗащитыСветильника | Нет | Отсутствует | Да | #NULL! | #NULL! | 2 кВ (L-N) | RU: Соответствует стандартам СТБ ЕН 55015-2006, ГОСТ Р 51317.3.2-2006, СТБ IEC 61000-3-3-2011, СТБ IEC 61547-2011 CE: Соответствует стандартам EN 55015:2013, EN 61547:2010, EN 61000-3-2:2015, EN 61000-3-3-2013 | RU: Соответствует стандартам CTB IEC 61347-1:2007 (ГОСТ Р МЭК 61347-1-2011); IEC 61347-2-13:2006 (ГОСТ Р МЭК 61347-2-13-2001) CE: Соответствует стандартам EN 61347-2-13-2015; EN 61347-1:2008+A1:2011+A2:2013 | Да | 3 кВ АС | > 100 МОм | 1 | Да | 86% | ~ 0,95 | 0,28 А | 21 А | <0,25 мА | есть | 175 | Алюминий | Микропризма | Алюминий | Кронштейн | #NULL! | #NULL! | #NULL! | от -40° до +40° | УХЛ4 | 0,104 | 60 | 153,54 | 1 046 619 | 1900х63х56 | 1900х63х112 | 3,1 | 2 | 0,028 | 6,4 | 2 000 | 90 | 155 | #NULL! | #NULL! | #NULL! | #NULL! | #NULL! | #NULL! | #NULL! | #NULL! | #NULL! | #NULL! | #NULL! | #NULL! | 4 | #NULL! | #NULL! | #NULL! | #NULL! | #NULL! | #NULL! | #NULL! | #NULL! | #NULL! | 75 | #NULL! | #NULL! | #NULL! | #NULL! | #NULL! | #NULL! | #NULL! | #NULL! | #NULL! | https://tl-led.ru/storage/products/files/18/УТ000012077/main_image_TRADE-75 POLIST 2021 Link.jpg | https://tl-led.ru/storage/products/files/18/УТ000012077/package_dimensions_75 L1900 upakovka.jpg | #ПУСТО! | https://tl-led.ru/storage/products/files/18/УТ000012077/illuminator_dimensions_75 L1900 chertej.jpg | https://tl-led.ru/storage/products/files/18/УТ000012077/kss_PROM PRS.jpg | #NULL! | #NULL! | #NULL! | #NULL! | #NULL! | #NULL!
УТ000012078 | ТОРГОВЫЙ СВЕТИЛЬНИК TL-TRADE LINE 75 S L1900 IP54 4К | Серия | TL-TRADE LINE 75 S L1900 IP54 4К | TRADE LINE 75 S L1900 | Торговое освещение | 75 | 12 293 | 10 695 | 142,6 | 300 | D (120°) косинусная | 4 000 | 80 | 5 | Osram DURIS E 2835 GW JTLPS1.EM 4000K | 100 000 | 0,5 | Нет | KGP | LC 40W 250-400 | 220-240VAC | 180-264VAC | 46 | 50 Гц - 60 Гц | 54 | СтепеньЗащитыСветильника | Нет | Отсутствует | Да | #NULL! | #NULL! | 2 кВ (L-N) | RU: Соответствует стандартам СТБ ЕН 55015-2006, ГОСТ Р 51317.3.2-2006, СТБ IEC 61000-3-3-2011, СТБ IEC 61547-2011 CE: Соответствует стандартам EN 55015:2013, EN 61547:2010, EN 61000-3-2:2015, EN 61000-3-3-2013 | RU: Соответствует стандартам CTB IEC 61347-1:2007 (ГОСТ Р МЭК 61347-1-2011); IEC 61347-2-13:2006 (ГОСТ Р МЭК 61347-2-13-2001) CE: Соответствует стандартам EN 61347-2-13-2015; EN 61347-1:2008+A1:2011+A2:2013 | Да | 3 кВ АС | > 100 МОм | 1 | Да | 86% | ~ 0,95 | 0,28 А | 21 А | <0,25 мА | есть | 175 | Алюминий | Рассеиватель D120 (LINE, TRADE, PROM) | Алюминий | Кронштейн | #NULL! | #NULL! | #NULL! | от -40° до +40° | УХЛ4 | 0,096 | 60 | 153,54 | 1 046 619 | 1900х63х56 | 1900х63х112 | 3,1 | 2 | 0,028 | 6,4 | 2 000 | 90 | 155 | #NULL! | #NULL! | #NULL! | #NULL! | #NULL! | #NULL! | #NULL! | #NULL! | #NULL! | #NULL! | #NULL! | #NULL! | 4 | #NULL! | #NULL! | #NULL! | #NULL! | #NULL! | #NULL! | #NULL! | #NULL! | #NULL! | 75 | #NULL! | #NULL! | #NULL! | #NULL! | #NULL! | #NULL! | #NULL! | #NULL! | #NULL! | https://tl-led.ru/storage/products/files/18/УТ000012078/main_image_TRADE-75 POLIST 2021 Link.jpg | https://tl-led.ru/storage/products/files/18/УТ000012078/package_dimensions_75 L1900 upakovka.jpg | #ПУСТО! | https://tl-led.ru/storage/products/files/18/УТ000012078/illuminator_dimensions_75 L1900 chertej.jpg | https://tl-led.ru/storage/products/files/18/УТ000012078/kss_D120.jpg | #NULL! | #NULL! | #NULL! | #NULL! | #NULL! | #NULL!
УТ000012079 | ТОРГОВЫЙ СВЕТИЛЬНИК TL-TRADE LINE 75 S L1900 IP54 5К | Серия | TL-TRADE LINE 75 S L1900 IP54 5К | TRADE LINE 75 S L1900 | Торговое освещение | 75 | 12 293 | 10 695 | 142,6 | 300 | D (120°) косинусная | 5 000 | 80 | 5 | Osram DURIS E 2835 GW JTLPS1.EM 5000K | 100 000 | 0,5 | Нет | KGP | LC 40W 250-400 | 220-240VAC | 180-264VAC | 46 | 50 Гц - 60 Гц | 54 | СтепеньЗащитыСветильника | Нет | Отсутствует | Да | #NULL! | #NULL! | 2 кВ (L-N) | RU: Соответствует стандартам СТБ ЕН 55015-2006, ГОСТ Р 51317.3.2-2006, СТБ IEC 61000-3-3-2011, СТБ IEC 61547-2011 CE: Соответствует стандартам EN 55015:2013, EN 61547:2010, EN 61000-3-2:2015, EN 61000-3-3-2013 | RU: Соответствует стандартам CTB IEC 61347-1:2007 (ГОСТ Р МЭК 61347-1-2011); IEC 61347-2-13:2006 (ГОСТ Р МЭК 61347-2-13-2001) CE: Соответствует стандартам EN 61347-2-13-2015; EN 61347-1:2008+A1:2011+A2:2013 | Да | 3 кВ АС | > 100 МОм | 1 | Да | 86% | ~ 0,95 | 0,28 А | 21 А | <0,25 мА | есть | 175 | Алюминий | Рассеиватель D120 (LINE, TRADE, PROM) | Алюминий | Кронштейн | #NULL! | #NULL! | #NULL! | от -40° до +40° | УХЛ4 | 0,096 | 60 | 153,54 | 1 046 619 | 1900х63х56 | 1900х63х112 | 3,1 | 2 | 0,028 | 6,4 | 2 000 | 90 | 155 | #NULL! | #NULL! | #NULL! | #NULL! | #NULL! | #NULL! | #NULL! | #NULL! | #NULL! | #NULL! | #NULL! | #NULL! | 4 | #NULL! | #NULL! | #NULL! | #NULL! | #NULL! | #NULL! | #NULL! | #NULL! | #NULL! | 75 | #NULL! | #NULL! | #NULL! | #NULL! | #NULL! | #NULL! | #NULL! | #NULL! | #NULL! | https://tl-led.ru/storage/products/files/18/УТ000012079/main_image_TRADE-75 POLIST 2021 Link.jpg | https://tl-led.ru/storage/products/files/18/УТ000012079/package_dimensions_75 L1900 upakovka.jpg | #ПУСТО! | https://tl-led.ru/storage/products/files/18/УТ000012079/illuminator_dimensions_75 L1900 chertej.jpg | https://tl-led.ru/storage/products/files/18/УТ000012079/kss_D120.jpg | #NULL! | #NULL! | #NULL! | #NULL! | #NULL! | #NULL!
УТ000012189 | ПРОМЫШЛЕННЫЙ СВЕТИЛЬНИК TL-SLIM 40 LC | Серия | TL-SLIM 40 LC | Серия SLIM 40 | Промышленное освещение | 39,8 | 5 761 | 4 541 | 114,095 | 32 | D (120°) косинусная | 5 000 | 80 | ≤ 1% | Osram DURIS E 2835 GW JTLQS1.EM 5000K | 100 000 | 1,5 | Нет | Аргос-Электрон | ИПС 39-350Т IP20 ОФИС 0211 | 198 B - 242 B AC | 178 B - 278 B AC | 45 | 47 ~ 63 Гц | 65 | СтепеньЗащитыСветильника | Нет | отсутствует | Нет | #NULL! | #NULL! | 1 кВ (L-N), 2 кВ (L-PE, N-PE) | Соответствует ТР ТС 020/2011 "Электромагнитная совместимость технических средств" | Соответствует ТР ТС 004/2011 "О безопасности низковольтного оборудования" | Да | > 1,5 кВ АС | вход-выход > 200 МОм; вход-земля > 200 МОм; выход-земля > 200 МОм | 1 | Да | ≥87.0% | ≥0.96 | 0,2 А | #NULL! | #NULL! | Восстанавливается | 175 | ABS пластик | SLIM OPL | Алюминий | Монтажные скобы | 0,5-35 Гц, 5м/с2, 30 мин | IK09 | IK09 | от -40° до +40° | УХЛ2 | 0,119 | 60 | 81,479 | #NULL! | 1200х94х75 | #NULL! | 1,4 | 1 | 0,01 | 1,6 | 1 220 | 80 | 100 | #NULL! | #NULL! | #NULL! | #NULL! | #NULL! | #NULL! | #NULL! | #NULL! | #NULL! | #NULL! | #NULL! | #NULL! | 4 | #NULL! | #NULL! | #NULL! | #NULL! | #NULL! | #NULL! | #NULL! | #NULL! | #NULL! | 40 | #NULL! | #NULL! | #NULL! | #NULL! | #NULL! | #NULL! | #NULL! | #NULL! | #NULL! | https://tl-led.ru/storage/products/files/14/УТ000012189/main_image_TL-SLIM 1200.jpg | https://tl-led.ru/storage/products/files/14/УТ000012189/package_dimensions_TL-SLIM 40.jpg | #ПУСТО! | https://tl-led.ru/storage/products/files/14/УТ000012189/illuminator_dimensions_SLIM 1200.jpg | https://tl-led.ru/storage/products/files/14/УТ000012189/kss_SLIM.jpg | #NULL! | #NULL! | #NULL! | #NULL! | #NULL! | #NULL!
УТ000012093 | ПРОМЫШЛЕННЫЙ СВЕТИЛЬНИК TL-SLIM 40 БАП 4 | Архив | TL-SLIM 40 БАП 4 | SLIM БАП 4 | Аварийное освещение | 38,5 | 6 986 | 5 507 | 143,039 | 180 | D (120°) косинусная | 5 000 | 80 | <1 | Osram DURIS E 2835 GW JTLPS1.EM 5000K | 100 000 | 0,5 | Нет | TRION lighting solutions | TRION STAR 50-350 T LS1(N3) | 176 - 264 B AC | #NULL! | 55 | 50 - 60 Гц | 65 | СтепеньЗащитыСветильника | Нет | Нет | Да | #NULL! | #NULL! | 4 кВ (L-N), 6 кВ (L-PE, N-PE) по СТБ МЭК 61000-4-5-2006 (IEC 61000-4-5:2005) | Стандарты по ЭМС ГОСТ IEC 61000-3-2, 3; ГОСТ СТБ ЕН 55015; ГОСТ IEC 61000-4-2, 3, 4, 5, 6, 8, 11 | Соответствует TP TC 004/2011 «О безопасности низковольтного оборудования» | Да | > 1,5 кВ АС | > 200 МОм | 1 | Да | 85 % | 0,98 | 0,25 А | #NULL! | #NULL! | Есть | 175 | ABS пластик | SLIM OPL | Алюминий | Монтажные скобы | 0,5-35 Гц, 5м/с2, 30 мин | #NULL! | #NULL! | от 5° до +40° | УХЛ2 | 0,095 | 60 | 78,817 | #NULL! | 1200х94х75 | #NULL! | 1,9 | 1 | 0,01 | 2 | 1 220 | 80 | 100 | #NULL! | 24 | 1 | Trion STAR 50-350 T LS1(N3) | 4 | Внешний литий-ионный (Li-Ion) 3,7В 2,4Аh | 572 | #NULL! | #NULL! | #NULL! | #NULL! | #NULL! | 4 | #NULL! | #NULL! | #NULL! | #NULL! | #NULL! | #NULL! | #NULL! | #NULL! | #NULL! | 40 | #NULL! | #NULL! | #NULL! | #NULL! | #NULL! | #NULL! | #NULL! | #NULL! | #NULL! | #ПУСТО! | #ПУСТО! | #ПУСТО! | #ПУСТО! | #ПУСТО! | #NULL! | #NULL! | #NULL! | #NULL! | #NULL! | #NULL!
УТ000012188 | ПРОМЫШЛЕННЫЙ СВЕТИЛЬНИК TL-SLIM 40 LC БАП 4 | Архив | TL-SLIM 40 LC БАП 4 | SLIM БАП 4 | Аварийное освещение | 39,8 | 5 761 | 4 541 | 114,095 | 32 | D (120°) косинусная | 5 000 | 80 | <1 | Osram DURIS E 2835 GW JTLQS1.EM 5000K | 100 000 | 0,5 | Нет | TRION lighting solutions | TRION STAR 50-350 T LS1(N3) | 176 - 264 B AC | #NULL! | 55 | 50 - 60 Гц | 65 | СтепеньЗащитыСветильника | Нет | Нет | Да | #NULL! | #NULL! | 4 кВ (L-N), 6 кВ (L-PE, N-PE) по СТБ МЭК 61000-4-5-2006 (IEC 61000-4-5:2005) | Стандарты по ЭМС ГОСТ IEC 61000-3-2, 3; ГОСТ СТБ ЕН 55015; ГОСТ IEC 61000-4-2, 3, 4, 5, 6, 8, 11 | Соответствует TP TC 004/2011 «О безопасности низковольтного оборудования» | Да | > 1,5 кВ АС | > 200 МОм | 1 | Да | 85 % | 0,98 | 0,25 А | #NULL! | #NULL! | Есть | 175 | ABS пластик | SLIM OPL | Алюминий | Монтажные скобы | 0,5-35 Гц, 5м/с2, 30 мин | #NULL! | #NULL! | от 5° до +40° | УХЛ2 | 0,119 | 60 | 81,479 | #NULL! | 1200х94х75 | #NULL! | 1,9 | 1 | 0,01 | 2 | 1 220 | 80 | 100 | #NULL! | 24 | 1 | Trion STAR 50-350 T LS1(N3) | 4 | Внешний литий-ионный (Li-Ion) 3,7В 2,4Аh | 428 | #NULL! | #NULL! | #NULL! | #NULL! | #NULL! | 4 | #NULL! | #NULL! | #NULL! | #NULL! | #NULL! | #NULL! | #NULL! | #NULL! | #NULL! | 40 | #NULL! | #NULL! | #NULL! | #NULL! | #NULL! | #NULL! | #NULL! | #NULL! | #NULL! | #ПУСТО! | #ПУСТО! | #ПУСТО! | #ПУСТО! | #ПУСТО! | #NULL! | #NULL! | #NULL! | #NULL! | #NULL! | #NULL!
УТ000012203 | ПРОМЫШЛЕННЫЙ СВЕТИЛЬНИК TL-PROM APS 70 5K FL D OPL | Серия | TL-PROM APS 70 5K FL D OPL | PROM APS 70 FL | Прожекторное освещение | 69,2 | 11 176 | 7 750 | 111,994 | 80 | D (110°) косинусная | 5 000 | 72 | ≤ 1% | Osram DURIS S5 GW PSLT33.PM 5000К | 100 000 | 1,5 | Нет | Аргос-Электрон | ИПС 80-1050Т IP67 5200 | 176B - 264B AC | 158B - 290B AC | 90 | 47 ~ 63 Гц | 67 | СтепеньЗащитыСветильника | Да | Есть | Да | #NULL! | #NULL! | 4 кВ (L-N), 6 кВ (L-PE, N-PE) | Соответствует ТР ТС 020/2011 "Электромагнитная совместимость технических средств" | Соответствует ТР ТС 004/2011 "О безопасности низковольтного оборудования" | Да | > 1,5 кВ АС | вход-выход > 200 МОм; вход-земля > 200 МОм; выход-земля > 200 МОм | 1 | Да | ≥88.0% | ≥0.95 | 0,39 А | #NULL! | #NULL! | Восстанавливается | 117 | Литейные алюминиевые сплавы | Рассеиватель D (110°) SM OPL | Алюминий | Поворотная скоба (вращение на 360°) | 0,5-35 Гц, 5м/с2, 30 мин | IK10 | IK10 | от -40° до +40° | УХЛ1 | 0,122 | 60 | 141,666 | 243 710 | 266х201х109 | 292х276х109 | 3,3 | 1 | 0,011 | 3,7 | 300 | 120 | 300 | #NULL! | #NULL! | #NULL! | #NULL! | #NULL! | #NULL! | #NULL! | #NULL! | #NULL! | #NULL! | #NULL! | #NULL! | 4 | #NULL! | #NULL! | #NULL! | #NULL! | #NULL! | #NULL! | #NULL! | #NULL! | #NULL! | 70 | #NULL! | #NULL! | #NULL! | #NULL! | #NULL! | #NULL! | #NULL! | #NULL! | #NULL! | https://tl-led.ru/storage/products/files/13/УТ000012203/main_image_TL-Prom APS FL OPAL.jpg | #NULL! | #ПУСТО! | https://tl-led.ru/storage/products/files/13/УТ000012203/illuminator_dimensions_TL-PROM APS Fl - 1.png | https://tl-led.ru/storage/products/files/13/УТ000012203/kss_D OPL.jpg | 1 | #NULL! | 0,011 | 0,011 | 300х300х120 | #NULL!
УТ000012273 | ПРОМЫШЛЕННЫЙ СВЕТИЛЬНИК TL-PROM APS 95 5K FL D OPL | Серия | TL-PROM APS 95 5K FL D OPL | PROM APS 95 FL | Прожекторное освещение | 96 | 14 092 | 9 989 | 104,052 | 80 | D (110°) косинусная | 5 000 | 72 | ≤ 1% | Osram DURIS S5 GW PSLT33.PM 5000К | 100 000 | 1,5 | Нет | Аргос-Электрон | ИПС 120-1400Т IP67 1200 | 176 - 264 B AC | 158 - 290 B AC | 130 | 47 ~ 63 Гц | 67 | СтепеньЗащитыСветильника | Да | Есть | Да | #NULL! | #NULL! | 4 кВ (L-N), 6 кВ (L-PE, N-PE) | Соответствует ТР ТС 020/2011 "Электромагнитная совместимость технических средств" | Соответствует ТР ТС 004/2011 "О безопасности низковольтного оборудования" | Да | > 1,5 кВ АС | вход-выход > 200 МОм; вход-земля > 200 МОм; выход-земля > 200 МОм | 1 | Да | ≥90.0% | ≥0.97 | 0,57 А | #NULL! | #NULL! | Восстанавливается | 117 | Литейные алюминиевые сплавы | Рассеиватель D (110°) SM OPL | Алюминий | Поворотная скоба (вращение на 360°) | 0,5-35 Гц, 5м/с2, 30 мин | IK10 | IK10 | от -40° до +40° | УХЛ1 | 0,131 | 60 | 196,531 | 243 710 | 266х201х109 | 292х276х109 | 3,3 | 1 | 0,011 | 3,7 | 300 | 120 | 300 | #NULL! | #NULL! | #NULL! | #NULL! | #NULL! | #NULL! | #NULL! | #NULL! | #NULL! | #NULL! | #NULL! | #NULL! | 4 | #NULL! | #NULL! | #NULL! | #NULL! | #NULL! | #NULL! | #NULL! | #NULL! | #NULL! | 95 | #NULL! | #NULL! | #NULL! | #NULL! | #NULL! | #NULL! | #NULL! | #NULL! | #NULL! | https://tl-led.ru/storage/products/files/13/УТ000012273/main_image_TL-Prom APS FL OPAL.jpg | #NULL! | #ПУСТО! | https://tl-led.ru/storage/products/files/13/УТ000012273/illuminator_dimensions_TL-PROM APS Fl - 1.png | https://tl-led.ru/storage/products/files/13/УТ000012273/kss_D OPL.jpg | 1 | #NULL! | 0,011 | 0,011 | 300х300х120 | #NULL!
УТ000012274 | ПРОМЫШЛЕННЫЙ СВЕТИЛЬНИК TL-PROM APS 140 5K FL D | Серия | TL-PROM APS 140 5K FL D | PROM APS 140 FL | Прожекторное освещение | 138,4 | 22 352 | 19 390 | 140,101 | 160 | D (120°) косинусная | 5 000 | 72 | 5 | Osram DURIS S5 GW PSLT33.PM 5000К | 100 000 | 0,5 | Нет | MEAN WELL | MEAN WELL ELG-150-C1050 | 100-305 VAC / 142-431 VDC | 100-305 VAC / 142-431 VDC | 150 | 47 Гц - 63 Гц | 67 | СтепеньЗащитыСветильника | Нет | Есть | Нет | #NULL! | #NULL! | 6KV/4KV | Compliance to BS EN/EN55015,BS EN/EN61000-3-2 Class C (@load≧60%) ; BS EN/EN61000-3-3; GB17743,GB17625.1;EAC TP TC 020; KC KN15,KN61547 | UL8750(type”HL”), UL879, CSA C22.2 No. 250.13-12; ENEC EN61347-1, EN61347-2-13 independent, EN62384; GB19510.1,GB19510.14; EAC TP TC 004;J61347-1(H29), J61347-2-13(H29),KC61347-1,KC61347-2-13,IS15885(Part2/Sec13)(for XLG-100I type only); IP67 approved | Да | I/P-O/P:3.75KVAC | I/P-O/P, I/P-FG, O/P-FG:100M Ohms / 500VDC / 25℃/ 70% RH | 1 | Да | 92% | ≥ 0,95 | 0,65 А | 65 А | <0,75 мА | Есть | 117 | Литейные алюминиевые сплавы | 1-0-Д-С5 (APS, STREET, PROM - D120) | Алюминий | Поворотная скоба (угол поворота 180°) | 0,5-35 Гц, 5м/с2, 30 мин | IK10 | IK10 | от -40° до +40° | УХЛ1 | 0,097 | 60 | 283,332 | 487 420 | 403х266х123 | 403х295х258 | 6 | 1 | 0,02 | 6,5 | 430 | 130 | 365 | #NULL! | #NULL! | #NULL! | #NULL! | #NULL! | #NULL! | #NULL! | #NULL! | #NULL! | #NULL! | #NULL! | #NULL! | 4 | #NULL! | #NULL! | #NULL! | #NULL! | #NULL! | #NULL! | #NULL! | #NULL! | #NULL! | 140 | #NULL! | #NULL! | #NULL! | #NULL! | #NULL! | #NULL! | #NULL! | #NULL! | #NULL! | https://tl-led.ru/storage/products/files/13/УТ000012274/main_image_TL-Prom APS -FL- 2 mod.jpg | #NULL! | #ПУСТО! | https://tl-led.ru/storage/products/files/13/УТ000012274/illuminator_dimensions_QIP Shot - Screen 015.png | https://tl-led.ru/storage/products/files/13/УТ000012274/kss_PR D.jpg | 1 | #NULL! | 0,02 | 0,02 | 430х365х130 | #NULL!
УТ000012275 | ПРОМЫШЛЕННЫЙ СВЕТИЛЬНИК TL-PROM APS 140 5K FL D OPL | Серия | TL-PROM APS 140 5K FL D OPL | PROM APS 140 FL | Прожекторное освещение | 138,4 | 22 352 | 15 501 | 112,001 | 160 | D (110°) косинусная | 5 000 | 72 | 5 | Osram DURIS S5 GW PSLT33.PM 5000К | 100 000 | 0,5 | Нет | MEAN WELL | MEAN WELL ELG-150-C1050 | 100-305 VAC / 142-431 VDC | 100-305 VAC / 142-431 VDC | 150 | 47 Гц - 63 Гц | 67 | СтепеньЗащитыСветильника | Нет | Есть | Нет | #NULL! | #NULL! | 6KV/4KV | Compliance to BS EN/EN55015,BS EN/EN61000-3-2 Class C (@load≧60%) ; BS EN/EN61000-3-3; GB17743,GB17625.1;EAC TP TC 020; KC KN15,KN61547 | UL8750(type”HL”), UL879, CSA C22.2 No. 250.13-12; ENEC EN61347-1, EN61347-2-13 independent, EN62384; GB19510.1,GB19510.14; EAC TP TC 004;J61347-1(H29), J61347-2-13(H29),KC61347-1,KC61347-2-13,IS15885(Part2/Sec13)(for XLG-100I type only); IP67 approved | Да | I/P-O/P:3.75KVAC | I/P-O/P, I/P-FG, O/P-FG:100M Ohms / 500VDC / 25℃/ 70% RH | 1 | Да | 92% | ≥ 0,95 | 0,65 А | 65 А | <0,75 мА | Есть | 117 | Литейные алюминиевые сплавы | Рассеиватель D (110°) SM OPL | Алюминий | Поворотная скоба (угол поворота 180°) | 0,5-35 Гц, 5м/с2, 30 мин | IK10 | IK10 | от -40° до +40° | УХЛ1 | 0,122 | 60 | 283,332 | 487 420 | 403х266х123 | 403х295х258 | 6 | 1 | 0,02 | 6,5 | 430 | 130 | 365 | #NULL! | #NULL! | #NULL! | #NULL! | #NULL! | #NULL! | #NULL! | #NULL! | #NULL! | #NULL! | #NULL! | #NULL! | 4 | #NULL! | #NULL! | #NULL! | #NULL! | #NULL! | #NULL! | #NULL! | #NULL! | #NULL! | 140 | #NULL! | #NULL! | #NULL! | #NULL! | #NULL! | #NULL! | #NULL! | #NULL! | #NULL! | https://tl-led.ru/storage/products/files/13/УТ000012275/main_image_TL-Prom APS FL 2 OPAL.jpg | #NULL! | #ПУСТО! | https://tl-led.ru/storage/products/files/13/УТ000012275/illuminator_dimensions_QIP Shot - Screen 015.png | https://tl-led.ru/storage/products/files/13/УТ000012275/kss_D OPL.jpg | 1 | #NULL! | 0,02 | 0,02 | 430х365х130 | #NULL!
УТ000012276 | ПРОМЫШЛЕННЫЙ СВЕТИЛЬНИК TL-PROM APS 140 5K FL K30 | Серия | TL-PROM APS 140 5K FL K30 | PROM APS 140 FL | Прожекторное освещение | 138,4 | 22 352 | 19 667 | 142,103 | 160 | К (30°) концентрированная | 5 000 | 72 | 5 | Osram DURIS S5 GW PSLT33.PM 5000К | 100 000 | 0,5 | Нет | MEAN WELL | MEAN WELL ELG-150-C1050 | 100-305 VAC / 142-431 VDC | 100-305 VAC / 142-431 VDC | 150 | 47 Гц - 63 Гц | 67 | СтепеньЗащитыСветильника | Нет | Есть | Нет | #NULL! | #NULL! | 6KV/4KV | Compliance to BS EN/EN55015,BS EN/EN61000-3-2 Class C (@load≧60%) ; BS EN/EN61000-3-3; GB17743,GB17625.1;EAC TP TC 020; KC KN15,KN61547 | UL8750(type”HL”), UL879, CSA C22.2 No. 250.13-12; ENEC EN61347-1, EN61347-2-13 independent, EN62384; GB19510.1,GB19510.14; EAC TP TC 004;J61347-1(H29), J61347-2-13(H29),KC61347-1,KC61347-2-13,IS15885(Part2/Sec13)(for XLG-100I type only); IP67 approved | Да | I/P-O/P:3.75KVAC | I/P-O/P, I/P-FG, O/P-FG:100M Ohms / 500VDC / 25℃/ 70% RH | 1 | Да | 92% | ≥ 0,95 | 0,65 А | 65 А | <0,75 мА | Есть | 117 | Литейные алюминиевые сплавы | Линза TL-Lens Industrial Square 30 | Алюминий | Поворотная скоба (угол поворота 180°) | 0,5-35 Гц, 5м/с2, 30 мин | IK10 | IK10 | от -40° до +40° | УХЛ1 | 0,096 | 60 | 283,332 | 487 420 | 403х266х123 | 403х295х258 | 6 | 1 | 0,02 | 6,5 | 430 | 130 | 365 | #NULL! | #NULL! | #NULL! | #NULL! | #NULL! | #NULL! | #NULL! | #NULL! | #NULL! | #NULL! | #NULL! | #NULL! | 4 | #NULL! | #NULL! | #NULL! | #NULL! | #NULL! | #NULL! | #NULL! | #NULL! | #NULL! | 140 | #NULL! | #NULL! | #NULL! | #NULL! | #NULL! | #NULL! | #NULL! | #NULL! | #NULL! | https://tl-led.ru/storage/products/files/13/УТ000012276/main_image_TL-Prom APS -FL- 2 mod.jpg | #NULL! | #ПУСТО! | https://tl-led.ru/storage/products/files/13/УТ000012276/illuminator_dimensions_QIP Shot - Screen 015.png | https://tl-led.ru/storage/products/files/13/УТ000012276/kss_K30.jpg | 1 | #NULL! | 0,02 | 0,02 | 430х365х130 | #NULL!
УТ000012277 | ПРОМЫШЛЕННЫЙ СВЕТИЛЬНИК TL-PROM APS 140 5K FL K40 | Серия | TL-PROM APS 140 5K FL K40 | PROM APS 140 FL | Прожекторное освещение | 138,4 | 22 352 | 19 667 | 142,103 | 160 | К (40°) концентрированная | 5 000 | 72 | 5 | Osram DURIS S5 GW PSLT33.PM 5000К | 100 000 | 0,5 | Нет | MEAN WELL | MEAN WELL ELG-150-C1050 | 100-305 VAC / 142-431 VDC | 100-305 VAC / 142-431 VDC | 150 | 47 Гц - 63 Гц | 67 | СтепеньЗащитыСветильника | Нет | Есть | Нет | #NULL! | #NULL! | 6KV/4KV | Compliance to BS EN/EN55015,BS EN/EN61000-3-2 Class C (@load≧60%) ; BS EN/EN61000-3-3; GB17743,GB17625.1;EAC TP TC 020; KC KN15,KN61547 | UL8750(type”HL”), UL879, CSA C22.2 No. 250.13-12; ENEC EN61347-1, EN61347-2-13 independent, EN62384; GB19510.1,GB19510.14; EAC TP TC 004;J61347-1(H29), J61347-2-13(H29),KC61347-1,KC61347-2-13,IS15885(Part2/Sec13)(for XLG-100I type only); IP67 approved | Да | I/P-O/P:3.75KVAC | I/P-O/P, I/P-FG, O/P-FG:100M Ohms / 500VDC / 25℃/ 70% RH | 1 | Да | 92% | ≥ 0,95 | 0,65 А | 65 А | <0,75 мА | Есть | 117 | Литейные алюминиевые сплавы | Линза TL-Lens Industrial Square 40 | Алюминий | Поворотная скоба (угол поворота 180°) | 0,5-35 Гц, 5м/с2, 30 мин | IK10 | IK10 | от -40° до +40° | УХЛ1 | 0,096 | 60 | 283,332 | 487 420 | 403х266х123 | 403х295х258 | 6 | 1 | 0,02 | 6,5 | 430 | 130 | 365 | #NULL! | #NULL! | #NULL! | #NULL! | #NULL! | #NULL! | #NULL! | #NULL! | #NULL! | #NULL! | #NULL! | #NULL! | 4 | #NULL! | #NULL! | #NULL! | #NULL! | #NULL! | #NULL! | #NULL! | #NULL! | #NULL! | 140 | #NULL! | #NULL! | #NULL! | #NULL! | #NULL! | #NULL! | #NULL! | #NULL! | #NULL! | https://tl-led.ru/storage/products/files/13/УТ000012277/main_image_TL-Prom APS -FL- 2 mod.jpg | #NULL! | #ПУСТО! | https://tl-led.ru/storage/products/files/13/УТ000012277/illuminator_dimensions_QIP Shot - Screen 015.png | https://tl-led.ru/storage/products/files/13/УТ000012277/kss_K40.jpg | 1 | #NULL! | 0,02 | 0,02 | 430х365х130 | #NULL!
УТ000012278 | ПРОМЫШЛЕННЫЙ СВЕТИЛЬНИК TL-PROM APS 140 5K FL K50 | Серия | TL-PROM APS 140 5K FL K50 | PROM APS 140 FL | Прожекторное освещение | 138,4 | 22 352 | 19 667 | 142,103 | 160 | К (50°) концентрированная | 5 000 | 72 | 5 | Osram DURIS S5 GW PSLT33.PM 5000К | 100 000 | 0,5 | Нет | MEAN WELL | MEAN WELL ELG-150-C1050 | 100-305 VAC / 142-431 VDC | 100-305 VAC / 142-431 VDC | 150 | 47 Гц - 63 Гц | 67 | СтепеньЗащитыСветильника | Нет | Есть | Нет | #NULL! | #NULL! | 6KV/4KV | Compliance to BS EN/EN55015,BS EN/EN61000-3-2 Class C (@load≧60%) ; BS EN/EN61000-3-3; GB17743,GB17625.1;EAC TP TC 020; KC KN15,KN61547 | UL8750(type”HL”), UL879, CSA C22.2 No. 250.13-12; ENEC EN61347-1, EN61347-2-13 independent, EN62384; GB19510.1,GB19510.14; EAC TP TC 004;J61347-1(H29), J61347-2-13(H29),KC61347-1,KC61347-2-13,IS15885(Part2/Sec13)(for XLG-100I type only); IP67 approved | Да | I/P-O/P:3.75KVAC | I/P-O/P, I/P-FG, O/P-FG:100M Ohms / 500VDC / 25℃/ 70% RH | 1 | Да | 92% | ≥ 0,95 | 0,65 А | 65 А | <0,75 мА | Есть | 117 | Литейные алюминиевые сплавы | Линза TL-Lens Industrial Square 50 | Алюминий | Поворотная скоба (угол поворота 180°) | 0,5-35 Гц, 5м/с2, 30 мин | IK10 | IK10 | от -40° до +40° | УХЛ1 | 0,096 | 60 | 283,332 | 487 420 | 403х266х123 | 403х295х258 | 6 | 1 | 0,02 | 6,5 | 430 | 130 | 365 | #NULL! | #NULL! | #NULL! | #NULL! | #NULL! | #NULL! | #NULL! | #NULL! | #NULL! | #NULL! | #NULL! | #NULL! | 4 | #NULL! | #NULL! | #NULL! | #NULL! | #NULL! | #NULL! | #NULL! | #NULL! | #NULL! | 140 | #NULL! | #NULL! | #NULL! | #NULL! | #NULL! | #NULL! | #NULL! | #NULL! | #NULL! | https://tl-led.ru/storage/products/files/13/УТ000012278/main_image_TL-Prom APS -FL- 2 mod.jpg | #NULL! | #ПУСТО! | https://tl-led.ru/storage/products/files/13/УТ000012278/illuminator_dimensions_QIP Shot - Screen 015.png | https://tl-led.ru/storage/products/files/13/УТ000012278/kss_K50.jpg | 1 | #NULL! | 0,02 | 0,02 | 430х365х130 | #NULL!
УТ000012279 | ПРОМЫШЛЕННЫЙ СВЕТИЛЬНИК TL-PROM APS 190 5K FL D | Серия | TL-PROM APS 190 5K FL D | PROM APS 190 FL | Прожекторное освещение | 192 | 28 138 | 24 480 | 127,5 | 160 | D (120°) косинусная | 5 000 | 72 | 5 | Osram DURIS S5 GW PSLT33.PM 5000К | 100 000 | 0,5 | Нет | MEAN WELL | MEAN WELL XLG-240-M-A | 176B - 264B AC | 100B - 305B AC | 259 | 47 Гц - 63 Гц | 67 | СтепеньЗащитыСветильника | Да | есть | Да | #NULL! | #NULL! | 4 кВ линия–линия, 6 кВ линия–заземление | RU: Соответствует стандартам СТБ ЕН 55015-2006, ГОСТ Р 51317.3.2-2006, СТБ IEC 61000-3-3-2011, СТБ IEC 61547-2011 CE: Соответствует стандартам EN 55015:2013, EN 61547:2010, EN 61000-3-2:2015, EN 61000-3-3-2013 | RU: Соответствует стандартам CTB IEC 61347-1:2007 (ГОСТ Р МЭК 61347-1-2011); IEC 61347-2-13:2006 (ГОСТ Р МЭК 61347-2-13-2001) CE: Соответствует стандартам EN 61347-2-13-2015; EN 61347-1:2008+A1:2011+A2:2013 | Да | > 1,5 кВ АС | > 100 МОм | 1 | Да | ~ 92,5% | ~ 0,95 | 1,3 А | 85 А | <0,75 мА | есть | 117 | Литейные алюминиевые сплавы | 1-0-Д-С5 (APS, STREET, PROM - D120) | Алюминий | Поворотная скоба (угол поворота 180°) | 0,5-35 Гц, 5м/с2, 30 мин | IK10 | IK10 | от -40° до +40° | УХЛ1 | 0,107 | 60 | 393,062 | 487 420 | 403х266х123 | 403х295х258 | 5,82 | 1 | 0,02 | 6,24 | 430 | 130 | 365 | #NULL! | #NULL! | #NULL! | #NULL! | #NULL! | #NULL! | #NULL! | #NULL! | #NULL! | #NULL! | #NULL! | #NULL! | 4 | #NULL! | #NULL! | #NULL! | #NULL! | #NULL! | #NULL! | #NULL! | #NULL! | #NULL! | 190 | #NULL! | #NULL! | #NULL! | #NULL! | #NULL! | #NULL! | #NULL! | #NULL! | #NULL! | https://tl-led.ru/storage/products/files/13/УТ000012279/main_image_TL-Prom APS -FL- 2 mod.jpg | #NULL! | #ПУСТО! | https://tl-led.ru/storage/products/files/13/УТ000012279/illuminator_dimensions_QIP Shot - Screen 015.png | https://tl-led.ru/storage/products/files/13/УТ000012279/kss_PR D.jpg | 1 | #NULL! | 0,02 | 0,02 | 430х365х130 | #NULL!
УТ000012280 | ПРОМЫШЛЕННЫЙ СВЕТИЛЬНИК TL-PROM APS 190 5K FL D OPL | Серия | TL-PROM APS 190 5K FL D OPL | PROM APS 190 FL | Прожекторное освещение | 192 | 28 138 | 19 987 | 104,099 | 160 | D (110°) косинусная | 5 000 | 72 | 5 | Osram DURIS S5 GW PSLT33.PM 5000К | 100 000 | 0,5 | Нет | MEAN WELL | MEAN WELL XLG-240-M-A | 176B - 264B AC | 100B - 305B AC | 259 | 47 Гц - 63 Гц | 67 | СтепеньЗащитыСветильника | Да | есть | Да | #NULL! | #NULL! | 4 кВ линия–линия, 6 кВ линия–заземление | RU: Соответствует стандартам СТБ ЕН 55015-2006, ГОСТ Р 51317.3.2-2006, СТБ IEC 61000-3-3-2011, СТБ IEC 61547-2011 CE: Соответствует стандартам EN 55015:2013, EN 61547:2010, EN 61000-3-2:2015, EN 61000-3-3-2013 | RU: Соответствует стандартам CTB IEC 61347-1:2007 (ГОСТ Р МЭК 61347-1-2011); IEC 61347-2-13:2006 (ГОСТ Р МЭК 61347-2-13-2001) CE: Соответствует стандартам EN 61347-2-13-2015; EN 61347-1:2008+A1:2011+A2:2013 | Да | > 1,5 кВ АС | > 100 МОм | 1 | Да | ~ 92,5% | ~ 0,95 | 1,3 А | 85 А | <0,75 мА | есть | 117 | Литейные алюминиевые сплавы | Рассеиватель D (110°) SM OPL | Алюминий | Поворотная скоба (угол поворота 180°) | 0,5-35 Гц, 5м/с2, 30 мин | IK10 | IK10 | от -40° до +40° | УХЛ1 | 0,131 | 60 | 393,062 | 487 420 | 403х266х123 | 403х295х258 | 5,82 | 1 | 0,02 | 6,24 | 430 | 130 | 365 | #NULL! | #NULL! | #NULL! | #NULL! | #NULL! | #NULL! | #NULL! | #NULL! | #NULL! | #NULL! | #NULL! | #NULL! | 4 | #NULL! | #NULL! | #NULL! | #NULL! | #NULL! | #NULL! | #NULL! | #NULL! | #NULL! | 190 | #NULL! | #NULL! | #NULL! | #NULL! | #NULL! | #NULL! | #NULL! | #NULL! | #NULL! | https://tl-led.ru/storage/products/files/13/УТ000012280/main_image_TL-Prom APS FL 2 OPAL.jpg | #NULL! | #ПУСТО! | https://tl-led.ru/storage/products/files/13/УТ000012280/illuminator_dimensions_QIP Shot - Screen 015.png | https://tl-led.ru/storage/products/files/13/УТ000012280/kss_D OPL.jpg | 1 | #NULL! | 0,02 | 0,02 | 430х365х130 | #NULL!
УТ000012281 | ПРОМЫШЛЕННЫЙ СВЕТИЛЬНИК TL-PROM APS 190 5K FL K30 | Серия | TL-PROM APS 190 5K FL K30 | PROM APS 190 FL | Прожекторное освещение | 192 | 28 138 | 24 019 | 125,099 | 160 | К (30°) концентрированная | 5 000 | 72 | 5 | Osram DURIS S5 GW PSLT33.PM 5000К | 100 000 | 0,5 | Нет | MEAN WELL | MEAN WELL XLG-240-M-A | 176B - 264B AC | 100B - 305B AC | 259 | 47 Гц - 63 Гц | 67 | СтепеньЗащитыСветильника | Да | есть | Да | #NULL! | #NULL! | 4 кВ линия–линия, 6 кВ линия–заземление | RU: Соответствует стандартам СТБ ЕН 55015-2006, ГОСТ Р 51317.3.2-2006, СТБ IEC 61000-3-3-2011, СТБ IEC 61547-2011 CE: Соответствует стандартам EN 55015:2013, EN 61547:2010, EN 61000-3-2:2015, EN 61000-3-3-2013 | RU: Соответствует стандартам CTB IEC 61347-1:2007 (ГОСТ Р МЭК 61347-1-2011); IEC 61347-2-13:2006 (ГОСТ Р МЭК 61347-2-13-2001) CE: Соответствует стандартам EN 61347-2-13-2015; EN 61347-1:2008+A1:2011+A2:2013 | Да | > 1,5 кВ АС | > 100 МОм | 1 | Да | ~ 92,5% | ~ 0,95 | 1,3 А | 85 А | <0,75 мА | есть | 117 | Литейные алюминиевые сплавы | Линза TL-Lens Industrial Square 30 | Алюминий | Поворотная скоба (угол поворота 180°) | 0,5-35 Гц, 5м/с2, 30 мин | IK10 | IK10 | от -40° до +40° | УХЛ1 | 0,109 | 60 | 393,062 | 487 420 | 403х266х123 | 403х295х258 | 5,82 | 1 | 0,02 | 6,24 | 430 | 130 | 365 | #NULL! | #NULL! | #NULL! | #NULL! | #NULL! | #NULL! | #NULL! | #NULL! | #NULL! | #NULL! | #NULL! | #NULL! | 4 | #NULL! | #NULL! | #NULL! | #NULL! | #NULL! | #NULL! | #NULL! | #NULL! | #NULL! | 190 | #NULL! | #NULL! | #NULL! | #NULL! | #NULL! | #NULL! | #NULL! | #NULL! | #NULL! | https://tl-led.ru/storage/products/files/13/УТ000012281/main_image_TL-Prom APS -FL- 2 mod.jpg | #NULL! | #ПУСТО! | https://tl-led.ru/storage/products/files/13/УТ000012281/illuminator_dimensions_QIP Shot - Screen 015.png | https://tl-led.ru/storage/products/files/13/УТ000012281/kss_K30.jpg | 1 | #NULL! | 0,02 | 0,02 | 430х365х130 | #NULL!
УТ000012282 | ПРОМЫШЛЕННЫЙ СВЕТИЛЬНИК TL-PROM APS 190 5K FL K40 | Серия | TL-PROM APS 190 5K FL K40 | PROM APS 190 FL | Прожекторное освещение | 192 | 28 138 | 24 019 | 125,099 | 160 | К (40°) концентрированная | 5 000 | 72 | 5 | Osram DURIS S5 GW PSLT33.PM 5000К | 100 000 | 0,5 | Нет | MEAN WELL | MEAN WELL XLG-240-M-A | 176B - 264B AC | 100B - 305B AC | 259 | 47 Гц - 63 Гц | 67 | СтепеньЗащитыСветильника | Да | есть | Да | #NULL! | #NULL! | 4 кВ линия–линия, 6 кВ линия–заземление | RU: Соответствует стандартам СТБ ЕН 55015-2006, ГОСТ Р 51317.3.2-2006, СТБ IEC 61000-3-3-2011, СТБ IEC 61547-2011 CE: Соответствует стандартам EN 55015:2013, EN 61547:2010, EN 61000-3-2:2015, EN 61000-3-3-2013 | RU: Соответствует стандартам CTB IEC 61347-1:2007 (ГОСТ Р МЭК 61347-1-2011); IEC 61347-2-13:2006 (ГОСТ Р МЭК 61347-2-13-2001) CE: Соответствует стандартам EN 61347-2-13-2015; EN 61347-1:2008+A1:2011+A2:2013 | Да | > 1,5 кВ АС | > 100 МОм | 1 | Да | ~ 92,5% | ~ 0,95 | 1,3 А | 85 А | <0,75 мА | есть | 117 | Литейные алюминиевые сплавы | Линза TL-Lens Industrial Square 40 | Алюминий | Поворотная скоба (угол поворота 180°) | 0,5-35 Гц, 5м/с2, 30 мин | IK10 | IK10 | от -40° до +40° | УХЛ1 | 0,109 | 60 | 393,062 | 487 420 | 403х266х123 | 403х295х258 | 5,82 | 1 | 0,02 | 6,24 | 430 | 130 | 365 | #NULL! | #NULL! | #NULL! | #NULL! | #NULL! | #NULL! | #NULL! | #NULL! | #NULL! | #NULL! | #NULL! | #NULL! | 4 | #NULL! | #NULL! | #NULL! | #NULL! | #NULL! | #NULL! | #NULL! | #NULL! | #NULL! | 190 | #NULL! | #NULL! | #NULL! | #NULL! | #NULL! | #NULL! | #NULL! | #NULL! | #NULL! | https://tl-led.ru/storage/products/files/13/УТ000012282/main_image_TL-Prom APS -FL- 2 mod.jpg | #NULL! | #ПУСТО! | https://tl-led.ru/storage/products/files/13/УТ000012282/illuminator_dimensions_QIP Shot - Screen 015.png | https://tl-led.ru/storage/products/files/13/УТ000012282/kss_K40.jpg | 1 | #NULL! | 0,02 | 0,02 | 430х365х130 | #NULL!
УТ000012283 | ПРОМЫШЛЕННЫЙ СВЕТИЛЬНИК TL-PROM APS 190 5K FL K50 | Серия | TL-PROM APS 190 5K FL K50 | PROM APS 190 FL | Прожекторное освещение | 192 | 28 138 | 24 019 | 125,099 | 160 | К (50°) концентрированная | 5 000 | 72 | 5 | Osram DURIS S5 GW PSLT33.PM 5000К | 100 000 | 0,5 | Нет | MEAN WELL | MEAN WELL XLG-240-M-A | 176B - 264B AC | 100B - 305B AC | 259 | 47 Гц - 63 Гц | 67 | СтепеньЗащитыСветильника | Да | есть | Да | #NULL! | #NULL! | 4 кВ линия–линия, 6 кВ линия–заземление | RU: Соответствует стандартам СТБ ЕН 55015-2006, ГОСТ Р 51317.3.2-2006, СТБ IEC 61000-3-3-2011, СТБ IEC 61547-2011 CE: Соответствует стандартам EN 55015:2013, EN 61547:2010, EN 61000-3-2:2015, EN 61000-3-3-2013 | RU: Соответствует стандартам CTB IEC 61347-1:2007 (ГОСТ Р МЭК 61347-1-2011); IEC 61347-2-13:2006 (ГОСТ Р МЭК 61347-2-13-2001) CE: Соответствует стандартам EN 61347-2-13-2015; EN 61347-1:2008+A1:2011+A2:2013 | Да | > 1,5 кВ АС | > 100 МОм | 1 | Да | ~ 92,5% | ~ 0,95 | 1,3 А | 85 А | <0,75 мА | есть | 117 | Литейные алюминиевые сплавы | Линза TL-Lens Industrial Square 50 | Алюминий | Поворотная скоба (угол поворота 180°) | 0,5-35 Гц, 5м/с2, 30 мин | IK10 | IK10 | от -40° до +40° | УХЛ1 | 0,109 | 60 | 393,062 | 487 420 | 403х266х123 | 403х295х258 | 5,82 | 1 | 0,02 | 6,24 | 430 | 130 | 365 | #NULL! | #NULL! | #NULL! | #NULL! | #NULL! | #NULL! | #NULL! | #NULL! | #NULL! | #NULL! | #NULL! | #NULL! | 4 | #NULL! | #NULL! | #NULL! | #NULL! | #NULL! | #NULL! | #NULL! | #NULL! | #NULL! | 190 | #NULL! | #NULL! | #NULL! | #NULL! | #NULL! | #NULL! | #NULL! | #NULL! | #NULL! | https://tl-led.ru/storage/products/files/13/УТ000012283/main_image_TL-Prom APS -FL- 2 mod.jpg | #NULL! | #ПУСТО! | https://tl-led.ru/storage/products/files/13/УТ000012283/illuminator_dimensions_QIP Shot - Screen 015.png | https://tl-led.ru/storage/products/files/13/УТ000012283/kss_K50.jpg | 1 | #NULL! | 0,02 | 0,02 | 430х365х130 | #NULL!
УТ000012284 | ПРОМЫШЛЕННЫЙ СВЕТИЛЬНИК TL-PROM APS 210 5K FL D | Серия | TL-PROM APS 210 5K FL D | PROM APS 210 FL | Прожекторное освещение | 207,6 | 33 528 | 29 085 | 140,101 | 240 | D (120°) косинусная | 5 000 | 72 | 3 | Osram DURIS S5 GW PSLT33.PM 5000К | 100 000 | 0,5 | Нет | MEAN WELL | MEAN WELL XLG-200-L-A | 100-305 VAC / 142-431 VDC | 100-305 VAC / 142-431 VDC | 200 | 47 Гц - 63 Гц | 67 | СтепеньЗащитыСветильника | Нет | Есть | Нет | #NULL! | #NULL! | 6KV/4KV | EN55015(CISPR15) ,GB/T17743, EN55015(CISPR15) ,GB/T17743, EN61000-3-2 , GB/T17625.1, EN61000-3-3 | UL8750(type”HL”), UL879, CSA C22.2 No. 250.13-12; ENEC EN61347-1, EN61347-2-13 independent, EN62384; GB19510.1,GB19510.14; EAC TP TC 004;J61347-1(H29), J61347-2-13(H29),KC61347-1,KC61347-2-13,IS15885(Part2/Sec13)(for XLG-100I type only); IP67 approved | Да | I/P-O/P:3.75 KVAC | I/P-O/P, I/P-FG, O/P-FG:100M Ohms / 500VDC / 25℃/ 70% RH | 1 | Да | 94% | ≥ 0,95 | 0,87 А | 65 А | <0,75 мА | Есть | 117 | Литейные алюминиевые сплавы | 1-0-Д-С5 (APS, STREET, PROM - D120) | Алюминий | Поворотная скоба (угол поворота 180°) | 0,5-35 Гц, 5м/с2, 30 мин | IK10 | IK10 | от -40° до +40° | УХЛ1 | 0,097 | 60 | 424,999 | 731 130 | 604х266х150 | 604х313х292 | 9,6 | 1 | 0,038 | 10,3 | 610 | 155 | 403 | #NULL! | #NULL! | #NULL! | #NULL! | #NULL! | #NULL! | #NULL! | #NULL! | #NULL! | #NULL! | #NULL! | #NULL! | 4 | #NULL! | #NULL! | #NULL! | #NULL! | #NULL! | #NULL! | #NULL! | #NULL! | #NULL! | 210 | #NULL! | #NULL! | #NULL! | #NULL! | #NULL! | #NULL! | #NULL! | #NULL! | #NULL! | https://tl-led.ru/storage/products/files/13/УТ000012284/main_image_TL-Prom APS -FL- 3 mod.jpg | #NULL! | #ПУСТО! | https://tl-led.ru/storage/products/files/13/УТ000012284/illuminator_dimensions_Prom APS FL 3.jpg | https://tl-led.ru/storage/products/files/13/УТ000012284/kss_PR D.jpg | 1 | #NULL! | 0,038 | 0,038 | 610х403х155 | #NULL!
УТ000012285 | ПРОМЫШЛЕННЫЙ СВЕТИЛЬНИК TL-PROM APS 210 5K FL K30 | Серия | TL-PROM APS 210 5K FL K30 | PROM APS 210 FL | Прожекторное освещение | 207,6 | 33 528 | 29 500 | 142,1 | 240 | К (30°) концентрированная | 5 000 | 72 | 3 | Osram DURIS S5 GW PSLT33.PM 5000К | 100 000 | 0,5 | Нет | MEAN WELL | MEAN WELL XLG-200-L-A | 100-305 VAC / 142-431 VDC | 100-305 VAC / 142-431 VDC | 200 | 47 Гц - 63 Гц | 67 | СтепеньЗащитыСветильника | Нет | Есть | Нет | #NULL! | #NULL! | 6KV/4KV | EN55015(CISPR15) ,GB/T17743, EN55015(CISPR15) ,GB/T17743, EN61000-3-2 , GB/T17625.1, EN61000-3-3 | UL8750(type”HL”), UL879, CSA C22.2 No. 250.13-12; ENEC EN61347-1, EN61347-2-13 independent, EN62384; GB19510.1,GB19510.14; EAC TP TC 004;J61347-1(H29), J61347-2-13(H29),KC61347-1,KC61347-2-13,IS15885(Part2/Sec13)(for XLG-100I type only); IP67 approved | Да | I/P-O/P:3.75 KVAC | I/P-O/P, I/P-FG, O/P-FG:100M Ohms / 500VDC / 25℃/ 70% RH | 1 | Да | 94% | ≥ 0,95 | 0,87 А | 65 А | <0,75 мА | Есть | 117 | Литейные алюминиевые сплавы | Линза TL-Lens Industrial Square 30 | Алюминий | Поворотная скоба (угол поворота 180°) | 0,5-35 Гц, 5м/с2, 30 мин | IK10 | IK10 | от -40° до +40° | УХЛ1 | 0,096 | 60 | 424,999 | 731 130 | 604х266х150 | 604х313х292 | 9,6 | 1 | 0,038 | 10,3 | 610 | 155 | 403 | #NULL! | #NULL! | #NULL! | #NULL! | #NULL! | #NULL! | #NULL! | #NULL! | #NULL! | #NULL! | #NULL! | #NULL! | 4 | #NULL! | #NULL! | #NULL! | #NULL! | #NULL! | #NULL! | #NULL! | #NULL! | #NULL! | 210 | #NULL! | #NULL! | #NULL! | #NULL! | #NULL! | #NULL! | #NULL! | #NULL! | #NULL! | https://tl-led.ru/storage/products/files/13/УТ000012285/main_image_TL-Prom APS -FL- 3 mod.jpg | #NULL! | #ПУСТО! | https://tl-led.ru/storage/products/files/13/УТ000012285/illuminator_dimensions_Prom APS FL 3.jpg | https://tl-led.ru/storage/products/files/13/УТ000012285/kss_K30.jpg | 1 | #NULL! | 0,038 | 0,038 | 610х403х155 | #NULL!
УТ000012286 | ПРОМЫШЛЕННЫЙ СВЕТИЛЬНИК TL-PROM APS 210 5K FL K40 | Серия | TL-PROM APS 210 5K FL K40 | PROM APS 210 FL | Прожекторное освещение | 207,6 | 33 528 | 29 500 | 142,1 | 240 | К (40°) концентрированная | 5 000 | 72 | 3 | Osram DURIS S5 GW PSLT33.PM 5000К | 100 000 | 0,5 | Нет | MEAN WELL | MEAN WELL XLG-200-L-A | 100-305 VAC / 142-431 VDC | 100-305 VAC / 142-431 VDC | 200 | 47 Гц - 63 Гц | 67 | СтепеньЗащитыСветильника | Нет | Есть | Нет | #NULL! | #NULL! | 6KV/4KV | EN55015(CISPR15) ,GB/T17743, EN55015(CISPR15) ,GB/T17743, EN61000-3-2 , GB/T17625.1, EN61000-3-3 | UL8750(type”HL”), UL879, CSA C22.2 No. 250.13-12; ENEC EN61347-1, EN61347-2-13 independent, EN62384; GB19510.1,GB19510.14; EAC TP TC 004;J61347-1(H29), J61347-2-13(H29),KC61347-1,KC61347-2-13,IS15885(Part2/Sec13)(for XLG-100I type only); IP67 approved | Да | I/P-O/P:3.75 KVAC | I/P-O/P, I/P-FG, O/P-FG:100M Ohms / 500VDC / 25℃/ 70% RH | 1 | Да | 94% | ≥ 0,95 | 0,87 А | 65 А | <0,75 мА | Есть | 117 | Литейные алюминиевые сплавы | Линза TL-Lens Industrial Square 40 | Алюминий | Поворотная скоба (угол поворота 180°) | 0,5-35 Гц, 5м/с2, 30 мин | IK10 | IK10 | от -40° до +40° | УХЛ1 | 0,096 | 60 | 424,999 | 731 130 | 604х266х150 | 604х313х292 | 9,6 | 1 | 0,038 | 10,3 | 610 | 155 | 403 | #NULL! | #NULL! | #NULL! | #NULL! | #NULL! | #NULL! | #NULL! | #NULL! | #NULL! | #NULL! | #NULL! | #NULL! | 4 | #NULL! | #NULL! | #NULL! | #NULL! | #NULL! | #NULL! | #NULL! | #NULL! | #NULL! | 210 | #NULL! | #NULL! | #NULL! | #NULL! | #NULL! | #NULL! | #NULL! | #NULL! | #NULL! | https://tl-led.ru/storage/products/files/13/УТ000012286/main_image_TL-Prom APS -FL- 3 mod.jpg | #NULL! | #ПУСТО! | https://tl-led.ru/storage/products/files/13/УТ000012286/illuminator_dimensions_Prom APS FL 3.jpg | https://tl-led.ru/storage/products/files/13/УТ000012286/kss_K40.jpg | 1 | #NULL! | 0,038 | 0,038 | 610х403х155 | #NULL!
УТ000012287 | ПРОМЫШЛЕННЫЙ СВЕТИЛЬНИК TL-PROM APS 210 5K FL K50 | Серия | TL-PROM APS 210 5K FL K50 | PROM APS 210 FL | Прожекторное освещение | 207,6 | 33 528 | 29 500 | 142,1 | 240 | К (50°) концентрированная | 5 000 | 72 | 3 | Osram DURIS S5 GW PSLT33.PM 5000К | 100 000 | 0,5 | Нет | MEAN WELL | MEAN WELL XLG-200-L-A | 100-305 VAC / 142-431 VDC | 100-305 VAC / 142-431 VDC | 200 | 47 Гц - 63 Гц | 67 | СтепеньЗащитыСветильника | Нет | Есть | Нет | #NULL! | #NULL! | 6KV/4KV | EN55015(CISPR15) ,GB/T17743, EN55015(CISPR15) ,GB/T17743, EN61000-3-2 , GB/T17625.1, EN61000-3-3 | UL8750(type”HL”), UL879, CSA C22.2 No. 250.13-12; ENEC EN61347-1, EN61347-2-13 independent, EN62384; GB19510.1,GB19510.14; EAC TP TC 004;J61347-1(H29), J61347-2-13(H29),KC61347-1,KC61347-2-13,IS15885(Part2/Sec13)(for XLG-100I type only); IP67 approved | Да | I/P-O/P:3.75 KVAC | I/P-O/P, I/P-FG, O/P-FG:100M Ohms / 500VDC / 25℃/ 70% RH | 1 | Да | 94% | ≥ 0,95 | 0,87 А | 65 А | <0,75 мА | Есть | 117 | Литейные алюминиевые сплавы | Линза TL-Lens Industrial Square 50 | Алюминий | Поворотная скоба (угол поворота 180°) | 0,5-35 Гц, 5м/с2, 30 мин | IK10 | IK10 | от -40° до +40° | УХЛ1 | 0,096 | 60 | 424,999 | 731 130 | 604х266х150 | 604х313х292 | 9,6 | 1 | 0,038 | 10,3 | 610 | 155 | 403 | #NULL! | #NULL! | #NULL! | #NULL! | #NULL! | #NULL! | #NULL! | #NULL! | #NULL! | #NULL! | #NULL! | #NULL! | 4 | #NULL! | #NULL! | #NULL! | #NULL! | #NULL! | #NULL! | #NULL! | #NULL! | #NULL! | 210 | #NULL! | #NULL! | #NULL! | #NULL! | #NULL! | #NULL! | #NULL! | #NULL! | #NULL! | https://tl-led.ru/storage/products/files/13/УТ000012287/main_image_TL-Prom APS -FL- 3 mod.jpg | #NULL! | #ПУСТО! | https://tl-led.ru/storage/products/files/13/УТ000012287/illuminator_dimensions_Prom APS FL 3.jpg | https://tl-led.ru/storage/products/files/13/УТ000012287/kss_K50.jpg | 1 | #NULL! | 0,038 | 0,038 | 610х403х155 | #NULL!
УТ000012288 | ПРОМЫШЛЕННЫЙ СВЕТИЛЬНИК TL-PROM APS 285 5K FL D | Серия | TL-PROM APS 285 5K FL D | PROM APS 285 FL | Прожекторное освещение | 288 | 42 207 | 36 720 | 127,5 | 240 | D (120°) косинусная | 5 000 | 72 | 5% | Osram DURIS S5 GW PSLT33.PM 5000К | 100 000 | 0,5 | Нет | MEAN WELL | MEAN WELL ELGС-300-L-A 1400A | 100-305 VAC / 142-431 VDC | 100-305 VAC / 142-431 VDC | 301 | 47 Гц - 63 Гц | 67 | СтепеньЗащитыСветильника | Нет | Есть | Нет | #NULL! | #NULL! | 6KV/4KV | Compliance to BS EN/EN55015, BS EN/EN61000-3-2 Class C (@ load≧50%); BS EN/EN61000-3-3;KN15 | UL8750(type”HL”), UL879, CSA C22.2 No. 250.13-12; ENEC EN61347-1, EN61347-2-13 independent, EN62384; GB19510.1,GB19510.14; EAC TP TC 004;J61347-1(H29), J61347-2-13(H29),KC61347-1,KC61347-2-13,IS15885(Part2/Sec13)(for XLG-100I type only); IP67 approved | Да | I/P-O/P:3.75 KVAC | I/P-O/P, I/P-FG, O/P-FG:100M Ohms / 500VDC / 25℃/ 70% RH | 1 | Да | 94.5% | ≥ 0,95 | 1,3 А | 45 А | <0,75 мА | Есть, восстанавливается автоматически | 117 | Литейные алюминиевые сплавы | 1-0-Д-С5 (APS, STREET, PROM - D120) | Алюминий | Поворотная скоба (угол поворота 180°) | 0,5-35 Гц, 5м/с2, 30 мин | IK10 | IK10 | от -40° до +40° | УХЛ1 | 0,107 | 60 | 589,594 | 731 130 | 604х266х150 | 604х313х292 | 9,48 | 1 | 0,038 | 10,1 | 610 | 155 | 405 | #NULL! | #NULL! | #NULL! | #NULL! | #NULL! | #NULL! | #NULL! | #NULL! | #NULL! | #NULL! | #NULL! | #NULL! | 4 | #NULL! | #NULL! | #NULL! | #NULL! | #NULL! | #NULL! | #NULL! | #NULL! | #NULL! | 285 | #NULL! | #NULL! | #NULL! | #NULL! | #NULL! | #NULL! | #NULL! | #NULL! | #NULL! | https://tl-led.ru/storage/products/files/13/УТ000012288/main_image_TL-Prom APS -FL- 3 mod.jpg | #NULL! | #ПУСТО! | https://tl-led.ru/storage/products/files/13/УТ000012288/illuminator_dimensions_Prom APS FL 3.jpg | https://tl-led.ru/storage/products/files/13/УТ000012288/kss_PR D.jpg | 1 | #NULL! | 0,038 | 0,038 | 610х403х155 | #NULL!
УТ000012289 | ПРОМЫШЛЕННЫЙ СВЕТИЛЬНИК TL-PROM APS 285 5K FL K30 | Серия | TL-PROM APS 285 5K FL K30 | PROM APS 285 FL | Прожекторное освещение | 288 | 42 207 | 36 029 | 125,101 | 240 | К (30°) концентрированная | 5 000 | 72 | 5% | Osram DURIS S5 GW PSLT33.PM 5000К | 100 000 | 0,5 | Нет | MEAN WELL | MEAN WELL ELGС-300-L-A 1400A | 100-305 VAC / 142-431 VDC | 100-305 VAC / 142-431 VDC | 301 | 47 Гц - 63 Гц | 67 | СтепеньЗащитыСветильника | Нет | Есть | Нет | #NULL! | #NULL! | 6KV/4KV | Compliance to BS EN/EN55015, BS EN/EN61000-3-2 Class C (@ load≧50%); BS EN/EN61000-3-3;KN15 | UL8750(type”HL”), UL879, CSA C22.2 No. 250.13-12; ENEC EN61347-1, EN61347-2-13 independent, EN62384; GB19510.1,GB19510.14; EAC TP TC 004;J61347-1(H29), J61347-2-13(H29),KC61347-1,KC61347-2-13,IS15885(Part2/Sec13)(for XLG-100I type only); IP67 approved | Да | I/P-O/P:3.75 KVAC | I/P-O/P, I/P-FG, O/P-FG:100M Ohms / 500VDC / 25℃/ 70% RH | 1 | Да | 94.5% | ≥ 0,95 | 1,3 А | 45 А | <0,75 мА | Есть, восстанавливается автоматически | 117 | Литейные алюминиевые сплавы | Линза TL-Lens Industrial Square 30 | Алюминий | Поворотная скоба (угол поворота 180°) | 0,5-35 Гц, 5м/с2, 30 мин | IK10 | IK10 | от -40° до +40° | УХЛ1 | 0,109 | 60 | 589,594 | 731 130 | 604х266х150 | 604х313х292 | 9,48 | 1 | 0,038 | 10,1 | 610 | 155 | 403 | #NULL! | #NULL! | #NULL! | #NULL! | #NULL! | #NULL! | #NULL! | #NULL! | #NULL! | #NULL! | #NULL! | #NULL! | 4 | #NULL! | #NULL! | #NULL! | #NULL! | #NULL! | #NULL! | #NULL! | #NULL! | #NULL! | 285 | #NULL! | #NULL! | #NULL! | #NULL! | #NULL! | #NULL! | #NULL! | #NULL! | #NULL! | https://tl-led.ru/storage/products/files/13/УТ000012289/main_image_TL-Prom APS -FL- 3 mod.jpg | #NULL! | #ПУСТО! | https://tl-led.ru/storage/products/files/13/УТ000012289/illuminator_dimensions_Prom APS FL 3.jpg | https://tl-led.ru/storage/products/files/13/УТ000012289/kss_K30.jpg | 1 | #NULL! | 0,038 | 0,038 | 610х403х155 | #NULL!
УТ000012290 | ПРОМЫШЛЕННЫЙ СВЕТИЛЬНИК TL-PROM APS 285 5K FL K40 | Серия | TL-PROM APS 285 5K FL K40 | PROM APS 285 FL | Прожекторное освещение | 288 | 42 207 | 36 029 | 125,101 | 240 | К (40°) концентрированная | 5 000 | 72 | 5% | Osram DURIS S5 GW PSLT33.PM 5000К | 100 000 | 0,5 | Нет | MEAN WELL | MEAN WELL ELGС-300-L-A 1400A | 100-305 VAC / 142-431 VDC | 100-305 VAC / 142-431 VDC | 301 | 47 Гц - 63 Гц | 67 | СтепеньЗащитыСветильника | Нет | Есть | Нет | #NULL! | #NULL! | 6KV/4KV | Compliance to BS EN/EN55015, BS EN/EN61000-3-2 Class C (@ load≧50%); BS EN/EN61000-3-3;KN15 | UL8750(type”HL”), UL879, CSA C22.2 No. 250.13-12; ENEC EN61347-1, EN61347-2-13 independent, EN62384; GB19510.1,GB19510.14; EAC TP TC 004;J61347-1(H29), J61347-2-13(H29),KC61347-1,KC61347-2-13,IS15885(Part2/Sec13)(for XLG-100I type only); IP67 approved | Да | I/P-O/P:3.75 KVAC | I/P-O/P, I/P-FG, O/P-FG:100M Ohms / 500VDC / 25℃/ 70% RH | 1 | Да | 94.5% | ≥ 0,95 | 1,3 А | 45 А | <0,75 мА | Есть, восстанавливается автоматически | 117 | Литейные алюминиевые сплавы | Линза TL-Lens Industrial Square 40 | Алюминий | Поворотная скоба (угол поворота 180°) | 0,5-35 Гц, 5м/с2, 30 мин | IK10 | IK10 | от -40° до +40° | УХЛ1 | 0,109 | 60 | 589,594 | 731 130 | 604х266х150 | 604х313х292 | 9,48 | 1 | 0,038 | 10,1 | 610 | 155 | 403 | #NULL! | #NULL! | #NULL! | #NULL! | #NULL! | #NULL! | #NULL! | #NULL! | #NULL! | #NULL! | #NULL! | #NULL! | 4 | #NULL! | #NULL! | #NULL! | #NULL! | #NULL! | #NULL! | #NULL! | #NULL! | #NULL! | 285 | #NULL! | #NULL! | #NULL! | #NULL! | #NULL! | #NULL! | #NULL! | #NULL! | #NULL! | https://tl-led.ru/storage/products/files/13/УТ000012290/main_image_TL-Prom APS -FL- 3 mod.jpg | #NULL! | #ПУСТО! | https://tl-led.ru/storage/products/files/13/УТ000012290/illuminator_dimensions_Prom APS FL 3.jpg | https://tl-led.ru/storage/products/files/13/УТ000012290/kss_K40.jpg | 1 | #NULL! | 0,038 | 0,038 | 610х403х155 | #NULL!
УТ000012291 | ПРОМЫШЛЕННЫЙ СВЕТИЛЬНИК TL-PROM APS 285 5K FL K50 | Серия | TL-PROM APS 285 5K FL K50 | PROM APS 285 FL | Прожекторное освещение | 288 | 42 207 | 36 029 | 125,101 | 240 | К (50°) концентрированная | 5 000 | 72 | 5% | Osram DURIS S5 GW PSLT33.PM 5000К | 100 000 | 0,5 | Нет | MEAN WELL | MEAN WELL ELGС-300-L-A 1400A | 100-305 VAC / 142-431 VDC | 100-305 VAC / 142-431 VDC | 301 | 47 Гц - 63 Гц | 67 | СтепеньЗащитыСветильника | Нет | Есть | Нет | #NULL! | #NULL! | 6KV/4KV | Compliance to BS EN/EN55015, BS EN/EN61000-3-2 Class C (@ load≧50%); BS EN/EN61000-3-3;KN15 | UL8750(type”HL”), UL879, CSA C22.2 No. 250.13-12; ENEC EN61347-1, EN61347-2-13 independent, EN62384; GB19510.1,GB19510.14; EAC TP TC 004;J61347-1(H29), J61347-2-13(H29),KC61347-1,KC61347-2-13,IS15885(Part2/Sec13)(for XLG-100I type only); IP67 approved | Да | I/P-O/P:3.75 KVAC | I/P-O/P, I/P-FG, O/P-FG:100M Ohms / 500VDC / 25℃/ 70% RH | 1 | Да | 94.5% | ≥ 0,95 | 1,3 А | 45 А | <0,75 мА | Есть, восстанавливается автоматически | 117 | Литейные алюминиевые сплавы | Линза TL-Lens Industrial Square 50 | Алюминий | Поворотная скоба (угол поворота 180°) | 0,5-35 Гц, 5м/с2, 30 мин | IK10 | IK10 | от -40° до +40° | УХЛ1 | 0,109 | 60 | 589,594 | 731 130 | 604х266х150 | 604х313х292 | 9,48 | 1 | 0,038 | 10,1 | 610 | 155 | 403 | #NULL! | #NULL! | #NULL! | #NULL! | #NULL! | #NULL! | #NULL! | #NULL! | #NULL! | #NULL! | #NULL! | #NULL! | 4 | #NULL! | #NULL! | #NULL! | #NULL! | #NULL! | #NULL! | #NULL! | #NULL! | #NULL! | 285 | #NULL! | #NULL! | #NULL! | #NULL! | #NULL! | #NULL! | #NULL! | #NULL! | #NULL! | https://tl-led.ru/storage/products/files/13/УТ000012291/main_image_TL-Prom APS -FL- 3 mod.jpg | #NULL! | #ПУСТО! | https://tl-led.ru/storage/products/files/13/УТ000012291/illuminator_dimensions_Prom APS FL 3.jpg | https://tl-led.ru/storage/products/files/13/УТ000012291/kss_K50.jpg | 1 | #NULL! | 0,038 | 0,038 | 610х403х155 | #NULL!
УТ000012292 | ПРОМЫШЛЕННЫЙ СВЕТИЛЬНИК TL-PROM APS 380 5K FL D | Серия | TL-PROM APS 380 5K FL D | PROM APS 380 FL | Прожекторное освещение | 384 | 56 276 | 48 960 | 127,5 | 320 | D (120°) косинусная | 5 000 | 72 | 5 | Osram DURIS S5 GW PSLT33.PM 5000К | 100 000 | 0,5 | Нет | MEAN WELL | MEAN WELL XLG-240-M-A | 176B - 264B AC | 100B - 305B AC | 259 | 47 Гц - 63 Гц | 67 | СтепеньЗащитыСветильника | Да | есть | Да | #NULL! | #NULL! | 4 кВ линия–линия, 6 кВ линия–заземление | RU: Соответствует стандартам СТБ ЕН 55015-2006, ГОСТ Р 51317.3.2-2006, СТБ IEC 61000-3-3-2011, СТБ IEC 61547-2011 CE: Соответствует стандартам EN 55015:2013, EN 61547:2010, EN 61000-3-2:2015, EN 61000-3-3-2013 | RU: Соответствует стандартам CTB IEC 61347-1:2007 (ГОСТ Р МЭК 61347-1-2011); IEC 61347-2-13:2006 (ГОСТ Р МЭК 61347-2-13-2001) CE: Соответствует стандартам EN 61347-2-13-2015; EN 61347-1:2008+A1:2011+A2:2013 | Да | > 1,5 кВ АС | > 100 МОм | 1 | Да | ~ 92,5% | ~ 0,95 | 1,3 А | 85 А | <0,75 мА | есть | 117 | Литейные алюминиевые сплавы | 1-0-Д-С5 (APS, STREET, PROM - D120) | Алюминий | Поворотная скоба (угол поворота 180° с шагом в 10°) | 0,5-35 Гц, 5м/с2, 30 мин | IK10 | IK10 | от -40° до +40° | УХЛ1 | 0,107 | 60 | 786,125 | 974 840 | 403х533х170 | 440х533х441 | 14,4 | 1 | 0,065 | 15,2 | 685 | 175 | 540 | #NULL! | #NULL! | #NULL! | #NULL! | #NULL! | #NULL! | #NULL! | #NULL! | #NULL! | #NULL! | #NULL! | #NULL! | 4 | #NULL! | #NULL! | #NULL! | #NULL! | #NULL! | #NULL! | #NULL! | #NULL! | #NULL! | 380 | #NULL! | #NULL! | #NULL! | #NULL! | #NULL! | #NULL! | #NULL! | #NULL! | #NULL! | https://tl-led.ru/storage/products/files/13/УТ000012292/main_image_TL-Prom APS -FL- 4 mod.jpg | #NULL! | #ПУСТО! | https://tl-led.ru/storage/products/files/13/УТ000012292/illuminator_dimensions_Prom APS FL 4.jpg | https://tl-led.ru/storage/products/files/13/УТ000012292/kss_PR D.jpg | 1 | #NULL! | 0,065 | 0,065 | 685хх540х175 | #NULL!
УТ000012293 | ПРОМЫШЛЕННЫЙ СВЕТИЛЬНИК TL-PROM APS 380 5K FL K30 | Серия | TL-PROM APS 380 5K FL K30 | PROM APS 380 FL | Прожекторное освещение | 384 | 56 276 | 48 038 | 125,099 | 320 | К (30°) концентрированная | 5 000 | 72 | 5 | Osram DURIS S5 GW PSLT33.PM 5000К | 100 000 | 0,5 | Нет | MEAN WELL | MEAN WELL XLG-240-M-A | 176B - 264B AC | 100B - 305B AC | 259 | 47 Гц - 63 Гц | 67 | СтепеньЗащитыСветильника | Да | есть | Да | #NULL! | #NULL! | 4 кВ линия–линия, 6 кВ линия–заземление | RU: Соответствует стандартам СТБ ЕН 55015-2006, ГОСТ Р 51317.3.2-2006, СТБ IEC 61000-3-3-2011, СТБ IEC 61547-2011 CE: Соответствует стандартам EN 55015:2013, EN 61547:2010, EN 61000-3-2:2015, EN 61000-3-3-2013 | RU: Соответствует стандартам CTB IEC 61347-1:2007 (ГОСТ Р МЭК 61347-1-2011); IEC 61347-2-13:2006 (ГОСТ Р МЭК 61347-2-13-2001) CE: Соответствует стандартам EN 61347-2-13-2015; EN 61347-1:2008+A1:2011+A2:2013 | Да | > 1,5 кВ АС | > 100 МОм | 1 | Да | ~ 92,5% | ~ 0,95 | 1,3 А | 85 А | <0,75 мА | есть | 117 | Литейные алюминиевые сплавы | Линза TL-Lens Industrial Square 30 | Алюминий | Поворотная скоба (угол поворота 180° с шагом в 10°) | 0,5-35 Гц, 5м/с2, 30 мин | IK10 | IK10 | от -40° до +40° | УХЛ1 | 0,109 | 60 | 786,125 | 974 840 | 403х533х170 | 440х533х441 | 14,4 | 1 | #NULL! | 15,2 | #NULL! | #NULL! | #NULL! | #NULL! | #NULL! | #NULL! | #NULL! | #NULL! | #NULL! | #NULL! | #NULL! | #NULL! | #NULL! | #NULL! | #NULL! | 4 | #NULL! | #NULL! | #NULL! | #NULL! | #NULL! | #NULL! | #NULL! | #NULL! | #NULL! | 380 | #NULL! | #NULL! | #NULL! | #NULL! | #NULL! | #NULL! | #NULL! | #NULL! | #NULL! | https://tl-led.ru/storage/products/files/13/УТ000012293/main_image_TL-Prom APS -FL- 4 mod.jpg | #NULL! | #ПУСТО! | https://tl-led.ru/storage/products/files/13/УТ000012293/illuminator_dimensions_Prom APS FL 4.jpg | https://tl-led.ru/storage/products/files/13/УТ000012293/kss_K30.jpg | 1 | #NULL! | 0,065 | 0,065 | 685хх540х175 | #NULL!
УТ000012294 | ПРОМЫШЛЕННЫЙ СВЕТИЛЬНИК TL-PROM APS 380 5K FL K40 | Серия | TL-PROM APS 380 5K FL K40 | PROM APS 380 FL | Прожекторное освещение | 384 | 56 276 | 48 038 | 125,099 | 320 | К (40°) концентрированная | 5 000 | 72 | 5 | Osram DURIS S5 GW PSLT33.PM 5000К | 100 000 | 0,5 | Нет | MEAN WELL | MEAN WELL XLG-240-M-A | 176B - 264B AC | 100B - 305B AC | 259 | 47 Гц - 63 Гц | 67 | СтепеньЗащитыСветильника | Да | есть | Да | #NULL! | #NULL! | 4 кВ линия–линия, 6 кВ линия–заземление | RU: Соответствует стандартам СТБ ЕН 55015-2006, ГОСТ Р 51317.3.2-2006, СТБ IEC 61000-3-3-2011, СТБ IEC 61547-2011 CE: Соответствует стандартам EN 55015:2013, EN 61547:2010, EN 61000-3-2:2015, EN 61000-3-3-2013 | RU: Соответствует стандартам CTB IEC 61347-1:2007 (ГОСТ Р МЭК 61347-1-2011); IEC 61347-2-13:2006 (ГОСТ Р МЭК 61347-2-13-2001) CE: Соответствует стандартам EN 61347-2-13-2015; EN 61347-1:2008+A1:2011+A2:2013 | Да | > 1,5 кВ АС | > 100 МОм | 1 | Да | ~ 92,5% | ~ 0,95 | 1,3 А | 85 А | <0,75 мА | есть | 117 | Литейные алюминиевые сплавы | Линза TL-Lens Industrial Square 40 | Алюминий | Поворотная скоба (угол поворота 180° с шагом в 10°) | 0,5-35 Гц, 5м/с2, 30 мин | IK10 | IK10 | от -40° до +40° | УХЛ1 | 0,109 | 60 | 786,125 | 974 840 | 403х533х170 | 440х533х441 | 14,4 | 1 | #NULL! | 15,2 | #NULL! | #NULL! | #NULL! | #NULL! | #NULL! | #NULL! | #NULL! | #NULL! | #NULL! | #NULL! | #NULL! | #NULL! | #NULL! | #NULL! | #NULL! | 4 | #NULL! | #NULL! | #NULL! | #NULL! | #NULL! | #NULL! | #NULL! | #NULL! | #NULL! | 380 | #NULL! | #NULL! | #NULL! | #NULL! | #NULL! | #NULL! | #NULL! | #NULL! | #NULL! | https://tl-led.ru/storage/products/files/13/УТ000012294/main_image_TL-Prom APS -FL- 4 mod.jpg | #NULL! | #ПУСТО! | https://tl-led.ru/storage/products/files/13/УТ000012294/illuminator_dimensions_Prom APS FL 4.jpg | https://tl-led.ru/storage/products/files/13/УТ000012294/kss_K40.jpg | 1 | #NULL! | 0,065 | 0,065 | 685хх540х175 | #NULL!
УТ000012295 | ПРОМЫШЛЕННЫЙ СВЕТИЛЬНИК TL-PROM APS 380 5K FL K50 | Серия | TL-PROM APS 380 5K FL K50 | PROM APS 380 FL | Прожекторное освещение | 384 | 56 276 | 48 038 | 125,099 | 320 | К (50°) концентрированная | 5 000 | 72 | 5 | Osram DURIS S5 GW PSLT33.PM 5000К | 100 000 | 0,5 | Нет | MEAN WELL | MEAN WELL XLG-240-M-A | 176B - 264B AC | 100B - 305B AC | 259 | 47 Гц - 63 Гц | 67 | СтепеньЗащитыСветильника | Да | есть | Да | #NULL! | #NULL! | 4 кВ линия–линия, 6 кВ линия–заземление | RU: Соответствует стандартам СТБ ЕН 55015-2006, ГОСТ Р 51317.3.2-2006, СТБ IEC 61000-3-3-2011, СТБ IEC 61547-2011 CE: Соответствует стандартам EN 55015:2013, EN 61547:2010, EN 61000-3-2:2015, EN 61000-3-3-2013 | RU: Соответствует стандартам CTB IEC 61347-1:2007 (ГОСТ Р МЭК 61347-1-2011); IEC 61347-2-13:2006 (ГОСТ Р МЭК 61347-2-13-2001) CE: Соответствует стандартам EN 61347-2-13-2015; EN 61347-1:2008+A1:2011+A2:2013 | Да | > 1,5 кВ АС | > 100 МОм | 1 | Да | ~ 92,5% | ~ 0,95 | 1,3 А | 85 А | <0,75 мА | есть | 117 | Литейные алюминиевые сплавы | Линза TL-Lens Industrial Square 50 | Алюминий | Поворотная скоба (угол поворота 180° с шагом в 10°) | 0,5-35 Гц, 5м/с2, 30 мин | IK10 | IK10 | от -40° до +40° | УХЛ1 | 0,109 | 60 | 786,125 | 974 840 | 403х533х170 | 440х533х441 | 14,4 | 1 | 0,065 | 15,2 | 685 | 175 | 540 | #NULL! | #NULL! | #NULL! | #NULL! | #NULL! | #NULL! | #NULL! | #NULL! | #NULL! | #NULL! | #NULL! | #NULL! | 4 | #NULL! | #NULL! | #NULL! | #NULL! | #NULL! | #NULL! | #NULL! | #NULL! | #NULL! | 380 | #NULL! | #NULL! | #NULL! | #NULL! | #NULL! | #NULL! | #NULL! | #NULL! | #NULL! | https://tl-led.ru/storage/products/files/13/УТ000012295/main_image_TL-Prom APS -FL- 4 mod.jpg | #NULL! | #ПУСТО! | https://tl-led.ru/storage/products/files/13/УТ000012295/illuminator_dimensions_Prom APS FL 4.jpg | https://tl-led.ru/storage/products/files/13/УТ000012295/kss_K50.jpg | 1 | #NULL! | 0,065 | 0,065 | 685хх540х175 | #NULL!
УТ000012296 | ПРОМЫШЛЕННЫЙ СВЕТИЛЬНИК TL-PROM APS 420 5K FL D | Серия | TL-PROM APS 420 5K FL D | PROM APS 420 FL | Прожекторное освещение | 415,2 | 67 055 | 58 170 | 140,101 | 480 | D (120°) косинусная | 5 000 | 72 | 3 | Osram DURIS S5 GW PSLT33.PM 5000К | 100 000 | 0,5 | Нет | MEAN WELL | MEAN WELL XLG-200-L-A | 100-305 VAC / 142-431 VDC | 100-305 VAC / 142-431 VDC | 200 | 47 Гц - 63 Гц | 67 | СтепеньЗащитыСветильника | Нет | Есть | Нет | #NULL! | #NULL! | 6KV/4KV | EN55015(CISPR15) ,GB/T17743, EN55015(CISPR15) ,GB/T17743, EN61000-3-2 , GB/T17625.1, EN61000-3-3 | UL8750(type”HL”), UL879, CSA C22.2 No. 250.13-12; ENEC EN61347-1, EN61347-2-13 independent, EN62384; GB19510.1,GB19510.14; EAC TP TC 004;J61347-1(H29), J61347-2-13(H29),KC61347-1,KC61347-2-13,IS15885(Part2/Sec13)(for XLG-100I type only); IP67 approved | Да | I/P-O/P:3.75 KVAC | I/P-O/P, I/P-FG, O/P-FG:100M Ohms / 500VDC / 25℃/ 70% RH | 1 | Да | 94% | ≥ 0,95 | 0,87 А | 65 А | <0,75 мА | Есть | 117 | Литейные алюминиевые сплавы | 1-0-Д-С5 (APS, STREET, PROM - D120) | Алюминий | Поворотная скоба (угол поворота 180° с шагом в 10°) | 0,5-35 Гц, 5м/с2, 30 мин | IK10 | IK10 | от -40° до +40° | УХЛ1 | 0,097 | 60 | 849,997 | 1 462 260 | 605х532х142 | 605х566х494 | 19,2 | 1 | 0,065 | 20,1 | 685 | 175 | 540 | #NULL! | #NULL! | #NULL! | #NULL! | #NULL! | #NULL! | #NULL! | #NULL! | #NULL! | #NULL! | #NULL! | #NULL! | 4 | #NULL! | #NULL! | #NULL! | #NULL! | #NULL! | #NULL! | #NULL! | #NULL! | #NULL! | 420 | #NULL! | #NULL! | #NULL! | #NULL! | #NULL! | #NULL! | #NULL! | #NULL! | #NULL! | https://tl-led.ru/storage/products/files/13/УТ000012296/main_image_TL-Prom APS -FL- 6 mod.jpg | #NULL! | #ПУСТО! | https://tl-led.ru/storage/products/files/13/УТ000012296/illuminator_dimensions_Prom APS FL 6.jpg | https://tl-led.ru/storage/products/files/13/УТ000012296/kss_PR D.jpg | 1 | #NULL! | 0,065 | 0,065 | 685х540х175 | #NULL!
УТ000012297 | ПРОМЫШЛЕННЫЙ СВЕТИЛЬНИК TL-PROM APS 420 5K FL K30 | Серия | TL-PROM APS 420 5K FL K30 | PROM APS 420 FL | Прожекторное освещение | 415,2 | 67 055 | 59 000 | 142,1 | 480 | К (30°) концентрированная | 5 000 | 72 | 3 | Osram DURIS S5 GW PSLT33.PM 5000К | 100 000 | 0,5 | Нет | MEAN WELL | MEAN WELL XLG-200-L-A | 100-305 VAC / 142-431 VDC | 100-305 VAC / 142-431 VDC | 200 | 47 Гц - 63 Гц | 67 | СтепеньЗащитыСветильника | Нет | Есть | Нет | #NULL! | #NULL! | 6KV/4KV | EN55015(CISPR15) ,GB/T17743, EN55015(CISPR15) ,GB/T17743, EN61000-3-2 , GB/T17625.1, EN61000-3-3 | UL8750(type”HL”), UL879, CSA C22.2 No. 250.13-12; ENEC EN61347-1, EN61347-2-13 independent, EN62384; GB19510.1,GB19510.14; EAC TP TC 004;J61347-1(H29), J61347-2-13(H29),KC61347-1,KC61347-2-13,IS15885(Part2/Sec13)(for XLG-100I type only); IP67 approved | Да | I/P-O/P:3.75 KVAC | I/P-O/P, I/P-FG, O/P-FG:100M Ohms / 500VDC / 25℃/ 70% RH | 1 | Да | 94% | ≥ 0,95 | 0,87 А | 65 А | <0,75 мА | Есть | 117 | Литейные алюминиевые сплавы | Линза TL-Lens Industrial Square 30 | Алюминий | Поворотная скоба (угол поворота 180° с шагом в 10°) | 0,5-35 Гц, 5м/с2, 30 мин | IK10 | IK10 | от -40° до +40° | УХЛ1 | 0,096 | 60 | 849,997 | 1 462 260 | 605х532х142 | 605х566х494 | 19,2 | 1 | 0,065 | 20,1 | 685 | 175 | 540 | #NULL! | #NULL! | #NULL! | #NULL! | #NULL! | #NULL! | #NULL! | #NULL! | #NULL! | #NULL! | #NULL! | #NULL! | 4 | #NULL! | #NULL! | #NULL! | #NULL! | #NULL! | #NULL! | #NULL! | #NULL! | #NULL! | 420 | #NULL! | #NULL! | #NULL! | #NULL! | #NULL! | #NULL! | #NULL! | #NULL! | #NULL! | https://tl-led.ru/storage/products/files/13/УТ000012297/main_image_TL-Prom APS -FL- 6 mod.jpg | #NULL! | #ПУСТО! | https://tl-led.ru/storage/products/files/13/УТ000012297/illuminator_dimensions_Prom APS FL 6.jpg | https://tl-led.ru/storage/products/files/13/УТ000012297/kss_K30.jpg | 1 | #NULL! | 0,065 | 0,065 | 685х540х175 | #NULL!
УТ000012298 | ПРОМЫШЛЕННЫЙ СВЕТИЛЬНИК TL-PROM APS 420 5K FL K40 | Серия | TL-PROM APS 420 5K FL K40 | PROM APS 420 FL | Прожекторное освещение | 415,2 | 67 055 | 59 000 | 142,1 | 480 | К (40°) концентрированная | 5 000 | 72 | 3 | Osram DURIS S5 GW PSLT33.PM 5000К | 100 000 | 0,5 | Нет | MEAN WELL | MEAN WELL XLG-200-L-A | 100-305 VAC / 142-431 VDC | 100-305 VAC / 142-431 VDC | 200 | 47 Гц - 63 Гц | 67 | СтепеньЗащитыСветильника | Нет | Есть | Нет | #NULL! | #NULL! | 6KV/4KV | EN55015(CISPR15) ,GB/T17743, EN55015(CISPR15) ,GB/T17743, EN61000-3-2 , GB/T17625.1, EN61000-3-3 | UL8750(type”HL”), UL879, CSA C22.2 No. 250.13-12; ENEC EN61347-1, EN61347-2-13 independent, EN62384; GB19510.1,GB19510.14; EAC TP TC 004;J61347-1(H29), J61347-2-13(H29),KC61347-1,KC61347-2-13,IS15885(Part2/Sec13)(for XLG-100I type only); IP67 approved | Да | I/P-O/P:3.75 KVAC | I/P-O/P, I/P-FG, O/P-FG:100M Ohms / 500VDC / 25℃/ 70% RH | 1 | Да | 94% | ≥ 0,95 | 0,87 А | 65 А | <0,75 мА | Есть | 117 | Литейные алюминиевые сплавы | Линза TL-Lens Industrial Square 40 | Алюминий | Поворотная скоба (угол поворота 180° с шагом в 10°) | 0,5-35 Гц, 5м/с2, 30 мин | IK10 | IK10 | от -40° до +40° | УХЛ1 | 0,096 | 60 | 849,997 | 1 462 260 | 605х532х142 | 605х566х494 | 19,2 | 1 | 0,065 | 20,1 | 685 | 175 | 540 | #NULL! | #NULL! | #NULL! | #NULL! | #NULL! | #NULL! | #NULL! | #NULL! | #NULL! | #NULL! | #NULL! | #NULL! | 4 | #NULL! | #NULL! | #NULL! | #NULL! | #NULL! | #NULL! | #NULL! | #NULL! | #NULL! | 420 | #NULL! | #NULL! | #NULL! | #NULL! | #NULL! | #NULL! | #NULL! | #NULL! | #NULL! | https://tl-led.ru/storage/products/files/13/УТ000012298/main_image_TL-Prom APS -FL- 6 mod.jpg | #NULL! | #ПУСТО! | https://tl-led.ru/storage/products/files/13/УТ000012298/illuminator_dimensions_Prom APS FL 6.jpg | https://tl-led.ru/storage/products/files/13/УТ000012298/kss_K40.jpg | 1 | #NULL! | 0,065 | 0,065 | 685х540х175 | #NULL!
УТ000012299 | ПРОМЫШЛЕННЫЙ СВЕТИЛЬНИК TL-PROM APS 420 5K FL K50 | Серия | TL-PROM APS 420 5K FL K50 | PROM APS 420 FL | Прожекторное освещение | 415,2 | 67 055 | 59 000 | 142,1 | 480 | К (50°) концентрированная | 5 000 | 72 | 3 | Osram DURIS S5 GW PSLT33.PM 5000К | 100 000 | 0,5 | Нет | MEAN WELL | MEAN WELL XLG-200-L-A | 100-305 VAC / 142-431 VDC | 100-305 VAC / 142-431 VDC | 200 | 47 Гц - 63 Гц | 67 | СтепеньЗащитыСветильника | Нет | Есть | Нет | #NULL! | #NULL! | 6KV/4KV | EN55015(CISPR15) ,GB/T17743, EN55015(CISPR15) ,GB/T17743, EN61000-3-2 , GB/T17625.1, EN61000-3-3 | UL8750(type”HL”), UL879, CSA C22.2 No. 250.13-12; ENEC EN61347-1, EN61347-2-13 independent, EN62384; GB19510.1,GB19510.14; EAC TP TC 004;J61347-1(H29), J61347-2-13(H29),KC61347-1,KC61347-2-13,IS15885(Part2/Sec13)(for XLG-100I type only); IP67 approved | Да | I/P-O/P:3.75 KVAC | I/P-O/P, I/P-FG, O/P-FG:100M Ohms / 500VDC / 25℃/ 70% RH | 1 | Да | 94% | ≥ 0,95 | 0,87 А | 65 А | <0,75 мА | Есть | 117 | Литейные алюминиевые сплавы | Линза TL-Lens Industrial Square 50 | Алюминий | Поворотная скоба (угол поворота 180° с шагом в 10°) | 0,5-35 Гц, 5м/с2, 30 мин | IK10 | IK10 | от -40° до +40° | УХЛ1 | 0,096 | 60 | 849,997 | 1 462 260 | 605х532х142 | 605х566х494 | 19,2 | 1 | 0,065 | 20,1 | 685 | 175 | 540 | #NULL! | #NULL! | #NULL! | #NULL! | #NULL! | #NULL! | #NULL! | #NULL! | #NULL! | #NULL! | #NULL! | #NULL! | 4 | #NULL! | #NULL! | #NULL! | #NULL! | #NULL! | #NULL! | #NULL! | #NULL! | #NULL! | 420 | #NULL! | #NULL! | #NULL! | #NULL! | #NULL! | #NULL! | #NULL! | #NULL! | #NULL! | https://tl-led.ru/storage/products/files/13/УТ000012299/main_image_TL-Prom APS -FL- 6 mod.jpg | #NULL! | #ПУСТО! | https://tl-led.ru/storage/products/files/13/УТ000012299/illuminator_dimensions_Prom APS FL 6.jpg | https://tl-led.ru/storage/products/files/13/УТ000012299/kss_K50.jpg | 1 | #NULL! | 0,065 | 0,065 | 685х540х175 | #NULL!
УТ000012300 | ПРОМЫШЛЕННЫЙ СВЕТИЛЬНИК TL-PROM APS 570 5K FL D | Серия | TL-PROM APS 570 5K FL D | PROM APS 570 FL | Прожекторное освещение | 576 | 84 414 | 73 440 | 127,5 | 480 | D (120°) косинусная | 5 000 | 72 | <1 | Osram DURIS S5 GW PSLT33.PM 5000К | 100 000 | 1,2 | Нет | MEAN WELL | MEAN WELL XLG-320-L-A | 202B-254B AC | 100B-305B AC | 315 | 47 Гц - 63 Гц | 67 | СтепеньЗащитыСветильника | Нет | Есть | Нет | #NULL! | #NULL! | 6KV/4KV | EN55015(CISPR15) ,GB/T17743, EN55015(CISPR15) ,GB/T17743, EN61000-3-2 , GB/T17625.1, EN61000-3-3 | UL8750(type”HL”), UL879, CSA C22.2 No. 250.13-12; ENEC EN61347-1, EN61347-2-13 independent, EN62384; GB19510.1,GB19510.14; EAC TP TC 004;J61347-1(H29), J61347-2-13(H29),KC61347-1,KC61347-2-13,IS15885(Part2/Sec13)(for XLG-100I type only); IP67 approved | Да | >1,5 | I/P-O/P, I/P-FG, O/P-FG:100M Ohms / 500VDC / 25℃/ 70% RH | 1 | Да | 93% | ≥ 0,95 | 1,04 А | 85 А | <0,75 мА | Есть | 117 | Литейные алюминиевые сплавы | 1-0-Д-С5 (APS, STREET, PROM - D120) | Алюминий | Поворотная скоба (угол поворота 180° с шагом в 10°) | 0,5-35 Гц, 5м/с2, 30 мин | IK10 | IK10 | от -40° до +40° | УХЛ1 | 0,107 | 60 | 1 179,187 | 1 462 260 | 605х532х142 | 605х566х494 | 19,2 | 1 | 0,065 | 20,1 | 685 | 175 | 540 | #NULL! | #NULL! | #NULL! | #NULL! | #NULL! | #NULL! | #NULL! | #NULL! | #NULL! | #NULL! | #NULL! | #NULL! | 4 | #NULL! | #NULL! | #NULL! | #NULL! | #NULL! | #NULL! | #NULL! | #NULL! | #NULL! | 570 | #NULL! | #NULL! | #NULL! | #NULL! | #NULL! | #NULL! | #NULL! | #NULL! | #NULL! | https://tl-led.ru/storage/products/files/13/УТ000012300/main_image_TL-Prom APS -FL- 6 mod.jpg | #NULL! | #ПУСТО! | https://tl-led.ru/storage/products/files/13/УТ000012300/illuminator_dimensions_Prom APS FL 6.jpg | https://tl-led.ru/storage/products/files/13/УТ000012300/kss_PR D.jpg | 1 | #NULL! | 0,065 | 0,065 | 685х540х175 | #NULL!
УТ000012301 | ПРОМЫШЛЕННЫЙ СВЕТИЛЬНИК TL-PROM APS 570 5K FL K30 | Серия | TL-PROM APS 570 5K FL K30 | PROM APS 570 FL | Прожекторное освещение | 576 | 84 414 | 72 058 | 125,101 | 480 | К (30°) концентрированная | 5 000 | 72 | <1 | Osram DURIS S5 GW PSLT33.PM 5000К | 100 000 | 1,2 | Нет | MEAN WELL | MEAN WELL XLG-320-L-A | 202B-254B AC | 100B-305B AC | 315 | 47 Гц - 63 Гц | 67 | СтепеньЗащитыСветильника | Нет | Есть | Нет | #NULL! | #NULL! | 6KV/4KV | EN55015(CISPR15) ,GB/T17743, EN55015(CISPR15) ,GB/T17743, EN61000-3-2 , GB/T17625.1, EN61000-3-3 | UL8750(type”HL”), UL879, CSA C22.2 No. 250.13-12; ENEC EN61347-1, EN61347-2-13 independent, EN62384; GB19510.1,GB19510.14; EAC TP TC 004;J61347-1(H29), J61347-2-13(H29),KC61347-1,KC61347-2-13,IS15885(Part2/Sec13)(for XLG-100I type only); IP67 approved | Да | >1,5 | I/P-O/P, I/P-FG, O/P-FG:100M Ohms / 500VDC / 25℃/ 70% RH | 1 | Да | 93% | ≥ 0,95 | 1,04 А | 85 А | <0,75 мА | Есть | 117 | Литейные алюминиевые сплавы | Линза TL-Lens Industrial Square 30 | Алюминий | Поворотная скоба (угол поворота 180° с шагом в 10°) | 0,5-35 Гц, 5м/с2, 30 мин | IK10 | IK10 | от -40° до +40° | УХЛ1 | 0,109 | 60 | 1 179,187 | 1 462 260 | 605х532х142 | 605х566х494 | 19,2 | 1 | 0,065 | 20,1 | 685 | 175 | 540 | #NULL! | #NULL! | #NULL! | #NULL! | #NULL! | #NULL! | #NULL! | #NULL! | #NULL! | #NULL! | #NULL! | #NULL! | 4 | #NULL! | #NULL! | #NULL! | #NULL! | #NULL! | #NULL! | #NULL! | #NULL! | #NULL! | 570 | #NULL! | #NULL! | #NULL! | #NULL! | #NULL! | #NULL! | #NULL! | #NULL! | #NULL! | https://tl-led.ru/storage/products/files/13/УТ000012301/main_image_TL-Prom APS -FL- 6 mod.jpg | #NULL! | #ПУСТО! | https://tl-led.ru/storage/products/files/13/УТ000012301/illuminator_dimensions_Prom APS FL 6.jpg | https://tl-led.ru/storage/products/files/13/УТ000012301/kss_K30.jpg | 1 | #NULL! | 0,065 | 0,065 | 685х540х175 | #NULL!
УТ000012302 | ПРОМЫШЛЕННЫЙ СВЕТИЛЬНИК TL-PROM APS 570 5K FL K40 | Серия | TL-PROM APS 570 5K FL K40 | PROM APS 570 FL | Прожекторное освещение | 576 | 84 414 | 72 058 | 125,101 | 480 | К (40°) концентрированная | 5 000 | 72 | <1 | Osram DURIS S5 GW PSLT33.PM 5000К | 100 000 | 1,2 | Нет | MEAN WELL | MEAN WELL XLG-320-L-A | 202B-254B AC | 100B-305B AC | 315 | 47 Гц - 63 Гц | 67 | СтепеньЗащитыСветильника | Нет | Есть | Нет | #NULL! | #NULL! | 6KV/4KV | EN55015(CISPR15) ,GB/T17743, EN55015(CISPR15) ,GB/T17743, EN61000-3-2 , GB/T17625.1, EN61000-3-3 | UL8750(type”HL”), UL879, CSA C22.2 No. 250.13-12; ENEC EN61347-1, EN61347-2-13 independent, EN62384; GB19510.1,GB19510.14; EAC TP TC 004;J61347-1(H29), J61347-2-13(H29),KC61347-1,KC61347-2-13,IS15885(Part2/Sec13)(for XLG-100I type only); IP67 approved | Да | >1,5 | I/P-O/P, I/P-FG, O/P-FG:100M Ohms / 500VDC / 25℃/ 70% RH | 1 | Да | 93% | ≥ 0,95 | 1,04 А | 85 А | <0,75 мА | Есть | 117 | Литейные алюминиевые сплавы | Линза TL-Lens Industrial Square 40 | Алюминий | Поворотная скоба (угол поворота 180° с шагом в 10°) | 0,5-35 Гц, 5м/с2, 30 мин | IK10 | IK10 | от -40° до +40° | УХЛ1 | 0,109 | 60 | 1 179,187 | 1 462 260 | 605х532х142 | 605х566х494 | 19,2 | 1 | 0,065 | 20,1 | 685 | 175 | 540 | #NULL! | #NULL! | #NULL! | #NULL! | #NULL! | #NULL! | #NULL! | #NULL! | #NULL! | #NULL! | #NULL! | #NULL! | 4 | #NULL! | #NULL! | #NULL! | #NULL! | #NULL! | #NULL! | #NULL! | #NULL! | #NULL! | 570 | #NULL! | #NULL! | #NULL! | #NULL! | #NULL! | #NULL! | #NULL! | #NULL! | #NULL! | https://tl-led.ru/storage/products/files/13/УТ000012302/main_image_TL-Prom APS -FL- 6 mod.jpg | #NULL! | #ПУСТО! | https://tl-led.ru/storage/products/files/13/УТ000012302/illuminator_dimensions_Prom APS FL 6.jpg | https://tl-led.ru/storage/products/files/13/УТ000012302/kss_K40.jpg | 1 | #NULL! | 0,065 | 0,065 | 685х540х175 | #NULL!
УТ000012303 | ПРОМЫШЛЕННЫЙ СВЕТИЛЬНИК TL-PROM APS 570 5K FL K50 | Серия | TL-PROM APS 570 5K FL K50 | PROM APS 570 FL | Прожекторное освещение | 576 | 84 414 | 72 058 | 125,101 | 480 | К (50°) концентрированная | 5 000 | 72 | <1 | Osram DURIS S5 GW PSLT33.PM 5000К | 100 000 | 1,2 | Нет | MEAN WELL | MEAN WELL XLG-320-L-A | 202B-254B AC | 100B-305B AC | 315 | 47 Гц - 63 Гц | 67 | СтепеньЗащитыСветильника | Нет | Есть | Нет | #NULL! | #NULL! | 6KV/4KV | EN55015(CISPR15) ,GB/T17743, EN55015(CISPR15) ,GB/T17743, EN61000-3-2 , GB/T17625.1, EN61000-3-3 | UL8750(type”HL”), UL879, CSA C22.2 No. 250.13-12; ENEC EN61347-1, EN61347-2-13 independent, EN62384; GB19510.1,GB19510.14; EAC TP TC 004;J61347-1(H29), J61347-2-13(H29),KC61347-1,KC61347-2-13,IS15885(Part2/Sec13)(for XLG-100I type only); IP67 approved | Да | >1,5 | I/P-O/P, I/P-FG, O/P-FG:100M Ohms / 500VDC / 25℃/ 70% RH | 1 | Да | 93% | ≥ 0,95 | 1,04 А | 85 А | <0,75 мА | Есть | 117 | Литейные алюминиевые сплавы | Линза TL-Lens Industrial Square 50 | Алюминий | Поворотная скоба (угол поворота 180° с шагом в 10°) | 0,5-35 Гц, 5м/с2, 30 мин | IK10 | IK10 | от -40° до +40° | УХЛ1 | 0,109 | 60 | 1 179,187 | 1 462 260 | 605х532х142 | 605х566х494 | 19,2 | 1 | 0,065 | 20,1 | 685 | 175 | 540 | #NULL! | #NULL! | #NULL! | #NULL! | #NULL! | #NULL! | #NULL! | #NULL! | #NULL! | #NULL! | #NULL! | #NULL! | 4 | #NULL! | #NULL! | #NULL! | #NULL! | #NULL! | #NULL! | #NULL! | #NULL! | #NULL! | 570 | #NULL! | #NULL! | #NULL! | #NULL! | #NULL! | #NULL! | #NULL! | #NULL! | #NULL! | https://tl-led.ru/storage/products/files/13/УТ000012303/main_image_TL-Prom APS -FL- 6 mod.jpg | #NULL! | #ПУСТО! | https://tl-led.ru/storage/products/files/13/УТ000012303/illuminator_dimensions_Prom APS FL 6.jpg | https://tl-led.ru/storage/products/files/13/УТ000012303/kss_K50.jpg | 1 | #NULL! | 0,065 | 0,065 | 685х540х175 | #NULL!
УТ000012304 | ПРОМЫШЛЕННЫЙ СВЕТИЛЬНИК TL-PROM APS 760 5K FL D | Серия | TL-PROM APS 760 5K FL D | PROM APS 760 FL | Прожекторное освещение | 769,6 | 114 786 | 98 124 | 127,5 | 640 | D (120°) косинусная | 5 000 | 72 | 5 | Osram DURIS S5 GW PSLT33.PM 5000К | 100 000 | 0,5 | Нет | MEAN WELL | MEAN WELL XLG-240-M-A | 176B - 264B AC | 100B - 305B AC | 259 | 47 Гц - 63 Гц | 67 | СтепеньЗащитыСветильника | Да | есть | Да | #NULL! | #NULL! | 4 кВ линия–линия, 6 кВ линия–заземление | RU: Соответствует стандартам СТБ ЕН 55015-2006, ГОСТ Р 51317.3.2-2006, СТБ IEC 61000-3-3-2011, СТБ IEC 61547-2011 CE: Соответствует стандартам EN 55015:2013, EN 61547:2010, EN 61000-3-2:2015, EN 61000-3-3-2013 | RU: Соответствует стандартам CTB IEC 61347-1:2007 (ГОСТ Р МЭК 61347-1-2011); IEC 61347-2-13:2006 (ГОСТ Р МЭК 61347-2-13-2001) CE: Соответствует стандартам EN 61347-2-13-2015; EN 61347-1:2008+A1:2011+A2:2013 | Да | > 1,5 кВ АС | > 100 МОм | 1 | Да | ~ 92,5% | ~ 0,95 | 1,3 А | 85 А | <0,75 мА | есть | 117 | Литейные алюминиевые сплавы | 1-0-Д-С5 (APS, STREET, PROM - D120) | Алюминий | Поворотная скоба (угол поворота 180° с шагом в 10°) | 0,5-35 Гц, 5м/с2, 30 мин | IK10 | IK10 | от -40° до +40° | УХЛ1 | 0,107 | 60 | 1 575,525 | 1 949 680 | 807х533х142 | 807х549х509 | 21 | 1 | 0,138 | 22 | 810 | 230 | 740 | #NULL! | #NULL! | #NULL! | #NULL! | #NULL! | #NULL! | #NULL! | #NULL! | #NULL! | #NULL! | #NULL! | #NULL! | 4 | #NULL! | #NULL! | #NULL! | #NULL! | #NULL! | #NULL! | #NULL! | #NULL! | #NULL! | 760 | #NULL! | #NULL! | #NULL! | #NULL! | #NULL! | #NULL! | #NULL! | #NULL! | #NULL! | https://tl-led.ru/storage/products/files/13/УТ000012304/main_image_TL-Prom APS -FL- 8 mod.jpg | #NULL! | #ПУСТО! | https://tl-led.ru/storage/products/files/13/УТ000012304/illuminator_dimensions_Prom APS FL 8.jpg | https://tl-led.ru/storage/products/files/13/УТ000012304/kss_PR D.jpg | 1 | #NULL! | 0,138 | 0,138 | 810х740х230 | #NULL!
УТ000012305 | ПРОМЫШЛЕННЫЙ СВЕТИЛЬНИК TL-PROM APS 760 5K FL K30 | Серия | TL-PROM APS 760 5K FL K30 | PROM APS 760 FL | Прожекторное освещение | 769,6 | 114 786 | 96 277 | 125,1 | 640 | К (30°) концентрированная | 5 000 | 72 | 5 | Osram DURIS S5 GW PSLT33.PM 5000К | 100 000 | 0,5 | Нет | MEAN WELL | MEAN WELL XLG-240-M-A | 176B - 264B AC | 100B - 305B AC | 259 | 47 Гц - 63 Гц | 67 | СтепеньЗащитыСветильника | Да | есть | Да | #NULL! | #NULL! | 4 кВ линия–линия, 6 кВ линия–заземление | RU: Соответствует стандартам СТБ ЕН 55015-2006, ГОСТ Р 51317.3.2-2006, СТБ IEC 61000-3-3-2011, СТБ IEC 61547-2011 CE: Соответствует стандартам EN 55015:2013, EN 61547:2010, EN 61000-3-2:2015, EN 61000-3-3-2013 | RU: Соответствует стандартам CTB IEC 61347-1:2007 (ГОСТ Р МЭК 61347-1-2011); IEC 61347-2-13:2006 (ГОСТ Р МЭК 61347-2-13-2001) CE: Соответствует стандартам EN 61347-2-13-2015; EN 61347-1:2008+A1:2011+A2:2013 | Да | > 1,5 кВ АС | > 100 МОм | 1 | Да | ~ 92,5% | ~ 0,95 | 1,3 А | 85 А | <0,75 мА | есть | 117 | Литейные алюминиевые сплавы | Линза TL-Lens Industrial Square 30 | Алюминий | Поворотная скоба (угол поворота 180° с шагом в 10°) | 0,5-35 Гц, 5м/с2, 30 мин | IK10 | IK10 | от -40° до +40° | УХЛ1 | 0,109 | 60 | 1 575,525 | 1 949 680 | 807х533х142 | 807х549х509 | 21 | 1 | 0,138 | 22 | 810 | 230 | 740 | #NULL! | #NULL! | #NULL! | #NULL! | #NULL! | #NULL! | #NULL! | #NULL! | #NULL! | #NULL! | #NULL! | #NULL! | 4 | #NULL! | #NULL! | #NULL! | #NULL! | #NULL! | #NULL! | #NULL! | #NULL! | #NULL! | 760 | #NULL! | #NULL! | #NULL! | #NULL! | #NULL! | #NULL! | #NULL! | #NULL! | #NULL! | https://tl-led.ru/storage/products/files/13/УТ000012305/main_image_TL-Prom APS -FL- 8 mod.jpg | #NULL! | #ПУСТО! | https://tl-led.ru/storage/products/files/13/УТ000012305/illuminator_dimensions_Prom APS FL 8.jpg | https://tl-led.ru/storage/products/files/13/УТ000012305/kss_K30.jpg | 1 | #NULL! | 0,138 | 0,138 | 810х740х230 | #NULL!
УТ000012306 | ПРОМЫШЛЕННЫЙ СВЕТИЛЬНИК TL-PROM APS 760 5K FL K40 | Серия | TL-PROM APS 760 5K FL K40 | PROM APS 760 FL | Прожекторное освещение | 769,6 | 114 786 | 96 277 | 125,1 | 640 | К (40°) концентрированная | 5 000 | 72 | 5 | Osram DURIS S5 GW PSLT33.PM 5000К | 100 000 | 0,5 | Нет | MEAN WELL | MEAN WELL XLG-240-M-A | 176B - 264B AC | 100B - 305B AC | 259 | 47 Гц - 63 Гц | 67 | СтепеньЗащитыСветильника | Да | есть | Да | #NULL! | #NULL! | 4 кВ линия–линия, 6 кВ линия–заземление | RU: Соответствует стандартам СТБ ЕН 55015-2006, ГОСТ Р 51317.3.2-2006, СТБ IEC 61000-3-3-2011, СТБ IEC 61547-2011 CE: Соответствует стандартам EN 55015:2013, EN 61547:2010, EN 61000-3-2:2015, EN 61000-3-3-2013 | RU: Соответствует стандартам CTB IEC 61347-1:2007 (ГОСТ Р МЭК 61347-1-2011); IEC 61347-2-13:2006 (ГОСТ Р МЭК 61347-2-13-2001) CE: Соответствует стандартам EN 61347-2-13-2015; EN 61347-1:2008+A1:2011+A2:2013 | Да | > 1,5 кВ АС | > 100 МОм | 1 | Да | ~ 92,5% | ~ 0,95 | 1,3 А | 85 А | <0,75 мА | есть | 117 | Литейные алюминиевые сплавы | Линза TL-Lens Industrial Square 40 | Алюминий | Поворотная скоба (угол поворота 180° с шагом в 10°) | 0,5-35 Гц, 5м/с2, 30 мин | IK10 | IK10 | от -40° до +40° | УХЛ1 | 0,109 | 60 | 1 575,525 | 1 949 680 | 807х533х142 | 807х549х509 | 21 | 1 | 0,138 | 22 | 810 | 230 | 740 | #NULL! | #NULL! | #NULL! | #NULL! | #NULL! | #NULL! | #NULL! | #NULL! | #NULL! | #NULL! | #NULL! | #NULL! | 4 | #NULL! | #NULL! | #NULL! | #NULL! | #NULL! | #NULL! | #NULL! | #NULL! | #NULL! | 760 | #NULL! | #NULL! | #NULL! | #NULL! | #NULL! | #NULL! | #NULL! | #NULL! | #NULL! | https://tl-led.ru/storage/products/files/13/УТ000012306/main_image_TL-Prom APS -FL- 8 mod.jpg | #NULL! | #ПУСТО! | https://tl-led.ru/storage/products/files/13/УТ000012306/illuminator_dimensions_Prom APS FL 8.jpg | https://tl-led.ru/storage/products/files/13/УТ000012306/kss_K40.jpg | 1 | #NULL! | 0,138 | 0,138 | 810х740х230 | #NULL!
УТ000012307 | ПРОМЫШЛЕННЫЙ СВЕТИЛЬНИК TL-PROM APS 760 5K FL K50 | Серия | TL-PROM APS 760 5K FL K50 | PROM APS 760 FL | Прожекторное освещение | 769,6 | 114 786 | 96 277 | 125,1 | 640 | К (50°) концентрированная | 5 000 | 72 | 5 | Osram DURIS S5 GW PSLT33.PM 5000К | 100 000 | 0,5 | Нет | MEAN WELL | MEAN WELL XLG-240-M-A | 176B - 264B AC | 100B - 305B AC | 259 | 47 Гц - 63 Гц | 67 | СтепеньЗащитыСветильника | Да | есть | Да | #NULL! | #NULL! | 4 кВ линия–линия, 6 кВ линия–заземление | RU: Соответствует стандартам СТБ ЕН 55015-2006, ГОСТ Р 51317.3.2-2006, СТБ IEC 61000-3-3-2011, СТБ IEC 61547-2011 CE: Соответствует стандартам EN 55015:2013, EN 61547:2010, EN 61000-3-2:2015, EN 61000-3-3-2013 | RU: Соответствует стандартам CTB IEC 61347-1:2007 (ГОСТ Р МЭК 61347-1-2011); IEC 61347-2-13:2006 (ГОСТ Р МЭК 61347-2-13-2001) CE: Соответствует стандартам EN 61347-2-13-2015; EN 61347-1:2008+A1:2011+A2:2013 | Да | > 1,5 кВ АС | > 100 МОм | 1 | Да | ~ 92,5% | ~ 0,95 | 1,3 А | 85 А | <0,75 мА | есть | 117 | Литейные алюминиевые сплавы | Линза TL-Lens Industrial Square 50 | Алюминий | Поворотная скоба (угол поворота 180° с шагом в 10°) | 0,5-35 Гц, 5м/с2, 30 мин | IK10 | IK10 | от -40° до +40° | УХЛ1 | 0,109 | 60 | 1 575,525 | 1 949 680 | 807х533х142 | 807х549х509 | 21 | 1 | 0,138 | 22 | 810 | 230 | 740 | #NULL! | #NULL! | #NULL! | #NULL! | #NULL! | #NULL! | #NULL! | #NULL! | #NULL! | #NULL! | #NULL! | #NULL! | 4 | #NULL! | #NULL! | #NULL! | #NULL! | #NULL! | #NULL! | #NULL! | #NULL! | #NULL! | 760 | #NULL! | #NULL! | #NULL! | #NULL! | #NULL! | #NULL! | #NULL! | #NULL! | #NULL! | https://tl-led.ru/storage/products/files/13/УТ000012307/main_image_TL-Prom APS -FL- 8 mod.jpg | #NULL! | #ПУСТО! | https://tl-led.ru/storage/products/files/13/УТ000012307/illuminator_dimensions_Prom APS FL 8.jpg | https://tl-led.ru/storage/products/files/13/УТ000012307/kss_K50.jpg | 1 | #NULL! | 0,138 | 0,138 | 810х740х230 | #NULL!
УТ000012308 | ПРОМЫШЛЕННЫЙ СВЕТИЛЬНИК TL-PROM APS 630 5K FL D | Серия | TL-PROM APS 630 5K FL D | PROM APS 630 FL | Прожекторное освещение | 622,8 | 100 583 | 87 254 | 140,1 | 720 | D (120°) косинусная | 5 000 | 72 | 3 | Osram DURIS S5 GW PSLT33.PM 5000К | 100 000 | 0,5 | Нет | MEAN WELL | MEAN WELL XLG-200-L-A | 100-305 VAC / 142-431 VDC | 100-305 VAC / 142-431 VDC | 200 | 47 Гц - 63 Гц | 67 | СтепеньЗащитыСветильника | Нет | Есть | Нет | #NULL! | #NULL! | 6KV/4KV | EN55015(CISPR15) ,GB/T17743, EN55015(CISPR15) ,GB/T17743, EN61000-3-2 , GB/T17625.1, EN61000-3-3 | UL8750(type”HL”), UL879, CSA C22.2 No. 250.13-12; ENEC EN61347-1, EN61347-2-13 independent, EN62384; GB19510.1,GB19510.14; EAC TP TC 004;J61347-1(H29), J61347-2-13(H29),KC61347-1,KC61347-2-13,IS15885(Part2/Sec13)(for XLG-100I type only); IP67 approved | Да | I/P-O/P:3.75 KVAC | I/P-O/P, I/P-FG, O/P-FG:100M Ohms / 500VDC / 25℃/ 70% RH | 1 | Да | 94% | ≥ 0,95 | 0,87 А | 65 А | <0,75 мА | Есть | 117 | Литейные алюминиевые сплавы | 1-0-Д-С5 (APS, STREET, PROM - D120) | Алюминий | Поворотная скоба (угол поворота 180° с шагом в 10°) | 0,5-35 Гц, 5м/с2, 30 мин | IK10 | IK10 | от -40° до +40° | УХЛ1 | 0,097 | 60 | 1 274,996 | 2 193 390 | 800х605х120 | 800х624х583 | 30 | 1 | 0,177 | 31,8 | 850 | 260 | 800 | #NULL! | #NULL! | #NULL! | #NULL! | #NULL! | #NULL! | #NULL! | #NULL! | #NULL! | #NULL! | #NULL! | #NULL! | 4 | #NULL! | #NULL! | #NULL! | #NULL! | #NULL! | #NULL! | #NULL! | #NULL! | #NULL! | 630 | #NULL! | #NULL! | #NULL! | #NULL! | #NULL! | #NULL! | #NULL! | #NULL! | #NULL! | https://tl-led.ru/storage/products/files/13/УТ000012308/main_image_TL-Prom APS -FL- 9 mod.jpg | #NULL! | #ПУСТО! | https://tl-led.ru/storage/products/files/13/УТ000012308/illuminator_dimensions_Prom APS FL 9.jpg | https://tl-led.ru/storage/products/files/13/УТ000012308/kss_PR D.jpg | 1 | #NULL! | 0,177 | 0,177 | 850х800х260 | #NULL!
УТ000012309 | ПРОМЫШЛЕННЫЙ СВЕТИЛЬНИК TL-PROM APS 630 5K FL K30 | Серия | TL-PROM APS 630 5K FL K30 | PROM APS 630 FL | Прожекторное освещение | 622,8 | 100 583 | 88 438 | 142,001 | 720 | К (30°) концентрированная | 5 000 | 72 | 3 | Osram DURIS S5 GW PSLT33.PM 5000К | 100 000 | 0,5 | Нет | MEAN WELL | MEAN WELL XLG-200-L-A | 100-305 VAC / 142-431 VDC | 100-305 VAC / 142-431 VDC | 200 | 47 Гц - 63 Гц | 67 | СтепеньЗащитыСветильника | Нет | Есть | Нет | #NULL! | #NULL! | 6KV/4KV | EN55015(CISPR15) ,GB/T17743, EN55015(CISPR15) ,GB/T17743, EN61000-3-2 , GB/T17625.1, EN61000-3-3 | UL8750(type”HL”), UL879, CSA C22.2 No. 250.13-12; ENEC EN61347-1, EN61347-2-13 independent, EN62384; GB19510.1,GB19510.14; EAC TP TC 004;J61347-1(H29), J61347-2-13(H29),KC61347-1,KC61347-2-13,IS15885(Part2/Sec13)(for XLG-100I type only); IP67 approved | Да | I/P-O/P:3.75 KVAC | I/P-O/P, I/P-FG, O/P-FG:100M Ohms / 500VDC / 25℃/ 70% RH | 1 | Да | 94% | ≥ 0,95 | 0,87 А | 65 А | <0,75 мА | Есть | 117 | Литейные алюминиевые сплавы | Линза TL-Lens Industrial Square 30 | Алюминий | Поворотная скоба (угол поворота 180° с шагом в 10°) | 0,5-35 Гц, 5м/с2, 30 мин | IK10 | IK10 | от -40° до +40° | УХЛ1 | 0,096 | 60 | 1 274,996 | 2 193 390 | 800х605х120 | 800х624х583 | 30 | 1 | 0,177 | 31,8 | 850 | 260 | 800 | #NULL! | #NULL! | #NULL! | #NULL! | #NULL! | #NULL! | #NULL! | #NULL! | #NULL! | #NULL! | #NULL! | #NULL! | 4 | #NULL! | #NULL! | #NULL! | #NULL! | #NULL! | #NULL! | #NULL! | #NULL! | #NULL! | 630 | #NULL! | #NULL! | #NULL! | #NULL! | #NULL! | #NULL! | #NULL! | #NULL! | #NULL! | https://tl-led.ru/storage/products/files/13/УТ000012309/main_image_TL-Prom APS -FL- 9 mod.jpg | #NULL! | #ПУСТО! | https://tl-led.ru/storage/products/files/13/УТ000012309/illuminator_dimensions_Prom APS FL 9.jpg | https://tl-led.ru/storage/products/files/13/УТ000012309/kss_K30.jpg | 1 | #NULL! | 0,177 | 0,177 | 850х800х260 | #NULL!
УТ000012310 | ПРОМЫШЛЕННЫЙ СВЕТИЛЬНИК TL-PROM APS 630 5K FL K40 | Серия | TL-PROM APS 630 5K FL K40 | PROM APS 630 FL | Прожекторное освещение | 622,8 | 100 583 | 88 438 | 142,001 | 720 | К (40°) концентрированная | 5 000 | 72 | 3 | Osram DURIS S5 GW PSLT33.PM 5000К | 100 000 | 0,5 | Нет | MEAN WELL | MEAN WELL XLG-200-L-A | 100-305 VAC / 142-431 VDC | 100-305 VAC / 142-431 VDC | 200 | 47 Гц - 63 Гц | 67 | СтепеньЗащитыСветильника | Нет | Есть | Нет | #NULL! | #NULL! | 6KV/4KV | EN55015(CISPR15) ,GB/T17743, EN55015(CISPR15) ,GB/T17743, EN61000-3-2 , GB/T17625.1, EN61000-3-3 | UL8750(type”HL”), UL879, CSA C22.2 No. 250.13-12; ENEC EN61347-1, EN61347-2-13 independent, EN62384; GB19510.1,GB19510.14; EAC TP TC 004;J61347-1(H29), J61347-2-13(H29),KC61347-1,KC61347-2-13,IS15885(Part2/Sec13)(for XLG-100I type only); IP67 approved | Да | I/P-O/P:3.75 KVAC | I/P-O/P, I/P-FG, O/P-FG:100M Ohms / 500VDC / 25℃/ 70% RH | 1 | Да | 94% | ≥ 0,95 | 0,87 А | 65 А | <0,75 мА | Есть | 117 | Литейные алюминиевые сплавы | Линза TL-Lens Industrial Square 40 | Алюминий | Поворотная скоба (угол поворота 180° с шагом в 10°) | 0,5-35 Гц, 5м/с2, 30 мин | IK10 | IK10 | от -40° до +40° | УХЛ1 | 0,096 | 60 | 1 274,996 | 2 193 390 | 800х605х120 | 800х624х583 | 30 | 1 | 0,177 | 31,8 | 850 | 260 | 800 | #NULL! | #NULL! | #NULL! | #NULL! | #NULL! | #NULL! | #NULL! | #NULL! | #NULL! | #NULL! | #NULL! | #NULL! | 4 | #NULL! | #NULL! | #NULL! | #NULL! | #NULL! | #NULL! | #NULL! | #NULL! | #NULL! | 630 | #NULL! | #NULL! | #NULL! | #NULL! | #NULL! | #NULL! | #NULL! | #NULL! | #NULL! | https://tl-led.ru/storage/products/files/13/УТ000012310/main_image_TL-Prom APS -FL- 9 mod.jpg | #NULL! | #ПУСТО! | https://tl-led.ru/storage/products/files/13/УТ000012310/illuminator_dimensions_Prom APS FL 9.jpg | https://tl-led.ru/storage/products/files/13/УТ000012310/kss_K40.jpg | 1 | #NULL! | 0,177 | 0,177 | 850х800х260 | #NULL!
УТ000012311 | ПРОМЫШЛЕННЫЙ СВЕТИЛЬНИК TL-PROM APS 630 5K FL K50 | Серия | TL-PROM APS 630 5K FL K50 | PROM APS 630 FL | Прожекторное освещение | 622,8 | 100 583 | 88 438 | 142,001 | 720 | К (50°) концентрированная | 5 000 | 72 | 3 | Osram DURIS S5 GW PSLT33.PM 5000К | 100 000 | 0,5 | Нет | MEAN WELL | MEAN WELL XLG-200-L-A | 100-305 VAC / 142-431 VDC | 100-305 VAC / 142-431 VDC | 200 | 47 Гц - 63 Гц | 67 | СтепеньЗащитыСветильника | Нет | Есть | Нет | #NULL! | #NULL! | 6KV/4KV | EN55015(CISPR15) ,GB/T17743, EN55015(CISPR15) ,GB/T17743, EN61000-3-2 , GB/T17625.1, EN61000-3-3 | UL8750(type”HL”), UL879, CSA C22.2 No. 250.13-12; ENEC EN61347-1, EN61347-2-13 independent, EN62384; GB19510.1,GB19510.14; EAC TP TC 004;J61347-1(H29), J61347-2-13(H29),KC61347-1,KC61347-2-13,IS15885(Part2/Sec13)(for XLG-100I type only); IP67 approved | Да | I/P-O/P:3.75 KVAC | I/P-O/P, I/P-FG, O/P-FG:100M Ohms / 500VDC / 25℃/ 70% RH | 1 | Да | 94% | ≥ 0,95 | 0,87 А | 65 А | <0,75 мА | Есть | 117 | Литейные алюминиевые сплавы | Линза TL-Lens Industrial Square 50 | Алюминий | Поворотная скоба (угол поворота 180° с шагом в 10°) | 0,5-35 Гц, 5м/с2, 30 мин | IK10 | IK10 | от -40° до +40° | УХЛ1 | 0,096 | 60 | 1 274,996 | 2 193 390 | 800х605х120 | 800х624х583 | 30 | 1 | 0,177 | 31,8 | 850 | 260 | 800 | #NULL! | #NULL! | #NULL! | #NULL! | #NULL! | #NULL! | #NULL! | #NULL! | #NULL! | #NULL! | #NULL! | #NULL! | 4 | #NULL! | #NULL! | #NULL! | #NULL! | #NULL! | #NULL! | #NULL! | #NULL! | #NULL! | 630 | #NULL! | #NULL! | #NULL! | #NULL! | #NULL! | #NULL! | #NULL! | #NULL! | #NULL! | https://tl-led.ru/storage/products/files/13/УТ000012311/main_image_TL-Prom APS -FL- 9 mod.jpg | #NULL! | #ПУСТО! | https://tl-led.ru/storage/products/files/13/УТ000012311/illuminator_dimensions_Prom APS FL 9.jpg | https://tl-led.ru/storage/products/files/13/УТ000012311/kss_K50.jpg | 1 | #NULL! | 0,177 | 0,177 | 850х800х260 | #NULL!
УТ000012312 | ПРОМЫШЛЕННЫЙ СВЕТИЛЬНИК TL-PROM APS 855 5K FL D | Серия | TL-PROM APS 855 5K FL D | PROM APS 855 FL | Прожекторное освещение | 865,8 | 126 885 | 110 390 | 127,501 | 720 | D (120°) косинусная | 5 000 | 72 | <1 | Osram DURIS S5 GW PSLT33.PM 5000К | 100 000 | 1,2 | Нет | MEAN WELL | MEAN WELL XLG-320-L-A | 202B-254B AC | 100B-305B AC | 315 | 47 Гц - 63 Гц | 67 | СтепеньЗащитыСветильника | Нет | Есть | Нет | #NULL! | #NULL! | 6KV/4KV | EN55015(CISPR15) ,GB/T17743, EN55015(CISPR15) ,GB/T17743, EN61000-3-2 , GB/T17625.1, EN61000-3-3 | UL8750(type”HL”), UL879, CSA C22.2 No. 250.13-12; ENEC EN61347-1, EN61347-2-13 independent, EN62384; GB19510.1,GB19510.14; EAC TP TC 004;J61347-1(H29), J61347-2-13(H29),KC61347-1,KC61347-2-13,IS15885(Part2/Sec13)(for XLG-100I type only); IP67 approved | Да | >1,5 | I/P-O/P, I/P-FG, O/P-FG:100M Ohms / 500VDC / 25℃/ 70% RH | 1 | Да | 93% | ≥ 0,95 | 1,04 А | 85 А | <0,75 мА | Есть | 117 | Литейные алюминиевые сплавы | 1-0-Д-С5 (APS, STREET, PROM - D120) | Алюминий | Поворотная скоба (угол поворота 180° с шагом в 10°) | 0,5-35 Гц, 5м/с2, 30 мин | IK10 | IK10 | от -40° до +40° | УХЛ1 | 0,107 | 60 | 1 772,466 | 2 193 390 | 800х605х120 | 800х624х583 | 30 | 1 | 0,177 | 31,8 | 850 | 260 | 800 | #NULL! | #NULL! | #NULL! | #NULL! | #NULL! | #NULL! | #NULL! | #NULL! | #NULL! | #NULL! | #NULL! | #NULL! | 4 | #NULL! | #NULL! | #NULL! | #NULL! | #NULL! | #NULL! | #NULL! | #NULL! | #NULL! | 855 | #NULL! | #NULL! | #NULL! | #NULL! | #NULL! | #NULL! | #NULL! | #NULL! | #NULL! | https://tl-led.ru/storage/products/files/13/УТ000012312/main_image_TL-Prom APS -FL- 9 mod.jpg | #NULL! | #ПУСТО! | https://tl-led.ru/storage/products/files/13/УТ000012312/illuminator_dimensions_Prom APS FL 9.jpg | https://tl-led.ru/storage/products/files/13/УТ000012312/kss_PR D.jpg | 1 | #NULL! | 0,177 | 0,177 | 850х800х260 | #NULL!
УТ000012313 | ПРОМЫШЛЕННЫЙ СВЕТИЛЬНИК TL-PROM APS 855 5K FL K30 | Серия | TL-PROM APS 855 5K FL K30 | PROM APS 855 FL | Прожекторное освещение | 865,8 | 126 885 | 108 312 | 125,1 | 720 | К (30°) концентрированная | 5 000 | 72 | <1 | Osram DURIS S5 GW PSLT33.PM 5000К | 100 000 | 1,2 | Нет | MEAN WELL | MEAN WELL XLG-320-L-A | 202B-254B AC | 100B-305B AC | 315 | 47 Гц - 63 Гц | 67 | СтепеньЗащитыСветильника | Нет | Есть | Нет | #NULL! | #NULL! | 6KV/4KV | EN55015(CISPR15) ,GB/T17743, EN55015(CISPR15) ,GB/T17743, EN61000-3-2 , GB/T17625.1, EN61000-3-3 | UL8750(type”HL”), UL879, CSA C22.2 No. 250.13-12; ENEC EN61347-1, EN61347-2-13 independent, EN62384; GB19510.1,GB19510.14; EAC TP TC 004;J61347-1(H29), J61347-2-13(H29),KC61347-1,KC61347-2-13,IS15885(Part2/Sec13)(for XLG-100I type only); IP67 approved | Да | >1,5 | I/P-O/P, I/P-FG, O/P-FG:100M Ohms / 500VDC / 25℃/ 70% RH | 1 | Да | 93% | ≥ 0,95 | 1,04 А | 85 А | <0,75 мА | Есть | 117 | Литейные алюминиевые сплавы | Линза TL-Lens Industrial Square 30 | Алюминий | Поворотная скоба (угол поворота 180° с шагом в 10°) | 0,5-35 Гц, 5м/с2, 30 мин | IK10 | IK10 | от -40° до +40° | УХЛ1 | 0,109 | 60 | 1 772,466 | 2 193 390 | 800х605х120 | 800х624х583 | 30 | 1 | 0,291 | 31,8 | 800 | 583 | 624 | #NULL! | #NULL! | #NULL! | #NULL! | #NULL! | #NULL! | #NULL! | #NULL! | #NULL! | #NULL! | #NULL! | #NULL! | 4 | #NULL! | #NULL! | #NULL! | #NULL! | #NULL! | #NULL! | #NULL! | #NULL! | #NULL! | 855 | #NULL! | #NULL! | #NULL! | #NULL! | #NULL! | #NULL! | #NULL! | #NULL! | #NULL! | https://tl-led.ru/storage/products/files/13/УТ000012313/main_image_TL-Prom APS -FL- 9 mod.jpg | #NULL! | #ПУСТО! | https://tl-led.ru/storage/products/files/13/УТ000012313/illuminator_dimensions_Prom APS FL 9.jpg | https://tl-led.ru/storage/products/files/13/УТ000012313/kss_K30.jpg | 1 | #NULL! | 0,291 | 0,291 | 800х624х583 | #NULL!
УТ000012314 | ПРОМЫШЛЕННЫЙ СВЕТИЛЬНИК TL-PROM APS 855 5K FL K40 | Серия | TL-PROM APS 855 5K FL K40 | PROM APS 855 FL | Прожекторное освещение | 865,8 | 126 885 | 108 312 | 125,1 | 720 | К (40°) концентрированная | 5 000 | 72 | <1 | Osram DURIS S5 GW PSLT33.PM 5000К | 100 000 | 1,2 | Нет | MEAN WELL | MEAN WELL XLG-320-L-A | 202B-254B AC | 100B-305B AC | 315 | 47 Гц - 63 Гц | 67 | СтепеньЗащитыСветильника | Нет | Есть | Нет | #NULL! | #NULL! | 6KV/4KV | EN55015(CISPR15) ,GB/T17743, EN55015(CISPR15) ,GB/T17743, EN61000-3-2 , GB/T17625.1, EN61000-3-3 | UL8750(type”HL”), UL879, CSA C22.2 No. 250.13-12; ENEC EN61347-1, EN61347-2-13 independent, EN62384; GB19510.1,GB19510.14; EAC TP TC 004;J61347-1(H29), J61347-2-13(H29),KC61347-1,KC61347-2-13,IS15885(Part2/Sec13)(for XLG-100I type only); IP67 approved | Да | >1,5 | I/P-O/P, I/P-FG, O/P-FG:100M Ohms / 500VDC / 25℃/ 70% RH | 1 | Да | 93% | ≥ 0,95 | 1,04 А | 85 А | <0,75 мА | Есть | 117 | Литейные алюминиевые сплавы | Линза TL-Lens Industrial Square 40 | Алюминий | Поворотная скоба (угол поворота 180° с шагом в 10°) | 0,5-35 Гц, 5м/с2, 30 мин | IK10 | IK10 | от -40° до +40° | УХЛ1 | 0,109 | 60 | 1 772,466 | 2 193 390 | 800х605х120 | 800х624х583 | 30 | 1 | 0,291 | 31,8 | 800 | 583 | 624 | #NULL! | #NULL! | #NULL! | #NULL! | #NULL! | #NULL! | #NULL! | #NULL! | #NULL! | #NULL! | #NULL! | #NULL! | 4 | #NULL! | #NULL! | #NULL! | #NULL! | #NULL! | #NULL! | #NULL! | #NULL! | #NULL! | 855 | #NULL! | #NULL! | #NULL! | #NULL! | #NULL! | #NULL! | #NULL! | #NULL! | #NULL! | https://tl-led.ru/storage/products/files/13/УТ000012314/main_image_TL-Prom APS -FL- 9 mod.jpg | #NULL! | #ПУСТО! | https://tl-led.ru/storage/products/files/13/УТ000012314/illuminator_dimensions_Prom APS FL 9.jpg | https://tl-led.ru/storage/products/files/13/УТ000012314/kss_K40.jpg | 1 | #NULL! | 0,291 | 0,291 | 800х624х583 | #NULL!
УТ000012315 | ПРОМЫШЛЕННЫЙ СВЕТИЛЬНИК TL-PROM APS 855 5K FL K50 | Серия | TL-PROM APS 855 5K FL K50 | PROM APS 855 FL | Прожекторное освещение | 865,8 | 126 885 | 108 312 | 125,1 | 720 | К (50°) концентрированная | 5 000 | 72 | <1 | Osram DURIS S5 GW PSLT33.PM 5000К | 100 000 | 1,2 | Нет | MEAN WELL | MEAN WELL XLG-320-L-A | 202B-254B AC | 100B-305B AC | 315 | 47 Гц - 63 Гц | 67 | СтепеньЗащитыСветильника | Нет | Есть | Нет | #NULL! | #NULL! | 6KV/4KV | EN55015(CISPR15) ,GB/T17743, EN55015(CISPR15) ,GB/T17743, EN61000-3-2 , GB/T17625.1, EN61000-3-3 | UL8750(type”HL”), UL879, CSA C22.2 No. 250.13-12; ENEC EN61347-1, EN61347-2-13 independent, EN62384; GB19510.1,GB19510.14; EAC TP TC 004;J61347-1(H29), J61347-2-13(H29),KC61347-1,KC61347-2-13,IS15885(Part2/Sec13)(for XLG-100I type only); IP67 approved | Да | >1,5 | I/P-O/P, I/P-FG, O/P-FG:100M Ohms / 500VDC / 25℃/ 70% RH | 1 | Да | 93% | ≥ 0,95 | 1,04 А | 85 А | <0,75 мА | Есть | 117 | Литейные алюминиевые сплавы | Линза TL-Lens Industrial Square 50 | Алюминий | Поворотная скоба (угол поворота 180° с шагом в 10°) | 0,5-35 Гц, 5м/с2, 30 мин | IK10 | IK10 | от -40° до +40° | УХЛ1 | 0,109 | 60 | 1 772,466 | 2 193 390 | 800х605х120 | 800х624х583 | 30 | 1 | 0,291 | 31,8 | 800 | 583 | 624 | #NULL! | #NULL! | #NULL! | #NULL! | #NULL! | #NULL! | #NULL! | #NULL! | #NULL! | #NULL! | #NULL! | #NULL! | 4 | #NULL! | #NULL! | #NULL! | #NULL! | #NULL! | #NULL! | #NULL! | #NULL! | #NULL! | 855 | #NULL! | #NULL! | #NULL! | #NULL! | #NULL! | #NULL! | #NULL! | #NULL! | #NULL! | https://tl-led.ru/storage/products/files/13/УТ000012315/main_image_TL-Prom APS -FL- 9 mod.jpg | #NULL! | #ПУСТО! | https://tl-led.ru/storage/products/files/13/УТ000012315/illuminator_dimensions_Prom APS FL 9.jpg | https://tl-led.ru/storage/products/files/13/УТ000012315/kss_K50.jpg | 1 | #NULL! | 0,291 | 0,291 | 800х624х583 | #NULL!
УТ000012335 | ПРОМЫШЛЕННЫЙ СВЕТИЛЬНИК TL-PROM APS 25 5K FL D IE | Серия | TL-PROM APS 25 5K FL D IE | PROM APS 25 FL IE | Прожекторное освещение | 26,4 | 4 748 | 4 224 | 160 | 72 | D (120°) косинусная | 5 000 | 72 | <1 | Osram DURIS S5 GW PSLT33.PM 5000К | 100 000 | 0,5 | Нет | MEAN WELL | MEAN WELL LPC-35-700 | 90-264 VAC / 127-370 VDC | 90-264 VAC / 127-370 VDC | 34 | 47 Гц - 63 Гц | 67 | СтепеньЗащитыСветильника | Нет | Нет | Нет | #NULL! | #NULL! | 1 кВ (L-N) | Compliance to BS EN/EN55032 (CISPR32) Class B, BS EN/EN61000-3-2 Class A, BS EN/EN61000-3-3, EAC TP TC 020 | UL8750(type”HL”), UL879, CSA C22.2 No. 250.13-12; ENEC EN61347-1, EN61347-2-13 independent, EN62384; GB19510.1,GB19510.14; EAC TP TC 004;J61347-1(H29), J61347-2-13(H29),KC61347-1,KC61347-2-13,IS15885(Part2/Sec13)(for XLG-100I type only); IP67 approved | Да | I/P-O/P:3 KVAC | I/P-O/P:>100M Ohms / 500VDC / 25℃/ 70% RH | 1 | Нет | 85% | ≥ 0,95 | 0,146 А | 55 А | <0,25 мА | Нет | 117 | Литейные алюминиевые сплавы | 1-0-Д-С5 (APS, STREET, PROM - D120) | Алюминий | Поворотная скоба (вращение на 360°) | 0,5-35 Гц, 5м/с2, 30 мин | IK10 | IK10 | от -40° до +40° | УХЛ1 | 0,085 | 60 | 54,046 | 243 710 | 266х201х109 | 292х276х109 | 3 | 1 | 0,011 | 3,3 | 300 | 120 | 300 | #NULL! | #NULL! | #NULL! | #NULL! | #NULL! | #NULL! | #NULL! | #NULL! | #NULL! | #NULL! | #NULL! | #NULL! | 4 | #NULL! | #NULL! | #NULL! | #NULL! | #NULL! | #NULL! | #NULL! | #NULL! | #NULL! | 25 | #NULL! | #NULL! | #NULL! | #NULL! | #NULL! | #NULL! | #NULL! | #NULL! | #NULL! | https://tl-led.ru/storage/products/files/13/УТ000012335/main_image_TL-Prom APS -FL- 1 mod.jpg | #NULL! | #ПУСТО! | https://tl-led.ru/storage/products/files/13/УТ000012335/illuminator_dimensions_TL-PROM APS Fl - 1.png | https://tl-led.ru/storage/products/files/13/УТ000012335/kss_PR D.jpg | 1 | #NULL! | 0,011 | 0,011 | 300х300х120 | #NULL!
УТ000012226 | ПРОМЫШЛЕННЫЙ СВЕТИЛЬНИК TL-PROM APS 35 5K FL D IE | Серия | TL-PROM APS 35 5K FL D IE | PROM APS 35 FL IE | Прожекторное освещение | 34,2 | 5 818 | 5 314 | 155,38 | 64 | D (120°) косинусная | 5 000 | 72 | <1 | Osram DURIS S5 GW PSLT33.PM 5000К | 100 000 | 0,5 | Нет | MEAN WELL | MEAN WELL LPC-35-700 | 90-264 VAC / 127-370 VDC | 90-264 VAC / 127-370 VDC | 34 | 47 Гц - 63 Гц | 67 | СтепеньЗащитыСветильника | Нет | Нет | Нет | #NULL! | #NULL! | 1 кВ (L-N) | Compliance to BS EN/EN55032 (CISPR32) Class B, BS EN/EN61000-3-2 Class A, BS EN/EN61000-3-3, EAC TP TC 020 | UL8750(type”HL”), UL879, CSA C22.2 No. 250.13-12; ENEC EN61347-1, EN61347-2-13 independent, EN62384; GB19510.1,GB19510.14; EAC TP TC 004;J61347-1(H29), J61347-2-13(H29),KC61347-1,KC61347-2-13,IS15885(Part2/Sec13)(for XLG-100I type only); IP67 approved | Да | I/P-O/P:3 KVAC | I/P-O/P:>100M Ohms / 500VDC / 25℃/ 70% RH | 1 | Нет | 85% | ≥ 0,95 | 0,146 А | 55 А | <0,25 мА | Нет | 117 | Литейные алюминиевые сплавы | 1-0-Д-С5 (APS, STREET, PROM - D120) | Алюминий | Поворотная скоба (вращение на 360°) | 0,5-35 Гц, 5м/с2, 30 мин | IK10 | IK10 | от -40° до +40° | УХЛ1 | 0,088 | 60 | 70,014 | 243 710 | 266х201х109 | 292х276х109 | 3 | 1 | 0,011 | 3,3 | 300 | 120 | 300 | #NULL! | #NULL! | #NULL! | #NULL! | #NULL! | #NULL! | #NULL! | #NULL! | #NULL! | #NULL! | #NULL! | #NULL! | 4 | #NULL! | #NULL! | #NULL! | #NULL! | #NULL! | #NULL! | #NULL! | #NULL! | #NULL! | 35 | #NULL! | #NULL! | #NULL! | #NULL! | #NULL! | #NULL! | #NULL! | #NULL! | #NULL! | https://tl-led.ru/storage/products/files/13/УТ000012226/main_image_TL-Prom APS -FL- 1 mod.jpg | #NULL! | #ПУСТО! | https://tl-led.ru/storage/products/files/13/УТ000012226/illuminator_dimensions_TL-PROM APS Fl - 1.png | https://tl-led.ru/storage/products/files/13/УТ000012226/kss_PR D.jpg | 1 | #NULL! | 0,011 | 0,011 | 300х300х120 | #NULL!
УТ000012230 | ПРОМЫШЛЕННЫЙ СВЕТИЛЬНИК TL-PROM APS 35 5K FL K30 IE | Серия | TL-PROM APS 35 5K FL K30 IE | PROM APS 35 FL IE | Прожекторное освещение | 34,2 | 5 818 | 5 109 | 149,386 | 64 | К (30°) концентрированная | 5 000 | 72 | <1 | Osram DURIS S5 GW PSLT33.PM 5000К | 100 000 | 0,5 | Нет | MEAN WELL | MEAN WELL LPC-35-700 | 90-264 VAC / 127-370 VDC | 90-264 VAC / 127-370 VDC | 34 | 47 Гц - 63 Гц | 67 | СтепеньЗащитыСветильника | Нет | Нет | Нет | #NULL! | #NULL! | 1 кВ (L-N) | Compliance to BS EN/EN55032 (CISPR32) Class B, BS EN/EN61000-3-2 Class A, BS EN/EN61000-3-3, EAC TP TC 020 | UL8750(type”HL”), UL879, CSA C22.2 No. 250.13-12; ENEC EN61347-1, EN61347-2-13 independent, EN62384; GB19510.1,GB19510.14; EAC TP TC 004;J61347-1(H29), J61347-2-13(H29),KC61347-1,KC61347-2-13,IS15885(Part2/Sec13)(for XLG-100I type only); IP67 approved | Да | I/P-O/P:3 KVAC | I/P-O/P:>100M Ohms / 500VDC / 25℃/ 70% RH | 1 | Нет | 85% | ≥ 0,95 | 0,146 А | 55 А | <0,25 мА | Нет | 117 | Литейные алюминиевые сплавы | Линза TL-Lens Industrial Square 30 | Алюминий | Поворотная скоба (вращение на 360°) | 0,5-35 Гц, 5м/с2, 30 мин | IK10 | IK10 | от -40° до +40° | УХЛ1 | 0,091 | 60 | 70,014 | 243 710 | 266х201х109 | 292х276х109 | 3 | 1 | 0,011 | 3,3 | 300 | 120 | 300 | #NULL! | #NULL! | #NULL! | #NULL! | #NULL! | #NULL! | #NULL! | #NULL! | #NULL! | #NULL! | #NULL! | #NULL! | 4 | #NULL! | #NULL! | #NULL! | #NULL! | #NULL! | #NULL! | #NULL! | #NULL! | #NULL! | 35 | #NULL! | #NULL! | #NULL! | #NULL! | #NULL! | #NULL! | #NULL! | #NULL! | #NULL! | https://tl-led.ru/storage/products/files/13/УТ000012230/main_image_TL-Prom APS -FL- 1 mod.jpg | #NULL! | #ПУСТО! | https://tl-led.ru/storage/products/files/13/УТ000012230/illuminator_dimensions_TL-PROM APS Fl - 1.png | https://tl-led.ru/storage/products/files/13/УТ000012230/kss_K30.jpg | 1 | #NULL! | 0,011 | 0,011 | 300х300х120 | #NULL!
УТ000012231 | ПРОМЫШЛЕННЫЙ СВЕТИЛЬНИК TL-PROM APS 35 5K FL K40 IE | Серия | TL-PROM APS 35 5K FL K40 IE | PROM APS 35 FL IE | Прожекторное освещение | 34,2 | 5 818 | 5 198 | 151,988 | 64 | К (40°) концентрированная | 5 000 | 72 | <1 | Osram DURIS S5 GW PSLT33.PM 5000К | 100 000 | 0,5 | Нет | MEAN WELL | MEAN WELL LPC-35-700 | 90-264 VAC / 127-370 VDC | 90-264 VAC / 127-370 VDC | 34 | 47 Гц - 63 Гц | 67 | СтепеньЗащитыСветильника | Нет | Нет | Нет | #NULL! | #NULL! | 1 кВ (L-N) | Compliance to BS EN/EN55032 (CISPR32) Class B, BS EN/EN61000-3-2 Class A, BS EN/EN61000-3-3, EAC TP TC 020 | UL8750(type”HL”), UL879, CSA C22.2 No. 250.13-12; ENEC EN61347-1, EN61347-2-13 independent, EN62384; GB19510.1,GB19510.14; EAC TP TC 004;J61347-1(H29), J61347-2-13(H29),KC61347-1,KC61347-2-13,IS15885(Part2/Sec13)(for XLG-100I type only); IP67 approved | Да | I/P-O/P:3 KVAC | I/P-O/P:>100M Ohms / 500VDC / 25℃/ 70% RH | 1 | Нет | 85% | ≥ 0,95 | 0,146 А | 55 А | <0,25 мА | Нет | 117 | Литейные алюминиевые сплавы | Линза TL-Lens Industrial Square 40 | Алюминий | Поворотная скоба (вращение на 360°) | 0,5-35 Гц, 5м/с2, 30 мин | IK10 | IK10 | от -40° до +40° | УХЛ1 | 0,09 | 60 | 70,014 | 243 710 | 266х201х109 | 292х276х109 | 3 | 1 | 0,011 | 3,3 | 300 | 120 | 300 | #NULL! | #NULL! | #NULL! | #NULL! | #NULL! | #NULL! | #NULL! | #NULL! | #NULL! | #NULL! | #NULL! | #NULL! | 4 | #NULL! | #NULL! | #NULL! | #NULL! | #NULL! | #NULL! | #NULL! | #NULL! | #NULL! | 35 | #NULL! | #NULL! | #NULL! | #NULL! | #NULL! | #NULL! | #NULL! | #NULL! | #NULL! | https://tl-led.ru/storage/products/files/13/УТ000012231/main_image_TL-Prom APS -FL- 1 mod.jpg | #NULL! | #ПУСТО! | https://tl-led.ru/storage/products/files/13/УТ000012231/illuminator_dimensions_TL-PROM APS Fl - 1.png | https://tl-led.ru/storage/products/files/13/УТ000012231/kss_K40.jpg | 1 | #NULL! | 0,011 | 0,011 | 300х300х120 | #NULL!
УТ000012232 | ПРОМЫШЛЕННЫЙ СВЕТИЛЬНИК TL-PROM APS 35 5K FL K50 IE | Серия | TL-PROM APS 35 5K FL K50 IE | PROM APS 35 FL IE | Прожекторное освещение | 34,2 | 5 818 | 5 185 | 151,608 | 64 | К (50°) концентрированная | 5 000 | 72 | <1 | Osram DURIS S5 GW PSLT33.PM 5000К | 100 000 | 0,5 | Нет | MEAN WELL | MEAN WELL LPC-35-700 | 90-264 VAC / 127-370 VDC | 90-264 VAC / 127-370 VDC | 34 | 47 Гц - 63 Гц | 67 | СтепеньЗащитыСветильника | Нет | Нет | Нет | #NULL! | #NULL! | 1 кВ (L-N) | Compliance to BS EN/EN55032 (CISPR32) Class B, BS EN/EN61000-3-2 Class A, BS EN/EN61000-3-3, EAC TP TC 020 | UL8750(type”HL”), UL879, CSA C22.2 No. 250.13-12; ENEC EN61347-1, EN61347-2-13 independent, EN62384; GB19510.1,GB19510.14; EAC TP TC 004;J61347-1(H29), J61347-2-13(H29),KC61347-1,KC61347-2-13,IS15885(Part2/Sec13)(for XLG-100I type only); IP67 approved | Да | I/P-O/P:3 KVAC | I/P-O/P:>100M Ohms / 500VDC / 25℃/ 70% RH | 1 | Нет | 85% | ≥ 0,95 | 0,146 А | 55 А | <0,25 мА | Нет | 117 | Литейные алюминиевые сплавы | Линза TL-Lens Industrial Square 50 | Алюминий | Поворотная скоба (вращение на 360°) | 0,5-35 Гц, 5м/с2, 30 мин | IK10 | IK10 | от -40° до +40° | УХЛ1 | 0,09 | 60 | 70,014 | 243 710 | 266х201х109 | 292х276х109 | 2,9 | 1 | 0,011 | 3,2 | 300 | 120 | 300 | #NULL! | #NULL! | #NULL! | #NULL! | #NULL! | #NULL! | #NULL! | #NULL! | #NULL! | #NULL! | #NULL! | #NULL! | 4 | #NULL! | #NULL! | #NULL! | #NULL! | #NULL! | #NULL! | #NULL! | #NULL! | #NULL! | 35 | #NULL! | #NULL! | #NULL! | #NULL! | #NULL! | #NULL! | #NULL! | #NULL! | #NULL! | https://tl-led.ru/storage/products/files/13/УТ000012232/main_image_TL-Prom APS -FL- 1 mod.jpg | #NULL! | #ПУСТО! | https://tl-led.ru/storage/products/files/13/УТ000012232/illuminator_dimensions_TL-PROM APS Fl - 1.png | https://tl-led.ru/storage/products/files/13/УТ000012232/kss_K50.jpg | 1 | #NULL! | 0,011 | 0,011 | 300х300х120 | #NULL!
УТ000012233 | ПРОМЫШЛЕННЫЙ СВЕТИЛЬНИК TL-PROM APS 45 5K FL D IE | Серия | TL-PROM APS 45 5K FL D IE | PROM APS 45 FL IE | Прожекторное освещение | 44,9 | 7 378 | 6 569 | 146,303 | 80 | D (120°) косинусная | 5 000 | 72 | ≤ 1% | Osram DURIS S5 GW PSLT33.PM 5000К | 100 000 | 1,5 | Нет | Аргос-Электрон | ИПС 60-700Т IP67 3325 | 176 - 264B AC | 158 - 290B AC | 68 | 47 ~ 63 Гц | 67 | СтепеньЗащитыСветильника | Нет | Есть | Да | #NULL! | #NULL! | 4 кВ (L-N) | Соответствует ТР ТС 020/2011 "Электромагнитная совместимость технических средств" | Соответствует ТР ТС 004/2011 "О безопасности низковольтного оборудования" | Да | > 1,5 кВ АС | вход-выход > 200 МОм | 1 | Да | ≥90.0% | ≥0.95 | 0,3 А | #NULL! | #NULL! | Восстанавливается | 117 | Литейные алюминиевые сплавы | 1-0-Д-С5 (APS, STREET, PROM - D120) | Алюминий | Поворотная скоба (вращение на 360°) | 0,5-35 Гц, 5м/с2, 30 мин | IK10 | IK10 | от -40° до +40° | УХЛ1 | 0,093 | 60 | 91,919 | 243 710 | 266х201х109 | 292х276х109 | 3 | 1 | 0,011 | 3,3 | 300 | 120 | 300 | #NULL! | #NULL! | #NULL! | #NULL! | #NULL! | #NULL! | #NULL! | #NULL! | #NULL! | #NULL! | #NULL! | #NULL! | 4 | #NULL! | #NULL! | #NULL! | #NULL! | #NULL! | #NULL! | #NULL! | #NULL! | #NULL! | 45 | #NULL! | #NULL! | #NULL! | #NULL! | #NULL! | #NULL! | #NULL! | #NULL! | #NULL! | https://tl-led.ru/storage/products/files/13/УТ000012233/main_image_TL-Prom APS -FL- 1 mod.jpg | #NULL! | #ПУСТО! | https://tl-led.ru/storage/products/files/13/УТ000012233/illuminator_dimensions_TL-PROM APS Fl - 1.png | https://tl-led.ru/storage/products/files/13/УТ000012233/kss_PR D.jpg | 1 | #NULL! | 0,011 | 0,011 | 300х300х120 | #NULL!
УТ000012234 | ПРОМЫШЛЕННЫЙ СВЕТИЛЬНИК TL-PROM APS 45 5K FL K30 IE | Серия | TL-PROM APS 45 5K FL K30 IE | PROM APS 45 FL IE | Прожекторное освещение | 44,9 | 7 378 | 6 708 | 149,399 | 80 | К (30°) концентрированная | 5 000 | 72 | ≤ 1% | Osram DURIS S5 GW PSLT33.PM 5000К | 100 000 | 1,5 | Нет | Аргос-Электрон | ИПС 60-700Т IP67 3325 | 176 - 264B AC | 158 - 290B AC | 68 | 47 ~ 63 Гц | 67 | СтепеньЗащитыСветильника | Нет | Есть | Да | #NULL! | #NULL! | 4 кВ (L-N) | Соответствует ТР ТС 020/2011 "Электромагнитная совместимость технических средств" | Соответствует ТР ТС 004/2011 "О безопасности низковольтного оборудования" | Да | > 1,5 кВ АС | вход-выход > 200 МОм | 1 | Да | ≥90.0% | ≥0.95 | 0,3 А | #NULL! | #NULL! | Восстанавливается | 117 | Литейные алюминиевые сплавы | Линза TL-Lens Industrial Square 30 | Алюминий | Поворотная скоба (вращение на 360°) | 0,5-35 Гц, 5м/с2, 30 мин | IK10 | IK10 | от -40° до +40° | УХЛ1 | 0,091 | 60 | 91,919 | 243 710 | 266х201х109 | 292х276х109 | 3 | 1 | 0,011 | 3,3 | 300 | 120 | 300 | #NULL! | #NULL! | #NULL! | #NULL! | #NULL! | #NULL! | #NULL! | #NULL! | #NULL! | #NULL! | #NULL! | #NULL! | 4 | #NULL! | #NULL! | #NULL! | #NULL! | #NULL! | #NULL! | #NULL! | #NULL! | #NULL! | 45 | #NULL! | #NULL! | #NULL! | #NULL! | #NULL! | #NULL! | #NULL! | #NULL! | #NULL! | https://tl-led.ru/storage/products/files/13/УТ000012234/main_image_TL-Prom APS -FL- 1 mod.jpg | #NULL! | #ПУСТО! | https://tl-led.ru/storage/products/files/13/УТ000012234/illuminator_dimensions_TL-PROM APS Fl - 1.png | https://tl-led.ru/storage/products/files/13/УТ000012234/kss_K30.jpg | 1 | #NULL! | 0,011 | 0,011 | 300х300х120 | #NULL!
УТ000012235 | ПРОМЫШЛЕННЫЙ СВЕТИЛЬНИК TL-PROM APS 45 5K FL K40 IE | Серия | TL-PROM APS 45 5K FL K40 IE | PROM APS 45 FL IE | Прожекторное освещение | 44,9 | 7 378 | 6 825 | 152,004 | 80 | К (40°) концентрированная | 5 000 | 72 | ≤ 1% | Osram DURIS S5 GW PSLT33.PM 5000К | 100 000 | 1,5 | Нет | Аргос-Электрон | ИПС 60-700Т IP67 3325 | 176 - 264B AC | 158 - 290B AC | 68 | 47 ~ 63 Гц | 67 | СтепеньЗащитыСветильника | Нет | Есть | Да | #NULL! | #NULL! | 4 кВ (L-N) | Соответствует ТР ТС 020/2011 "Электромагнитная совместимость технических средств" | Соответствует ТР ТС 004/2011 "О безопасности низковольтного оборудования" | Да | > 1,5 кВ АС | вход-выход > 200 МОм | 1 | Да | ≥90.0% | ≥0.95 | 0,3 А | #NULL! | #NULL! | Восстанавливается | 117 | Литейные алюминиевые сплавы | Линза TL-Lens Industrial Square 40 | Алюминий | Поворотная скоба (вращение на 360°) | 0,5-35 Гц, 5м/с2, 30 мин | IK10 | IK10 | от -40° до +40° | УХЛ1 | 0,09 | 60 | 91,919 | 243 710 | 266х201х109 | 292х276х109 | 3 | 1 | 0,011 | 3,3 | 300 | 120 | 300 | #NULL! | #NULL! | #NULL! | #NULL! | #NULL! | #NULL! | #NULL! | #NULL! | #NULL! | #NULL! | #NULL! | #NULL! | 4 | #NULL! | #NULL! | #NULL! | #NULL! | #NULL! | #NULL! | #NULL! | #NULL! | #NULL! | 45 | #NULL! | #NULL! | #NULL! | #NULL! | #NULL! | #NULL! | #NULL! | #NULL! | #NULL! | https://tl-led.ru/storage/products/files/13/УТ000012235/main_image_TL-Prom APS -FL- 1 mod.jpg | #NULL! | #ПУСТО! | https://tl-led.ru/storage/products/files/13/УТ000012235/illuminator_dimensions_TL-PROM APS Fl - 1.png | https://tl-led.ru/storage/products/files/13/УТ000012235/kss_K40.jpg | 1 | #NULL! | 0,011 | 0,011 | 300х300х120 | #NULL!
УТ000012236 | ПРОМЫШЛЕННЫЙ СВЕТИЛЬНИК TL-PROM APS 45 5K FL K50 IE | Серия | TL-PROM APS 45 5K FL K50 IE | PROM APS 45 FL IE | Прожекторное освещение | 44,9 | 7 378 | 6 807 | 151,604 | 80 | К (50°) концентрированная | 5 000 | 72 | ≤ 1% | Osram DURIS S5 GW PSLT33.PM 5000К | 100 000 | 1,5 | Нет | Аргос-Электрон | ИПС 60-700Т IP67 3325 | 176 - 264B AC | 158 - 290B AC | 68 | 47 ~ 63 Гц | 67 | СтепеньЗащитыСветильника | Нет | Есть | Да | #NULL! | #NULL! | 4 кВ (L-N) | Соответствует ТР ТС 020/2011 "Электромагнитная совместимость технических средств" | Соответствует ТР ТС 004/2011 "О безопасности низковольтного оборудования" | Да | > 1,5 кВ АС | вход-выход > 200 МОм | 1 | Да | ≥90.0% | ≥0.95 | 0,3 А | #NULL! | #NULL! | Восстанавливается | 117 | Литейные алюминиевые сплавы | Линза TL-Lens Industrial Square 50 | Алюминий | Поворотная скоба (вращение на 360°) | 0,5-35 Гц, 5м/с2, 30 мин | IK10 | IK10 | от -40° до +40° | УХЛ1 | 0,09 | 60 | 91,919 | 243 710 | 266х201х109 | 292х276х109 | 3 | 1 | 0,011 | 3,3 | 300 | 120 | 300 | #NULL! | #NULL! | #NULL! | #NULL! | #NULL! | #NULL! | #NULL! | #NULL! | #NULL! | #NULL! | #NULL! | #NULL! | 4 | #NULL! | #NULL! | #NULL! | #NULL! | #NULL! | #NULL! | #NULL! | #NULL! | #NULL! | 45 | #NULL! | #NULL! | #NULL! | #NULL! | #NULL! | #NULL! | #NULL! | #NULL! | #NULL! | https://tl-led.ru/storage/products/files/13/УТ000012236/main_image_TL-Prom APS -FL- 1 mod.jpg | #NULL! | #ПУСТО! | https://tl-led.ru/storage/products/files/13/УТ000012236/illuminator_dimensions_TL-PROM APS Fl - 1.png | https://tl-led.ru/storage/products/files/13/УТ000012236/kss_K50.jpg | 1 | #NULL! | 0,011 | 0,011 | 300х300х120 | #NULL!
УТ000012322 | ПРОМЫШЛЕННЫЙ СВЕТИЛЬНИК TL-PROM APS 55 5K FL D IE | Серия | TL-PROM APS 55 5K FL D IE | PROM APS 55 FL IE | Прожекторное освещение | 52 | 9 317 | 7 743 | 148,904 | 96 | D (120°) косинусная | 5 000 | 72 | ≤ 1% | Osram DURIS S5 GW PSLT33.PM 5000К | 100 000 | 1,5 | Нет | Аргос-Электрон | ИПС 60-700Т IP67 3325 | 176 - 264B AC | 158 - 290B AC | 68 | 47 ~ 63 Гц | 67 | СтепеньЗащитыСветильника | Нет | Есть | Да | #NULL! | #NULL! | 4 кВ (L-N) | Соответствует ТР ТС 020/2011 "Электромагнитная совместимость технических средств" | Соответствует ТР ТС 004/2011 "О безопасности низковольтного оборудования" | Да | > 1,5 кВ АС | вход-выход > 200 МОм | 1 | Да | ≥90.0% | ≥0.95 | 0,3 А | #NULL! | #NULL! | Восстанавливается | 117 | Литейные алюминиевые сплавы | 1-0-Д-С5 (APS, STREET, PROM - D120) | Алюминий | Поворотная скоба (вращение на 360°) | 0,5-35 Гц, 5м/с2, 30 мин | IK10 | IK10 | от -40° до +40° | УХЛ1 | 0,091 | 60 | 106,454 | 243 710 | 266х201х109 | 292х276х109 | 3 | 1 | 0,011 | 3,3 | 300 | 120 | 300 | #NULL! | #NULL! | #NULL! | #NULL! | #NULL! | #NULL! | #NULL! | #NULL! | #NULL! | #NULL! | #NULL! | #NULL! | 4 | #NULL! | #NULL! | #NULL! | #NULL! | #NULL! | #NULL! | #NULL! | #NULL! | #NULL! | 55 | #NULL! | #NULL! | #NULL! | #NULL! | #NULL! | #NULL! | #NULL! | #NULL! | #NULL! | https://tl-led.ru/storage/products/files/13/УТ000012322/main_image_TL-Prom APS -FL- 1 mod.jpg | #NULL! | #ПУСТО! | https://tl-led.ru/storage/products/files/13/УТ000012322/illuminator_dimensions_TL-PROM APS Fl - 1.png | https://tl-led.ru/storage/products/files/13/УТ000012322/kss_PR D.jpg | 1 | #NULL! | 0,011 | 0,011 | 300х300х120 | #NULL!
УТ000012334 | ПРОМЫШЛЕННЫЙ СВЕТИЛЬНИК TL-PROM APS 140 5K D | Серия | TL-PROM APS 140 5K D | PROM APS 140 | Промышленное освещение | 138,4 | 22 352 | 19 390 | 140,101 | 160 | D (120°) косинусная | 5 000 | 72 | 5 | Osram DURIS S5 GW PSLT33.PM 5000К | 100 000 | 0,5 | Нет | MEAN WELL | MEAN WELL ELG-150-C1050 | 100-305 VAC / 142-431 VDC | 100-305 VAC / 142-431 VDC | 150 | 47 Гц - 63 Гц | 67 | СтепеньЗащитыСветильника | Нет | Есть | Нет | #NULL! | #NULL! | 6KV/4KV | Compliance to BS EN/EN55015,BS EN/EN61000-3-2 Class C (@load≧60%) ; BS EN/EN61000-3-3; GB17743,GB17625.1;EAC TP TC 020; KC KN15,KN61547 | UL8750(type”HL”), UL879, CSA C22.2 No. 250.13-12; ENEC EN61347-1, EN61347-2-13 independent, EN62384; GB19510.1,GB19510.14; EAC TP TC 004;J61347-1(H29), J61347-2-13(H29),KC61347-1,KC61347-2-13,IS15885(Part2/Sec13)(for XLG-100I type only); IP67 approved | Да | I/P-O/P:3.75KVAC | I/P-O/P, I/P-FG, O/P-FG:100M Ohms / 500VDC / 25℃/ 70% RH | 1 | Да | 92% | ≥ 0,95 | 0,65 А | 65 А | <0,75 мА | Есть | 117 | Литейные алюминиевые сплавы | 1-0-Д-С5 (APS, STREET, PROM - D120) | Алюминий | Поворотная скоба (вращение на 360°) | 0,5-35 Гц, 5м/с2, 30 мин | IK10 | IK10 | от -40° до +40° | УХЛ1 | 0,097 | 60 | 283,332 | 487 420 | 426х330х116 | #NULL! | 6 | 1 | 0,02 | 6,4 | 430 | 130 | 365 | #NULL! | #NULL! | #NULL! | #NULL! | #NULL! | #NULL! | #NULL! | #NULL! | #NULL! | #NULL! | #NULL! | #NULL! | 4 | #NULL! | #NULL! | #NULL! | #NULL! | #NULL! | #NULL! | #NULL! | #NULL! | #NULL! | 140 | #NULL! | #NULL! | #NULL! | #NULL! | #NULL! | #NULL! | #NULL! | #NULL! | #NULL! | https://tl-led.ru/storage/products/files/14/УТ000012334/main_image_TL-Prom APS 2 mod 2.jpg | https://tl-led.ru/storage/products/files/14/УТ000012334/package_dimensions_TL-PROM APS - 2 м.jpg | #ПУСТО! | https://tl-led.ru/storage/products/files/14/УТ000012334/illuminator_dimensions_TL-Prom APS 2 m.jpg | https://tl-led.ru/storage/products/files/14/УТ000012334/kss_PR D.jpg | #NULL! | #NULL! | #NULL! | #NULL! | #NULL! | #NULL!
УТ000012350 | ПРОМЫШЛЕННЫЙ СВЕТИЛЬНИК TL-PROM APS 140 5K D OPL | Серия | TL-PROM APS 140 5K D OPL | PROM APS 140 | Промышленное освещение | 138,4 | 22 352 | 15 501 | 112,001 | 160 | D (110°) косинусная | 5 000 | 72 | 5 | Osram DURIS S5 GW PSLT33.PM 5000К | 100 000 | 0,5 | Нет | MEAN WELL | MEAN WELL ELG-150-C1050 | 100-305 VAC / 142-431 VDC | 100-305 VAC / 142-431 VDC | 150 | 47 Гц - 63 Гц | 67 | СтепеньЗащитыСветильника | Нет | Есть | Нет | #NULL! | #NULL! | 6KV/4KV | Compliance to BS EN/EN55015,BS EN/EN61000-3-2 Class C (@load≧60%) ; BS EN/EN61000-3-3; GB17743,GB17625.1;EAC TP TC 020; KC KN15,KN61547 | UL8750(type”HL”), UL879, CSA C22.2 No. 250.13-12; ENEC EN61347-1, EN61347-2-13 independent, EN62384; GB19510.1,GB19510.14; EAC TP TC 004;J61347-1(H29), J61347-2-13(H29),KC61347-1,KC61347-2-13,IS15885(Part2/Sec13)(for XLG-100I type only); IP67 approved | Да | I/P-O/P:3.75KVAC | I/P-O/P, I/P-FG, O/P-FG:100M Ohms / 500VDC / 25℃/ 70% RH | 1 | Да | 92% | ≥ 0,95 | 0,65 А | 65 А | <0,75 мА | Есть | 117 | Литейные алюминиевые сплавы | Рассеиватель D (110°) SM OPL | Алюминий | Поворотная скоба (вращение на 360°) | 0,5-35 Гц, 5м/с2, 30 мин | IK10 | IK10 | от -40° до +40° | УХЛ1 | 0,122 | 60 | 283,332 | 487 420 | 426х330х116 | #NULL! | 6 | 1 | 0,02 | 6,4 | 430 | 130 | 365 | #NULL! | #NULL! | #NULL! | #NULL! | #NULL! | #NULL! | #NULL! | #NULL! | #NULL! | #NULL! | #NULL! | #NULL! | 4 | #NULL! | #NULL! | #NULL! | #NULL! | #NULL! | #NULL! | #NULL! | #NULL! | #NULL! | 140 | #NULL! | #NULL! | #NULL! | #NULL! | #NULL! | #NULL! | #NULL! | #NULL! | #NULL! | https://tl-led.ru/storage/products/files/14/УТ000012350/main_image_TL-Prom APS 2 OPAL.jpg | https://tl-led.ru/storage/products/files/14/УТ000012350/package_dimensions_TL-PROM APS - 2 м.jpg | #ПУСТО! | https://tl-led.ru/storage/products/files/14/УТ000012350/illuminator_dimensions_TL-Prom APS 2 m.jpg | https://tl-led.ru/storage/products/files/14/УТ000012350/kss_D OPL.jpg | #NULL! | #NULL! | #NULL! | #NULL! | #NULL! | #NULL!
УТ000012351 | ПРОМЫШЛЕННЫЙ СВЕТИЛЬНИК TL-PROM APS 140 5K K30 | Серия | TL-PROM APS 140 5K K30 | PROM APS 140 | Промышленное освещение | 138,4 | 22 352 | 19 667 | 142,103 | 160 | К (30°) концентрированная | 5 000 | 72 | 5 | Osram DURIS S5 GW PSLT33.PM 5000К | 100 000 | 0,5 | Нет | MEAN WELL | MEAN WELL ELG-150-C1050 | 100-305 VAC / 142-431 VDC | 100-305 VAC / 142-431 VDC | 150 | 47 Гц - 63 Гц | 67 | СтепеньЗащитыСветильника | Нет | Есть | Нет | #NULL! | #NULL! | 6KV/4KV | Compliance to BS EN/EN55015,BS EN/EN61000-3-2 Class C (@load≧60%) ; BS EN/EN61000-3-3; GB17743,GB17625.1;EAC TP TC 020; KC KN15,KN61547 | UL8750(type”HL”), UL879, CSA C22.2 No. 250.13-12; ENEC EN61347-1, EN61347-2-13 independent, EN62384; GB19510.1,GB19510.14; EAC TP TC 004;J61347-1(H29), J61347-2-13(H29),KC61347-1,KC61347-2-13,IS15885(Part2/Sec13)(for XLG-100I type only); IP67 approved | Да | I/P-O/P:3.75KVAC | I/P-O/P, I/P-FG, O/P-FG:100M Ohms / 500VDC / 25℃/ 70% RH | 1 | Да | 92% | ≥ 0,95 | 0,65 А | 65 А | <0,75 мА | Есть | 117 | Литейные алюминиевые сплавы | Линза TL-Lens Industrial Square 30 | Алюминий | Поворотная скоба (вращение на 360°) | 0,5-35 Гц, 5м/с2, 30 мин | IK10 | IK10 | от -40° до +40° | УХЛ1 | 0,096 | 60 | 283,332 | 487 420 | 426х330х116 | #NULL! | 6 | 1 | 0,02 | 6,4 | 430 | 130 | 365 | #NULL! | #NULL! | #NULL! | #NULL! | #NULL! | #NULL! | #NULL! | #NULL! | #NULL! | #NULL! | #NULL! | #NULL! | 4 | #NULL! | #NULL! | #NULL! | #NULL! | #NULL! | #NULL! | #NULL! | #NULL! | #NULL! | 140 | #NULL! | #NULL! | #NULL! | #NULL! | #NULL! | #NULL! | #NULL! | #NULL! | #NULL! | https://tl-led.ru/storage/products/files/14/УТ000012351/main_image_TL-Prom APS 2 mod 2.jpg | https://tl-led.ru/storage/products/files/14/УТ000012351/package_dimensions_TL-PROM APS - 2 м.jpg | #ПУСТО! | https://tl-led.ru/storage/products/files/14/УТ000012351/illuminator_dimensions_TL-Prom APS 2 m.jpg | https://tl-led.ru/storage/products/files/14/УТ000012351/kss_K30.jpg | #NULL! | #NULL! | #NULL! | #NULL! | #NULL! | #NULL!
УТ000012352 | ПРОМЫШЛЕННЫЙ СВЕТИЛЬНИК TL-PROM APS 140 5K K40 | Серия | TL-PROM APS 140 5K K40 | PROM APS 140 | Промышленное освещение | 138,4 | 22 352 | 19 667 | 142,103 | 160 | К (40°) концентрированная | 5 000 | 72 | 5 | Osram DURIS S5 GW PSLT33.PM 5000К | 100 000 | 0,5 | Нет | MEAN WELL | MEAN WELL ELG-150-C1050 | 100-305 VAC / 142-431 VDC | 100-305 VAC / 142-431 VDC | 150 | 47 Гц - 63 Гц | 67 | СтепеньЗащитыСветильника | Нет | Есть | Нет | #NULL! | #NULL! | 6KV/4KV | Compliance to BS EN/EN55015,BS EN/EN61000-3-2 Class C (@load≧60%) ; BS EN/EN61000-3-3; GB17743,GB17625.1;EAC TP TC 020; KC KN15,KN61547 | UL8750(type”HL”), UL879, CSA C22.2 No. 250.13-12; ENEC EN61347-1, EN61347-2-13 independent, EN62384; GB19510.1,GB19510.14; EAC TP TC 004;J61347-1(H29), J61347-2-13(H29),KC61347-1,KC61347-2-13,IS15885(Part2/Sec13)(for XLG-100I type only); IP67 approved | Да | I/P-O/P:3.75KVAC | I/P-O/P, I/P-FG, O/P-FG:100M Ohms / 500VDC / 25℃/ 70% RH | 1 | Да | 92% | ≥ 0,95 | 0,65 А | 65 А | <0,75 мА | Есть | 117 | Литейные алюминиевые сплавы | Линза TL-Lens Industrial Square 40 | Алюминий | Поворотная скоба (вращение на 360°) | 0,5-35 Гц, 5м/с2, 30 мин | IK10 | IK10 | от -40° до +40° | УХЛ1 | 0,096 | 60 | 283,332 | 487 420 | 426х330х116 | #NULL! | 6 | 1 | 0,02 | 6,4 | 430 | 130 | 365 | #NULL! | #NULL! | #NULL! | #NULL! | #NULL! | #NULL! | #NULL! | #NULL! | #NULL! | #NULL! | #NULL! | #NULL! | 4 | #NULL! | #NULL! | #NULL! | #NULL! | #NULL! | #NULL! | #NULL! | #NULL! | #NULL! | 140 | #NULL! | #NULL! | #NULL! | #NULL! | #NULL! | #NULL! | #NULL! | #NULL! | #NULL! | https://tl-led.ru/storage/products/files/14/УТ000012352/main_image_TL-Prom APS 2 mod 2.jpg | https://tl-led.ru/storage/products/files/14/УТ000012352/package_dimensions_TL-PROM APS - 2 м.jpg | #ПУСТО! | https://tl-led.ru/storage/products/files/14/УТ000012352/illuminator_dimensions_TL-Prom APS 2 m.jpg | https://tl-led.ru/storage/products/files/14/УТ000012352/kss_K40.jpg | #NULL! | #NULL! | #NULL! | #NULL! | #NULL! | #NULL!
УТ000012353 | ПРОМЫШЛЕННЫЙ СВЕТИЛЬНИК TL-PROM APS 140 5K K50 | Серия | TL-PROM APS 140 5K K50 | PROM APS 140 | Промышленное освещение | 138,4 | 22 352 | 19 667 | 142,103 | 160 | К (50°) концентрированная | 5 000 | 72 | 5 | Osram DURIS S5 GW PSLT33.PM 5000К | 100 000 | 0,5 | Нет | MEAN WELL | MEAN WELL ELG-150-C1050 | 100-305 VAC / 142-431 VDC | 100-305 VAC / 142-431 VDC | 150 | 47 Гц - 63 Гц | 67 | СтепеньЗащитыСветильника | Нет | Есть | Нет | #NULL! | #NULL! | 6KV/4KV | Compliance to BS EN/EN55015,BS EN/EN61000-3-2 Class C (@load≧60%) ; BS EN/EN61000-3-3; GB17743,GB17625.1;EAC TP TC 020; KC KN15,KN61547 | UL8750(type”HL”), UL879, CSA C22.2 No. 250.13-12; ENEC EN61347-1, EN61347-2-13 independent, EN62384; GB19510.1,GB19510.14; EAC TP TC 004;J61347-1(H29), J61347-2-13(H29),KC61347-1,KC61347-2-13,IS15885(Part2/Sec13)(for XLG-100I type only); IP67 approved | Да | I/P-O/P:3.75KVAC | I/P-O/P, I/P-FG, O/P-FG:100M Ohms / 500VDC / 25℃/ 70% RH | 1 | Да | 92% | ≥ 0,95 | 0,65 А | 65 А | <0,75 мА | Есть | 117 | Литейные алюминиевые сплавы | Линза TL-Lens Industrial Square 50 | Алюминий | Поворотная скоба (вращение на 360°) | 0,5-35 Гц, 5м/с2, 30 мин | IK10 | IK10 | от -40° до +40° | УХЛ1 | 0,096 | 60 | 283,332 | 487 420 | 426х330х116 | #NULL! | 6 | 1 | 0,02 | 6,4 | 430 | 130 | 365 | #NULL! | #NULL! | #NULL! | #NULL! | #NULL! | #NULL! | #NULL! | #NULL! | #NULL! | #NULL! | #NULL! | #NULL! | 4 | #NULL! | #NULL! | #NULL! | #NULL! | #NULL! | #NULL! | #NULL! | #NULL! | #NULL! | 140 | #NULL! | #NULL! | #NULL! | #NULL! | #NULL! | #NULL! | #NULL! | #NULL! | #NULL! | https://tl-led.ru/storage/products/files/14/УТ000012353/main_image_TL-Prom APS 2 mod 2.jpg | https://tl-led.ru/storage/products/files/14/УТ000012353/package_dimensions_TL-PROM APS - 2 м.jpg | #ПУСТО! | https://tl-led.ru/storage/products/files/14/УТ000012353/illuminator_dimensions_TL-Prom APS 2 m.jpg | https://tl-led.ru/storage/products/files/14/УТ000012353/kss_K50.jpg | #NULL! | #NULL! | #NULL! | #NULL! | #NULL! | #NULL!
УТ000012321 | ПРОМЫШЛЕННЫЙ СВЕТИЛЬНИК TL-PROM APS 190 5K D | Серия | TL-PROM APS 190 5K D | PROM APS 190 | Промышленное освещение | 192 | 28 138 | 24 480 | 127,5 | 160 | D (120°) косинусная | 5 000 | 72 | 5 | Osram DURIS S5 GW PSLT33.PM 5000К | 100 000 | 0,5 | Нет | MEAN WELL | MEAN WELL XLG-240-M-A | 176B - 264B AC | 100B - 305B AC | 259 | 47 Гц - 63 Гц | 67 | СтепеньЗащитыСветильника | Да | есть | Да | #NULL! | #NULL! | 4 кВ линия–линия, 6 кВ линия–заземление | RU: Соответствует стандартам СТБ ЕН 55015-2006, ГОСТ Р 51317.3.2-2006, СТБ IEC 61000-3-3-2011, СТБ IEC 61547-2011 CE: Соответствует стандартам EN 55015:2013, EN 61547:2010, EN 61000-3-2:2015, EN 61000-3-3-2013 | RU: Соответствует стандартам CTB IEC 61347-1:2007 (ГОСТ Р МЭК 61347-1-2011); IEC 61347-2-13:2006 (ГОСТ Р МЭК 61347-2-13-2001) CE: Соответствует стандартам EN 61347-2-13-2015; EN 61347-1:2008+A1:2011+A2:2013 | Да | > 1,5 кВ АС | > 100 МОм | 1 | Да | ~ 92,5% | ~ 0,95 | 1,3 А | 85 А | <0,75 мА | есть | 117 | Литейные алюминиевые сплавы | 1-0-Д-С5 (APS, STREET, PROM - D120) | Алюминий | Поворотная скоба (вращение на 360°) | 0,5-35 Гц, 5м/с2, 30 мин | IK10 | IK10 | от -40° до +40° | УХЛ1 | 0,107 | 60 | 393,062 | 487 420 | 426х330х116 | #NULL! | 6 | 1 | 0,02 | 6,4 | 430 | 130 | 365 | #NULL! | #NULL! | #NULL! | #NULL! | #NULL! | #NULL! | #NULL! | #NULL! | #NULL! | #NULL! | #NULL! | #NULL! | 4 | #NULL! | #NULL! | #NULL! | #NULL! | #NULL! | #NULL! | #NULL! | #NULL! | #NULL! | 190 | #NULL! | #NULL! | #NULL! | #NULL! | #NULL! | #NULL! | #NULL! | #NULL! | #NULL! | https://tl-led.ru/storage/products/files/14/УТ000012321/main_image_TL-Prom APS 2 mod 2.jpg | https://tl-led.ru/storage/products/files/14/УТ000012321/package_dimensions_TL-PROM APS - 2 м.jpg | #ПУСТО! | https://tl-led.ru/storage/products/files/14/УТ000012321/illuminator_dimensions_TL-Prom APS 2 m.jpg | https://tl-led.ru/storage/products/files/14/УТ000012321/kss_PR D.jpg | #NULL! | #NULL! | #NULL! | #NULL! | #NULL! | #NULL!
УТ000012354 | ПРОМЫШЛЕННЫЙ СВЕТИЛЬНИК TL-PROM APS 190 5K D OPL | Серия | TL-PROM APS 190 5K D OPL | PROM APS 190 | Промышленное освещение | 192 | 28 138 | 19 987 | 104,099 | 160 | D (110°) косинусная | 5 000 | 72 | 5 | Osram DURIS S5 GW PSLT33.PM 5000К | 100 000 | 0,5 | Нет | MEAN WELL | MEAN WELL XLG-240-M-A | 176B - 264B AC | 100B - 305B AC | 259 | 47 Гц - 63 Гц | 67 | СтепеньЗащитыСветильника | Да | есть | Да | #NULL! | #NULL! | 4 кВ линия–линия, 6 кВ линия–заземление | RU: Соответствует стандартам СТБ ЕН 55015-2006, ГОСТ Р 51317.3.2-2006, СТБ IEC 61000-3-3-2011, СТБ IEC 61547-2011 CE: Соответствует стандартам EN 55015:2013, EN 61547:2010, EN 61000-3-2:2015, EN 61000-3-3-2013 | RU: Соответствует стандартам CTB IEC 61347-1:2007 (ГОСТ Р МЭК 61347-1-2011); IEC 61347-2-13:2006 (ГОСТ Р МЭК 61347-2-13-2001) CE: Соответствует стандартам EN 61347-2-13-2015; EN 61347-1:2008+A1:2011+A2:2013 | Да | > 1,5 кВ АС | > 100 МОм | 1 | Да | ~ 92,5% | ~ 0,95 | 1,3 А | 85 А | <0,75 мА | есть | 117 | Литейные алюминиевые сплавы | Рассеиватель D (110°) SM OPL | Алюминий | Поворотная скоба (вращение на 360°) | 0,5-35 Гц, 5м/с2, 30 мин | IK10 | IK10 | от -40° до +40° | УХЛ1 | 0,131 | 60 | 393,062 | 487 420 | 426х330х116 | #NULL! | 6 | 1 | 0,02 | 6,4 | 430 | 130 | 365 | #NULL! | #NULL! | #NULL! | #NULL! | #NULL! | #NULL! | #NULL! | #NULL! | #NULL! | #NULL! | #NULL! | #NULL! | 4 | #NULL! | #NULL! | #NULL! | #NULL! | #NULL! | #NULL! | #NULL! | #NULL! | #NULL! | 190 | #NULL! | #NULL! | #NULL! | #NULL! | #NULL! | #NULL! | #NULL! | #NULL! | #NULL! | https://tl-led.ru/storage/products/files/14/УТ000012354/main_image_TL-Prom APS 2 OPAL.jpg | https://tl-led.ru/storage/products/files/14/УТ000012354/package_dimensions_TL-PROM APS - 2 м.jpg | #ПУСТО! | https://tl-led.ru/storage/products/files/14/УТ000012354/illuminator_dimensions_TL-Prom APS 2 m.jpg | https://tl-led.ru/storage/products/files/14/УТ000012354/kss_D OPL.jpg | #NULL! | #NULL! | #NULL! | #NULL! | #NULL! | #NULL!
УТ000012355 | ПРОМЫШЛЕННЫЙ СВЕТИЛЬНИК TL-PROM APS 190 5K K30 | Серия | TL-PROM APS 190 5K K30 | PROM APS 190 | Промышленное освещение | 192 | 28 138 | 24 019 | 125,099 | 160 | К (30°) концентрированная | 5 000 | 72 | 5 | Osram DURIS S5 GW PSLT33.PM 5000К | 100 000 | 0,5 | Нет | MEAN WELL | MEAN WELL XLG-240-M-A | 176B - 264B AC | 100B - 305B AC | 259 | 47 Гц - 63 Гц | 67 | СтепеньЗащитыСветильника | Да | есть | Да | #NULL! | #NULL! | 4 кВ линия–линия, 6 кВ линия–заземление | RU: Соответствует стандартам СТБ ЕН 55015-2006, ГОСТ Р 51317.3.2-2006, СТБ IEC 61000-3-3-2011, СТБ IEC 61547-2011 CE: Соответствует стандартам EN 55015:2013, EN 61547:2010, EN 61000-3-2:2015, EN 61000-3-3-2013 | RU: Соответствует стандартам CTB IEC 61347-1:2007 (ГОСТ Р МЭК 61347-1-2011); IEC 61347-2-13:2006 (ГОСТ Р МЭК 61347-2-13-2001) CE: Соответствует стандартам EN 61347-2-13-2015; EN 61347-1:2008+A1:2011+A2:2013 | Да | > 1,5 кВ АС | > 100 МОм | 1 | Да | ~ 92,5% | ~ 0,95 | 1,3 А | 85 А | <0,75 мА | есть | 117 | Литейные алюминиевые сплавы | Линза TL-Lens Industrial Square 30 | Алюминий | Поворотная скоба (вращение на 360°) | 0,5-35 Гц, 5м/с2, 30 мин | IK10 | IK10 | от -40° до +40° | УХЛ1 | 0,109 | 60 | 393,062 | 487 420 | 426х330х116 | #NULL! | 6 | 1 | 0,02 | 6,4 | 430 | 130 | 365 | #NULL! | #NULL! | #NULL! | #NULL! | #NULL! | #NULL! | #NULL! | #NULL! | #NULL! | #NULL! | #NULL! | #NULL! | 4 | #NULL! | #NULL! | #NULL! | #NULL! | #NULL! | #NULL! | #NULL! | #NULL! | #NULL! | 190 | #NULL! | #NULL! | #NULL! | #NULL! | #NULL! | #NULL! | #NULL! | #NULL! | #NULL! | https://tl-led.ru/storage/products/files/14/УТ000012355/main_image_TL-Prom APS 2 mod 2.jpg | https://tl-led.ru/storage/products/files/14/УТ000012355/package_dimensions_TL-PROM APS - 2 м.jpg | #ПУСТО! | https://tl-led.ru/storage/products/files/14/УТ000012355/illuminator_dimensions_TL-Prom APS 2 m.jpg | https://tl-led.ru/storage/products/files/14/УТ000012355/kss_K30.jpg | #NULL! | #NULL! | #NULL! | #NULL! | #NULL! | #NULL!
УТ000012356 | ПРОМЫШЛЕННЫЙ СВЕТИЛЬНИК TL-PROM APS 190 5K K40 | Серия | TL-PROM APS 190 5K K40 | PROM APS 190 | Промышленное освещение | 192 | 28 138 | 24 019 | 125,099 | 160 | К (40°) концентрированная | 5 000 | 72 | 5 | Osram DURIS S5 GW PSLT33.PM 5000К | 100 000 | 0,5 | Нет | MEAN WELL | MEAN WELL XLG-240-M-A | 176B - 264B AC | 100B - 305B AC | 259 | 47 Гц - 63 Гц | 67 | СтепеньЗащитыСветильника | Да | есть | Да | #NULL! | #NULL! | 4 кВ линия–линия, 6 кВ линия–заземление | RU: Соответствует стандартам СТБ ЕН 55015-2006, ГОСТ Р 51317.3.2-2006, СТБ IEC 61000-3-3-2011, СТБ IEC 61547-2011 CE: Соответствует стандартам EN 55015:2013, EN 61547:2010, EN 61000-3-2:2015, EN 61000-3-3-2013 | RU: Соответствует стандартам CTB IEC 61347-1:2007 (ГОСТ Р МЭК 61347-1-2011); IEC 61347-2-13:2006 (ГОСТ Р МЭК 61347-2-13-2001) CE: Соответствует стандартам EN 61347-2-13-2015; EN 61347-1:2008+A1:2011+A2:2013 | Да | > 1,5 кВ АС | > 100 МОм | 1 | Да | ~ 92,5% | ~ 0,95 | 1,3 А | 85 А | <0,75 мА | есть | 117 | Литейные алюминиевые сплавы | Линза TL-Lens Industrial Square 40 | Алюминий | Поворотная скоба (вращение на 360°) | 0,5-35 Гц, 5м/с2, 30 мин | IK10 | IK10 | от -40° до +40° | УХЛ1 | 0,109 | 60 | 393,062 | 487 420 | 426х330х116 | #NULL! | 6 | 1 | 0,02 | 6,4 | 430 | 130 | 365 | #NULL! | #NULL! | #NULL! | #NULL! | #NULL! | #NULL! | #NULL! | #NULL! | #NULL! | #NULL! | #NULL! | #NULL! | 4 | #NULL! | #NULL! | #NULL! | #NULL! | #NULL! | #NULL! | #NULL! | #NULL! | #NULL! | 190 | #NULL! | #NULL! | #NULL! | #NULL! | #NULL! | #NULL! | #NULL! | #NULL! | #NULL! | https://tl-led.ru/storage/products/files/14/УТ000012356/main_image_TL-Prom APS 2 mod 2.jpg | https://tl-led.ru/storage/products/files/14/УТ000012356/package_dimensions_TL-PROM APS - 2 м.jpg | #ПУСТО! | https://tl-led.ru/storage/products/files/14/УТ000012356/illuminator_dimensions_TL-Prom APS 2 m.jpg | https://tl-led.ru/storage/products/files/14/УТ000012356/kss_K40.jpg | #NULL! | #NULL! | #NULL! | #NULL! | #NULL! | #NULL!
УТ000012357 | ПРОМЫШЛЕННЫЙ СВЕТИЛЬНИК TL-PROM APS 190 5K K50 | Серия | TL-PROM APS 190 5K K50 | PROM APS 190 | Промышленное освещение | 192 | 28 138 | 24 019 | 125,099 | 160 | К (50°) концентрированная | 5 000 | 72 | 5 | Osram DURIS S5 GW PSLT33.PM 5000К | 100 000 | 0,5 | Нет | MEAN WELL | MEAN WELL XLG-240-M-A | 176B - 264B AC | 100B - 305B AC | 259 | 47 Гц - 63 Гц | 67 | СтепеньЗащитыСветильника | Да | есть | Да | #NULL! | #NULL! | 4 кВ линия–линия, 6 кВ линия–заземление | RU: Соответствует стандартам СТБ ЕН 55015-2006, ГОСТ Р 51317.3.2-2006, СТБ IEC 61000-3-3-2011, СТБ IEC 61547-2011 CE: Соответствует стандартам EN 55015:2013, EN 61547:2010, EN 61000-3-2:2015, EN 61000-3-3-2013 | RU: Соответствует стандартам CTB IEC 61347-1:2007 (ГОСТ Р МЭК 61347-1-2011); IEC 61347-2-13:2006 (ГОСТ Р МЭК 61347-2-13-2001) CE: Соответствует стандартам EN 61347-2-13-2015; EN 61347-1:2008+A1:2011+A2:2013 | Да | > 1,5 кВ АС | > 100 МОм | 1 | Да | ~ 92,5% | ~ 0,95 | 1,3 А | 85 А | <0,75 мА | есть | 117 | Литейные алюминиевые сплавы | Линза TL-Lens Industrial Square 50 | Алюминий | Поворотная скоба (вращение на 360°) | 0,5-35 Гц, 5м/с2, 30 мин | IK10 | IK10 | от -40° до +40° | УХЛ1 | 0,109 | 60 | 393,062 | 487 420 | 426х330х116 | #NULL! | 6 | 1 | 0,02 | 6,4 | 430 | 130 | 365 | #NULL! | #NULL! | #NULL! | #NULL! | #NULL! | #NULL! | #NULL! | #NULL! | #NULL! | #NULL! | #NULL! | #NULL! | 4 | #NULL! | #NULL! | #NULL! | #NULL! | #NULL! | #NULL! | #NULL! | #NULL! | #NULL! | 190 | #NULL! | #NULL! | #NULL! | #NULL! | #NULL! | #NULL! | #NULL! | #NULL! | #NULL! | https://tl-led.ru/storage/products/files/14/УТ000012357/main_image_TL-Prom APS 2 mod 2.jpg | https://tl-led.ru/storage/products/files/14/УТ000012357/package_dimensions_TL-PROM APS - 2 м.jpg | #ПУСТО! | https://tl-led.ru/storage/products/files/14/УТ000012357/illuminator_dimensions_TL-Prom APS 2 m.jpg | https://tl-led.ru/storage/products/files/14/УТ000012357/kss_K50.jpg | #NULL! | #NULL! | #NULL! | #NULL! | #NULL! | #NULL!
УТ000012358 | ПРОМЫШЛЕННЫЙ СВЕТИЛЬНИК TL-PROM APS 210 5K D | Серия | TL-PROM APS 210 5K D | PROM APS 210 | Промышленное освещение | 207,6 | 33 528 | 29 085 | 140,101 | 240 | D (120°) косинусная | 5 000 | 72 | 3 | Osram DURIS S5 GW PSLT33.PM 5000К | 100 000 | 0,5 | Нет | MEAN WELL | MEAN WELL XLG-200-L-A | 100-305 VAC / 142-431 VDC | 100-305 VAC / 142-431 VDC | 200 | 47 Гц - 63 Гц | 67 | СтепеньЗащитыСветильника | Нет | Есть | Нет | #NULL! | #NULL! | 6KV/4KV | EN55015(CISPR15) ,GB/T17743, EN55015(CISPR15) ,GB/T17743, EN61000-3-2 , GB/T17625.1, EN61000-3-3 | UL8750(type”HL”), UL879, CSA C22.2 No. 250.13-12; ENEC EN61347-1, EN61347-2-13 independent, EN62384; GB19510.1,GB19510.14; EAC TP TC 004;J61347-1(H29), J61347-2-13(H29),KC61347-1,KC61347-2-13,IS15885(Part2/Sec13)(for XLG-100I type only); IP67 approved | Да | I/P-O/P:3.75 KVAC | I/P-O/P, I/P-FG, O/P-FG:100M Ohms / 500VDC / 25℃/ 70% RH | 1 | Да | 94% | ≥ 0,95 | 0,87 А | 65 А | <0,75 мА | Есть | 117 | Литейные алюминиевые сплавы | 1-0-Д-С5 (APS, STREET, PROM - D120) | Алюминий | Универсальное (кронштейн/кольцо) | 0,5-35 Гц, 5м/с2, 30 мин | IK10 | IK10 | от -40° до +40° | УХЛ1 | 0,097 | 60 | 424,999 | 731 130 | 605х266х139 | #NULL! | 7,6 | 1 | 0,045 | 8 | 710 | 180 | 350 | #NULL! | #NULL! | #NULL! | #NULL! | #NULL! | #NULL! | #NULL! | #NULL! | #NULL! | #NULL! | #NULL! | #NULL! | 4 | #NULL! | #NULL! | #NULL! | #NULL! | #NULL! | #NULL! | #NULL! | #NULL! | #NULL! | 210 | #NULL! | #NULL! | #NULL! | #NULL! | #NULL! | #NULL! | #NULL! | #NULL! | #NULL! | https://tl-led.ru/storage/products/files/14/УТ000012358/main_image_TL-Prom APS 3 mod.jpg | https://tl-led.ru/storage/products/files/14/УТ000012358/package_dimensions_TL-PROM APS 3 m.jpg | #ПУСТО! | https://tl-led.ru/storage/products/files/14/УТ000012358/illuminator_dimensions_TL-Prom APS 3 m.jpg | https://tl-led.ru/storage/products/files/14/УТ000012358/kss_PR D.jpg | #NULL! | #NULL! | #NULL! | #NULL! | #NULL! | #NULL!
УТ000012359 | ПРОМЫШЛЕННЫЙ СВЕТИЛЬНИК TL-PROM APS 210 5K K30 | Серия | TL-PROM APS 210 5K K30 | PROM APS 210 | Промышленное освещение | 207,6 | 33 528 | 29 500 | 142,1 | 240 | К (30°) концентрированная | 5 000 | 72 | 3 | Osram DURIS S5 GW PSLT33.PM 5000К | 100 000 | 0,5 | Нет | MEAN WELL | MEAN WELL XLG-200-L-A | 100-305 VAC / 142-431 VDC | 100-305 VAC / 142-431 VDC | 200 | 47 Гц - 63 Гц | 67 | СтепеньЗащитыСветильника | Нет | Есть | Нет | #NULL! | #NULL! | 6KV/4KV | EN55015(CISPR15) ,GB/T17743, EN55015(CISPR15) ,GB/T17743, EN61000-3-2 , GB/T17625.1, EN61000-3-3 | UL8750(type”HL”), UL879, CSA C22.2 No. 250.13-12; ENEC EN61347-1, EN61347-2-13 independent, EN62384; GB19510.1,GB19510.14; EAC TP TC 004;J61347-1(H29), J61347-2-13(H29),KC61347-1,KC61347-2-13,IS15885(Part2/Sec13)(for XLG-100I type only); IP67 approved | Да | I/P-O/P:3.75 KVAC | I/P-O/P, I/P-FG, O/P-FG:100M Ohms / 500VDC / 25℃/ 70% RH | 1 | Да | 94% | ≥ 0,95 | 0,87 А | 65 А | <0,75 мА | Есть | 117 | Литейные алюминиевые сплавы | Линза TL-Lens Industrial Square 30 | Алюминий | Универсальное (кронштейн/кольцо) | 0,5-35 Гц, 5м/с2, 30 мин | IK10 | IK10 | от -40° до +40° | УХЛ1 | 0,096 | 60 | 424,999 | 731 130 | 605х266х139 | #NULL! | 7,6 | 1 | 0,045 | 8 | 710 | 180 | 350 | #NULL! | #NULL! | #NULL! | #NULL! | #NULL! | #NULL! | #NULL! | #NULL! | #NULL! | #NULL! | #NULL! | #NULL! | 4 | #NULL! | #NULL! | #NULL! | #NULL! | #NULL! | #NULL! | #NULL! | #NULL! | #NULL! | 210 | #NULL! | #NULL! | #NULL! | #NULL! | #NULL! | #NULL! | #NULL! | #NULL! | #NULL! | https://tl-led.ru/storage/products/files/14/УТ000012359/main_image_TL-Prom APS 3 mod.jpg | https://tl-led.ru/storage/products/files/14/УТ000012359/package_dimensions_TL-PROM APS 3 m.jpg | #ПУСТО! | https://tl-led.ru/storage/products/files/14/УТ000012359/illuminator_dimensions_TL-Prom APS 3 m.jpg | https://tl-led.ru/storage/products/files/14/УТ000012359/kss_K30.jpg | #NULL! | #NULL! | #NULL! | #NULL! | #NULL! | #NULL!
УТ000012360 | ПРОМЫШЛЕННЫЙ СВЕТИЛЬНИК TL-PROM APS 210 5K K40 | Серия | TL-PROM APS 210 5K K40 | PROM APS 210 | Промышленное освещение | 207,6 | 33 528 | 29 500 | 142,1 | 240 | К (40°) концентрированная | 5 000 | 72 | 3 | Osram DURIS S5 GW PSLT33.PM 5000К | 100 000 | 0,5 | Нет | MEAN WELL | MEAN WELL XLG-200-L-A | 100-305 VAC / 142-431 VDC | 100-305 VAC / 142-431 VDC | 200 | 47 Гц - 63 Гц | 67 | СтепеньЗащитыСветильника | Нет | Есть | Нет | #NULL! | #NULL! | 6KV/4KV | EN55015(CISPR15) ,GB/T17743, EN55015(CISPR15) ,GB/T17743, EN61000-3-2 , GB/T17625.1, EN61000-3-3 | UL8750(type”HL”), UL879, CSA C22.2 No. 250.13-12; ENEC EN61347-1, EN61347-2-13 independent, EN62384; GB19510.1,GB19510.14; EAC TP TC 004;J61347-1(H29), J61347-2-13(H29),KC61347-1,KC61347-2-13,IS15885(Part2/Sec13)(for XLG-100I type only); IP67 approved | Да | I/P-O/P:3.75 KVAC | I/P-O/P, I/P-FG, O/P-FG:100M Ohms / 500VDC / 25℃/ 70% RH | 1 | Да | 94% | ≥ 0,95 | 0,87 А | 65 А | <0,75 мА | Есть | 117 | Литейные алюминиевые сплавы | Линза TL-Lens Industrial Square 40 | Алюминий | Универсальное (кронштейн/кольцо) | 0,5-35 Гц, 5м/с2, 30 мин | IK10 | IK10 | от -40° до +40° | УХЛ1 | 0,096 | 60 | 424,999 | 731 130 | 605х266х139 | #NULL! | 7,6 | 1 | 0,045 | 8 | 710 | 180 | 350 | #NULL! | #NULL! | #NULL! | #NULL! | #NULL! | #NULL! | #NULL! | #NULL! | #NULL! | #NULL! | #NULL! | #NULL! | 4 | #NULL! | #NULL! | #NULL! | #NULL! | #NULL! | #NULL! | #NULL! | #NULL! | #NULL! | 210 | #NULL! | #NULL! | #NULL! | #NULL! | #NULL! | #NULL! | #NULL! | #NULL! | #NULL! | https://tl-led.ru/storage/products/files/14/УТ000012360/main_image_TL-Prom APS 3 mod.jpg | https://tl-led.ru/storage/products/files/14/УТ000012360/package_dimensions_TL-PROM APS 3 m.jpg | #ПУСТО! | https://tl-led.ru/storage/products/files/14/УТ000012360/illuminator_dimensions_TL-Prom APS 3 m.jpg | https://tl-led.ru/storage/products/files/14/УТ000012360/kss_K40.jpg | #NULL! | #NULL! | #NULL! | #NULL! | #NULL! | #NULL!
УТ000012361 | ПРОМЫШЛЕННЫЙ СВЕТИЛЬНИК TL-PROM APS 210 5K K50 | Серия | TL-PROM APS 210 5K K50 | PROM APS 210 | Промышленное освещение | 207,6 | 33 528 | 29 500 | 142,1 | 240 | К (50°) концентрированная | 5 000 | 72 | 3 | Osram DURIS S5 GW PSLT33.PM 5000К | 100 000 | 0,5 | Нет | MEAN WELL | MEAN WELL XLG-200-L-A | 100-305 VAC / 142-431 VDC | 100-305 VAC / 142-431 VDC | 200 | 47 Гц - 63 Гц | 67 | СтепеньЗащитыСветильника | Нет | Есть | Нет | #NULL! | #NULL! | 6KV/4KV | EN55015(CISPR15) ,GB/T17743, EN55015(CISPR15) ,GB/T17743, EN61000-3-2 , GB/T17625.1, EN61000-3-3 | UL8750(type”HL”), UL879, CSA C22.2 No. 250.13-12; ENEC EN61347-1, EN61347-2-13 independent, EN62384; GB19510.1,GB19510.14; EAC TP TC 004;J61347-1(H29), J61347-2-13(H29),KC61347-1,KC61347-2-13,IS15885(Part2/Sec13)(for XLG-100I type only); IP67 approved | Да | I/P-O/P:3.75 KVAC | I/P-O/P, I/P-FG, O/P-FG:100M Ohms / 500VDC / 25℃/ 70% RH | 1 | Да | 94% | ≥ 0,95 | 0,87 А | 65 А | <0,75 мА | Есть | 117 | Литейные алюминиевые сплавы | Линза TL-Lens Industrial Square 50 | Алюминий | Универсальное (кронштейн/кольцо) | 0,5-35 Гц, 5м/с2, 30 мин | IK10 | IK10 | от -40° до +40° | УХЛ1 | 0,096 | 60 | 424,999 | 731 130 | 605х266х139 | #NULL! | 7,6 | 1 | 0,045 | 8 | 710 | 180 | 350 | #NULL! | #NULL! | #NULL! | #NULL! | #NULL! | #NULL! | #NULL! | #NULL! | #NULL! | #NULL! | #NULL! | #NULL! | 4 | #NULL! | #NULL! | #NULL! | #NULL! | #NULL! | #NULL! | #NULL! | #NULL! | #NULL! | 210 | #NULL! | #NULL! | #NULL! | #NULL! | #NULL! | #NULL! | #NULL! | #NULL! | #NULL! | https://tl-led.ru/storage/products/files/14/УТ000012361/main_image_TL-Prom APS 3 mod.jpg | https://tl-led.ru/storage/products/files/14/УТ000012361/package_dimensions_TL-PROM APS 3 m.jpg | #ПУСТО! | https://tl-led.ru/storage/products/files/14/УТ000012361/illuminator_dimensions_TL-Prom APS 3 m.jpg | https://tl-led.ru/storage/products/files/14/УТ000012361/kss_K50.jpg | #NULL! | #NULL! | #NULL! | #NULL! | #NULL! | #NULL!
УТ000012362 | ПРОМЫШЛЕННЫЙ СВЕТИЛЬНИК TL-PROM APS 285 5K D | Серия | TL-PROM APS 285 5K D | PROM APS 285 | Промышленное освещение | 288 | 42 207 | 36 720 | 127,5 | 240 | D (120°) косинусная | 5 000 | 72 | 5% | Osram DURIS S5 GW PSLT33.PM 5000К | 100 000 | 0,5 | Нет | MEAN WELL | MEAN WELL ELGС-300-L-A 1400A | 100-305 VAC / 142-431 VDC | 100-305 VAC / 142-431 VDC | 301 | 47 Гц - 63 Гц | 67 | СтепеньЗащитыСветильника | Нет | Есть | Нет | #NULL! | #NULL! | 6KV/4KV | Compliance to BS EN/EN55015, BS EN/EN61000-3-2 Class C (@ load≧50%); BS EN/EN61000-3-3;KN15 | UL8750(type”HL”), UL879, CSA C22.2 No. 250.13-12; ENEC EN61347-1, EN61347-2-13 independent, EN62384; GB19510.1,GB19510.14; EAC TP TC 004;J61347-1(H29), J61347-2-13(H29),KC61347-1,KC61347-2-13,IS15885(Part2/Sec13)(for XLG-100I type only); IP67 approved | Да | I/P-O/P:3.75 KVAC | I/P-O/P, I/P-FG, O/P-FG:100M Ohms / 500VDC / 25℃/ 70% RH | 1 | Да | 94.5% | ≥ 0,95 | 1,3 А | 45 А | <0,75 мА | Есть, восстанавливается автоматически | 117 | Литейные алюминиевые сплавы | 1-0-Д-С5 (APS, STREET, PROM - D120) | Алюминий | Универсальное (кронштейн/кольцо) | 0,5-35 Гц, 5м/с2, 30 мин | IK10 | IK10 | от -40° до +40° | УХЛ1 | 0,107 | 60 | 589,594 | 731 130 | 605х266х139 | #NULL! | 7,6 | 1 | 0,045 | 8 | 710 | 180 | 350 | #NULL! | #NULL! | #NULL! | #NULL! | #NULL! | #NULL! | #NULL! | #NULL! | #NULL! | #NULL! | #NULL! | #NULL! | 4 | #NULL! | #NULL! | #NULL! | #NULL! | #NULL! | #NULL! | #NULL! | #NULL! | #NULL! | 285 | #NULL! | #NULL! | #NULL! | #NULL! | #NULL! | #NULL! | #NULL! | #NULL! | #NULL! | https://tl-led.ru/storage/products/files/14/УТ000012362/main_image_TL-Prom APS 3 mod.jpg | https://tl-led.ru/storage/products/files/14/УТ000012362/package_dimensions_TL-PROM APS 3 m.jpg | #ПУСТО! | https://tl-led.ru/storage/products/files/14/УТ000012362/illuminator_dimensions_TL-Prom APS 3 m.jpg | https://tl-led.ru/storage/products/files/14/УТ000012362/kss_PR D.jpg | #NULL! | #NULL! | #NULL! | #NULL! | #NULL! | #NULL!
УТ000012363 | ПРОМЫШЛЕННЫЙ СВЕТИЛЬНИК TL-PROM APS 285 5K K30 | Серия | TL-PROM APS 285 5K K30 | PROM APS 285 | Промышленное освещение | 288 | 42 207 | 36 029 | 125,101 | 240 | К (30°) концентрированная | 5 000 | 72 | 5% | Osram DURIS S5 GW PSLT33.PM 5000К | 100 000 | 0,5 | Нет | MEAN WELL | MEAN WELL ELGС-300-L-A 1400A | 100-305 VAC / 142-431 VDC | 100-305 VAC / 142-431 VDC | 301 | 47 Гц - 63 Гц | 67 | СтепеньЗащитыСветильника | Нет | Есть | Нет | #NULL! | #NULL! | 6KV/4KV | Compliance to BS EN/EN55015, BS EN/EN61000-3-2 Class C (@ load≧50%); BS EN/EN61000-3-3;KN15 | UL8750(type”HL”), UL879, CSA C22.2 No. 250.13-12; ENEC EN61347-1, EN61347-2-13 independent, EN62384; GB19510.1,GB19510.14; EAC TP TC 004;J61347-1(H29), J61347-2-13(H29),KC61347-1,KC61347-2-13,IS15885(Part2/Sec13)(for XLG-100I type only); IP67 approved | Да | I/P-O/P:3.75 KVAC | I/P-O/P, I/P-FG, O/P-FG:100M Ohms / 500VDC / 25℃/ 70% RH | 1 | Да | 94.5% | ≥ 0,95 | 1,3 А | 45 А | <0,75 мА | Есть, восстанавливается автоматически | 117 | Литейные алюминиевые сплавы | Линза TL-Lens Industrial Square 30 | Алюминий | Универсальное (кронштейн/кольцо) | 0,5-35 Гц, 5м/с2, 30 мин | IK10 | IK10 | от -40° до +40° | УХЛ1 | 0,109 | 60 | 589,594 | 731 130 | 605х266х139 | #NULL! | 7,6 | 1 | 0,045 | 8 | 710 | 180 | 350 | #NULL! | #NULL! | #NULL! | #NULL! | #NULL! | #NULL! | #NULL! | #NULL! | #NULL! | #NULL! | #NULL! | #NULL! | 4 | #NULL! | #NULL! | #NULL! | #NULL! | #NULL! | #NULL! | #NULL! | #NULL! | #NULL! | 285 | #NULL! | #NULL! | #NULL! | #NULL! | #NULL! | #NULL! | #NULL! | #NULL! | #NULL! | https://tl-led.ru/storage/products/files/14/УТ000012363/main_image_TL-Prom APS 3 mod.jpg | https://tl-led.ru/storage/products/files/14/УТ000012363/package_dimensions_TL-PROM APS 3 m.jpg | #ПУСТО! | https://tl-led.ru/storage/products/files/14/УТ000012363/illuminator_dimensions_TL-Prom APS 3 m.jpg | https://tl-led.ru/storage/products/files/14/УТ000012363/kss_K30.jpg | #NULL! | #NULL! | #NULL! | #NULL! | #NULL! | #NULL!
УТ000012364 | ПРОМЫШЛЕННЫЙ СВЕТИЛЬНИК TL-PROM APS 285 5K K40 | Серия | TL-PROM APS 285 5K K40 | PROM APS 285 | Промышленное освещение | 288 | 42 207 | 36 029 | 125,101 | 240 | К (40°) концентрированная | 5 000 | 72 | 5% | Osram DURIS S5 GW PSLT33.PM 5000К | 100 000 | 0,5 | Нет | MEAN WELL | MEAN WELL ELGС-300-L-A 1400A | 100-305 VAC / 142-431 VDC | 100-305 VAC / 142-431 VDC | 301 | 47 Гц - 63 Гц | 67 | СтепеньЗащитыСветильника | Нет | Есть | Нет | #NULL! | #NULL! | 6KV/4KV | Compliance to BS EN/EN55015, BS EN/EN61000-3-2 Class C (@ load≧50%); BS EN/EN61000-3-3;KN15 | UL8750(type”HL”), UL879, CSA C22.2 No. 250.13-12; ENEC EN61347-1, EN61347-2-13 independent, EN62384; GB19510.1,GB19510.14; EAC TP TC 004;J61347-1(H29), J61347-2-13(H29),KC61347-1,KC61347-2-13,IS15885(Part2/Sec13)(for XLG-100I type only); IP67 approved | Да | I/P-O/P:3.75 KVAC | I/P-O/P, I/P-FG, O/P-FG:100M Ohms / 500VDC / 25℃/ 70% RH | 1 | Да | 94.5% | ≥ 0,95 | 1,3 А | 45 А | <0,75 мА | Есть, восстанавливается автоматически | 117 | Литейные алюминиевые сплавы | Линза TL-Lens Industrial Square 40 | Алюминий | Универсальное (кронштейн/кольцо) | 0,5-35 Гц, 5м/с2, 30 мин | IK10 | IK10 | от -40° до +40° | УХЛ1 | 0,109 | 60 | 589,594 | 731 130 | 605х266х139 | #NULL! | 7,6 | 1 | 0,045 | 8 | 710 | 180 | 350 | #NULL! | #NULL! | #NULL! | #NULL! | #NULL! | #NULL! | #NULL! | #NULL! | #NULL! | #NULL! | #NULL! | #NULL! | 4 | #NULL! | #NULL! | #NULL! | #NULL! | #NULL! | #NULL! | #NULL! | #NULL! | #NULL! | 285 | #NULL! | #NULL! | #NULL! | #NULL! | #NULL! | #NULL! | #NULL! | #NULL! | #NULL! | https://tl-led.ru/storage/products/files/14/УТ000012364/main_image_TL-Prom APS 3 mod.jpg | https://tl-led.ru/storage/products/files/14/УТ000012364/package_dimensions_TL-PROM APS 3 m.jpg | #ПУСТО! | https://tl-led.ru/storage/products/files/14/УТ000012364/illuminator_dimensions_TL-Prom APS 3 m.jpg | https://tl-led.ru/storage/products/files/14/УТ000012364/kss_K40.jpg | #NULL! | #NULL! | #NULL! | #NULL! | #NULL! | #NULL!
УТ000012365 | ПРОМЫШЛЕННЫЙ СВЕТИЛЬНИК TL-PROM APS 285 5K K50 | Серия | TL-PROM APS 285 5K K50 | PROM APS 285 | Промышленное освещение | 288 | 42 207 | 36 029 | 125,101 | 240 | К (50°) концентрированная | 5 000 | 72 | 5% | Osram DURIS S5 GW PSLT33.PM 5000К | 100 000 | 0,5 | Нет | MEAN WELL | MEAN WELL ELGС-300-L-A 1400A | 100-305 VAC / 142-431 VDC | 100-305 VAC / 142-431 VDC | 301 | 47 Гц - 63 Гц | 67 | СтепеньЗащитыСветильника | Нет | Есть | Нет | #NULL! | #NULL! | 6KV/4KV | Compliance to BS EN/EN55015, BS EN/EN61000-3-2 Class C (@ load≧50%); BS EN/EN61000-3-3;KN15 | UL8750(type”HL”), UL879, CSA C22.2 No. 250.13-12; ENEC EN61347-1, EN61347-2-13 independent, EN62384; GB19510.1,GB19510.14; EAC TP TC 004;J61347-1(H29), J61347-2-13(H29),KC61347-1,KC61347-2-13,IS15885(Part2/Sec13)(for XLG-100I type only); IP67 approved | Да | I/P-O/P:3.75 KVAC | I/P-O/P, I/P-FG, O/P-FG:100M Ohms / 500VDC / 25℃/ 70% RH | 1 | Да | 94.5% | ≥ 0,95 | 1,3 А | 45 А | <0,75 мА | Есть, восстанавливается автоматически | 117 | Литейные алюминиевые сплавы | Линза TL-Lens Industrial Square 50 | Алюминий | Универсальное (кронштейн/кольцо) | 0,5-35 Гц, 5м/с2, 30 мин | IK10 | IK10 | от -40° до +40° | УХЛ1 | 0,109 | 60 | 589,594 | 731 130 | 605х266х139 | #NULL! | 7,6 | 1 | 0,045 | 8 | 710 | 180 | 350 | #NULL! | #NULL! | #NULL! | #NULL! | #NULL! | #NULL! | #NULL! | #NULL! | #NULL! | #NULL! | #NULL! | #NULL! | 4 | #NULL! | #NULL! | #NULL! | #NULL! | #NULL! | #NULL! | #NULL! | #NULL! | #NULL! | 285 | #NULL! | #NULL! | #NULL! | #NULL! | #NULL! | #NULL! | #NULL! | #NULL! | #NULL! | https://tl-led.ru/storage/products/files/14/УТ000012365/main_image_TL-Prom APS 3 mod.jpg | https://tl-led.ru/storage/products/files/14/УТ000012365/package_dimensions_TL-PROM APS 3 m.jpg | #ПУСТО! | https://tl-led.ru/storage/products/files/14/УТ000012365/illuminator_dimensions_TL-Prom APS 3 m.jpg | https://tl-led.ru/storage/products/files/14/УТ000012365/kss_K50.jpg | #NULL! | #NULL! | #NULL! | #NULL! | #NULL! | #NULL!
УТ000012366 | ПРОМЫШЛЕННЫЙ СВЕТИЛЬНИК TL-PROM APS 380 5K D | Серия | TL-PROM APS 380 5K D | PROM APS 380 | Промышленное освещение | 384 | 56 276 | 48 960 | 127,5 | 320 | D (120°) косинусная | 5 000 | 72 | 5 | Osram DURIS S5 GW PSLT33.PM 5000К | 100 000 | 0,5 | Нет | MEAN WELL | MEAN WELL XLG-240-M-A | 176B - 264B AC | 100B - 305B AC | 259 | 47 Гц - 63 Гц | 67 | СтепеньЗащитыСветильника | Да | есть | Да | #NULL! | #NULL! | 4 кВ линия–линия, 6 кВ линия–заземление | RU: Соответствует стандартам СТБ ЕН 55015-2006, ГОСТ Р 51317.3.2-2006, СТБ IEC 61000-3-3-2011, СТБ IEC 61547-2011 CE: Соответствует стандартам EN 55015:2013, EN 61547:2010, EN 61000-3-2:2015, EN 61000-3-3-2013 | RU: Соответствует стандартам CTB IEC 61347-1:2007 (ГОСТ Р МЭК 61347-1-2011); IEC 61347-2-13:2006 (ГОСТ Р МЭК 61347-2-13-2001) CE: Соответствует стандартам EN 61347-2-13-2015; EN 61347-1:2008+A1:2011+A2:2013 | Да | > 1,5 кВ АС | > 100 МОм | 1 | Да | ~ 92,5% | ~ 0,95 | 1,3 А | 85 А | <0,75 мА | есть | 117 | Литейные алюминиевые сплавы | 1-0-Д-С5 (APS, STREET, PROM - D120) | Алюминий | Универсальное (кронштейн/кольцо) | 0,5-35 Гц, 5м/с2, 30 мин | IK10 | IK10 | от -40° до +40° | УХЛ1 | 0,107 | 60 | 786,125 | 974 840 | 533х403х144 | #NULL! | 10,7 | 1 | 0,038 | 11,2 | 610 | 155 | 405 | #NULL! | #NULL! | #NULL! | #NULL! | #NULL! | #NULL! | #NULL! | #NULL! | #NULL! | #NULL! | #NULL! | #NULL! | 4 | #NULL! | #NULL! | #NULL! | #NULL! | #NULL! | #NULL! | #NULL! | #NULL! | #NULL! | 380 | #NULL! | #NULL! | #NULL! | #NULL! | #NULL! | #NULL! | #NULL! | #NULL! | #NULL! | https://tl-led.ru/storage/products/files/14/УТ000012366/main_image_TL-Prom APS 4 mod.jpg | https://tl-led.ru/storage/products/files/14/УТ000012366/package_dimensions_TL-PROM APS 4 m.jpg | #ПУСТО! | https://tl-led.ru/storage/products/files/14/УТ000012366/illuminator_dimensions_TL-Prom APS 4 m.jpg | https://tl-led.ru/storage/products/files/14/УТ000012366/kss_PR D.jpg | #NULL! | #NULL! | #NULL! | #NULL! | #NULL! | #NULL!
УТ000012367 | ПРОМЫШЛЕННЫЙ СВЕТИЛЬНИК TL-PROM APS 380 5K K30 | Серия | TL-PROM APS 380 5K K30 | PROM APS 380 | Промышленное освещение | 384 | 56 276 | 48 038 | 125,099 | 320 | К (30°) концентрированная | 5 000 | 72 | 5 | Osram DURIS S5 GW PSLT33.PM 5000К | 100 000 | 0,5 | Нет | MEAN WELL | MEAN WELL XLG-240-M-A | 176B - 264B AC | 100B - 305B AC | 259 | 47 Гц - 63 Гц | 67 | СтепеньЗащитыСветильника | Да | есть | Да | #NULL! | #NULL! | 4 кВ линия–линия, 6 кВ линия–заземление | RU: Соответствует стандартам СТБ ЕН 55015-2006, ГОСТ Р 51317.3.2-2006, СТБ IEC 61000-3-3-2011, СТБ IEC 61547-2011 CE: Соответствует стандартам EN 55015:2013, EN 61547:2010, EN 61000-3-2:2015, EN 61000-3-3-2013 | RU: Соответствует стандартам CTB IEC 61347-1:2007 (ГОСТ Р МЭК 61347-1-2011); IEC 61347-2-13:2006 (ГОСТ Р МЭК 61347-2-13-2001) CE: Соответствует стандартам EN 61347-2-13-2015; EN 61347-1:2008+A1:2011+A2:2013 | Да | > 1,5 кВ АС | > 100 МОм | 1 | Да | ~ 92,5% | ~ 0,95 | 1,3 А | 85 А | <0,75 мА | есть | 117 | Литейные алюминиевые сплавы | Линза TL-Lens Industrial Square 30 | Алюминий | Универсальное (кронштейн/кольцо) | 0,5-35 Гц, 5м/с2, 30 мин | IK10 | IK10 | от -40° до +40° | УХЛ1 | 0,109 | 60 | 786,125 | 974 840 | 533х403х144 | #NULL! | 10,7 | 1 | 0,038 | 11,2 | 610 | 155 | 405 | #NULL! | #NULL! | #NULL! | #NULL! | #NULL! | #NULL! | #NULL! | #NULL! | #NULL! | #NULL! | #NULL! | #NULL! | 4 | #NULL! | #NULL! | #NULL! | #NULL! | #NULL! | #NULL! | #NULL! | #NULL! | #NULL! | 380 | #NULL! | #NULL! | #NULL! | #NULL! | #NULL! | #NULL! | #NULL! | #NULL! | #NULL! | https://tl-led.ru/storage/products/files/14/УТ000012367/main_image_TL-Prom APS 4 mod.jpg | https://tl-led.ru/storage/products/files/14/УТ000012367/package_dimensions_TL-PROM APS 4 m.jpg | #ПУСТО! | https://tl-led.ru/storage/products/files/14/УТ000012367/illuminator_dimensions_TL-Prom APS 4 m.jpg | https://tl-led.ru/storage/products/files/14/УТ000012367/kss_K30.jpg | #NULL! | #NULL! | #NULL! | #NULL! | #NULL! | #NULL!
УТ000012368 | ПРОМЫШЛЕННЫЙ СВЕТИЛЬНИК TL-PROM APS 380 5K K40 | Серия | TL-PROM APS 380 5K K40 | PROM APS 380 | Промышленное освещение | 384 | 56 276 | 48 038 | 125,099 | 320 | К (40°) концентрированная | 5 000 | 72 | 5 | Osram DURIS S5 GW PSLT33.PM 5000К | 100 000 | 0,5 | Нет | MEAN WELL | MEAN WELL XLG-240-M-A | 176B - 264B AC | 100B - 305B AC | 259 | 47 Гц - 63 Гц | 67 | СтепеньЗащитыСветильника | Да | есть | Да | #NULL! | #NULL! | 4 кВ линия–линия, 6 кВ линия–заземление | RU: Соответствует стандартам СТБ ЕН 55015-2006, ГОСТ Р 51317.3.2-2006, СТБ IEC 61000-3-3-2011, СТБ IEC 61547-2011 CE: Соответствует стандартам EN 55015:2013, EN 61547:2010, EN 61000-3-2:2015, EN 61000-3-3-2013 | RU: Соответствует стандартам CTB IEC 61347-1:2007 (ГОСТ Р МЭК 61347-1-2011); IEC 61347-2-13:2006 (ГОСТ Р МЭК 61347-2-13-2001) CE: Соответствует стандартам EN 61347-2-13-2015; EN 61347-1:2008+A1:2011+A2:2013 | Да | > 1,5 кВ АС | > 100 МОм | 1 | Да | ~ 92,5% | ~ 0,95 | 1,3 А | 85 А | <0,75 мА | есть | 117 | Литейные алюминиевые сплавы | Линза TL-Lens Industrial Square 40 | Алюминий | Универсальное (кронштейн/кольцо) | 0,5-35 Гц, 5м/с2, 30 мин | IK10 | IK10 | от -40° до +40° | УХЛ1 | 0,109 | 60 | 786,125 | 974 840 | 533х403х144 | #NULL! | 10,7 | 1 | 0,038 | 11,2 | 610 | 155 | 405 | #NULL! | #NULL! | #NULL! | #NULL! | #NULL! | #NULL! | #NULL! | #NULL! | #NULL! | #NULL! | #NULL! | #NULL! | 4 | #NULL! | #NULL! | #NULL! | #NULL! | #NULL! | #NULL! | #NULL! | #NULL! | #NULL! | 380 | #NULL! | #NULL! | #NULL! | #NULL! | #NULL! | #NULL! | #NULL! | #NULL! | #NULL! | https://tl-led.ru/storage/products/files/14/УТ000012368/main_image_TL-Prom APS 4 mod.jpg | https://tl-led.ru/storage/products/files/14/УТ000012368/package_dimensions_TL-PROM APS 4 m.jpg | #ПУСТО! | https://tl-led.ru/storage/products/files/14/УТ000012368/illuminator_dimensions_TL-Prom APS 4 m.jpg | https://tl-led.ru/storage/products/files/14/УТ000012368/kss_K40.jpg | #NULL! | #NULL! | #NULL! | #NULL! | #NULL! | #NULL!
УТ000012369 | ПРОМЫШЛЕННЫЙ СВЕТИЛЬНИК TL-PROM APS 380 5K K50 | Серия | TL-PROM APS 380 5K K50 | PROM APS 380 | Промышленное освещение | 384 | 56 276 | 48 038 | 125,099 | 320 | К (50°) концентрированная | 5 000 | 72 | 5 | Osram DURIS S5 GW PSLT33.PM 5000К | 100 000 | 0,5 | Нет | MEAN WELL | MEAN WELL XLG-240-M-A | 176B - 264B AC | 100B - 305B AC | 259 | 47 Гц - 63 Гц | 67 | СтепеньЗащитыСветильника | Да | есть | Да | #NULL! | #NULL! | 4 кВ линия–линия, 6 кВ линия–заземление | RU: Соответствует стандартам СТБ ЕН 55015-2006, ГОСТ Р 51317.3.2-2006, СТБ IEC 61000-3-3-2011, СТБ IEC 61547-2011 CE: Соответствует стандартам EN 55015:2013, EN 61547:2010, EN 61000-3-2:2015, EN 61000-3-3-2013 | RU: Соответствует стандартам CTB IEC 61347-1:2007 (ГОСТ Р МЭК 61347-1-2011); IEC 61347-2-13:2006 (ГОСТ Р МЭК 61347-2-13-2001) CE: Соответствует стандартам EN 61347-2-13-2015; EN 61347-1:2008+A1:2011+A2:2013 | Да | > 1,5 кВ АС | > 100 МОм | 1 | Да | ~ 92,5% | ~ 0,95 | 1,3 А | 85 А | <0,75 мА | есть | 117 | Литейные алюминиевые сплавы | Линза TL-Lens Industrial Square 50 | Алюминий | Универсальное (кронштейн/кольцо) | 0,5-35 Гц, 5м/с2, 30 мин | IK10 | IK10 | от -40° до +40° | УХЛ1 | 0,109 | 60 | 786,125 | 974 840 | 533х403х144 | #NULL! | 10,7 | 1 | 0,038 | 11,2 | 610 | 155 | 405 | #NULL! | #NULL! | #NULL! | #NULL! | #NULL! | #NULL! | #NULL! | #NULL! | #NULL! | #NULL! | #NULL! | #NULL! | 4 | #NULL! | #NULL! | #NULL! | #NULL! | #NULL! | #NULL! | #NULL! | #NULL! | #NULL! | 380 | #NULL! | #NULL! | #NULL! | #NULL! | #NULL! | #NULL! | #NULL! | #NULL! | #NULL! | https://tl-led.ru/storage/products/files/14/УТ000012369/main_image_TL-Prom APS 4 mod.jpg | https://tl-led.ru/storage/products/files/14/УТ000012369/package_dimensions_TL-PROM APS 4 m.jpg | #ПУСТО! | https://tl-led.ru/storage/products/files/14/УТ000012369/illuminator_dimensions_TL-Prom APS 4 m.jpg | https://tl-led.ru/storage/products/files/14/УТ000012369/kss_K50.jpg | #NULL! | #NULL! | #NULL! | #NULL! | #NULL! | #NULL!
УТ000012370 | ПРОМЫШЛЕННЫЙ СВЕТИЛЬНИК TL-PROM APS 420 5K D | Серия | TL-PROM APS 420 5K D | PROM APS 420 | Промышленное освещение | 415,2 | 67 055 | 58 170 | 140,101 | 480 | D (120°) косинусная | 5 000 | 72 | 3 | Osram DURIS S5 GW PSLT33.PM 5000К | 100 000 | 0,5 | Нет | MEAN WELL | MEAN WELL XLG-200-L-A | 100-305 VAC / 142-431 VDC | 100-305 VAC / 142-431 VDC | 200 | 47 Гц - 63 Гц | 67 | СтепеньЗащитыСветильника | Нет | Есть | Нет | #NULL! | #NULL! | 6KV/4KV | EN55015(CISPR15) ,GB/T17743, EN55015(CISPR15) ,GB/T17743, EN61000-3-2 , GB/T17625.1, EN61000-3-3 | UL8750(type”HL”), UL879, CSA C22.2 No. 250.13-12; ENEC EN61347-1, EN61347-2-13 independent, EN62384; GB19510.1,GB19510.14; EAC TP TC 004;J61347-1(H29), J61347-2-13(H29),KC61347-1,KC61347-2-13,IS15885(Part2/Sec13)(for XLG-100I type only); IP67 approved | Да | I/P-O/P:3.75 KVAC | I/P-O/P, I/P-FG, O/P-FG:100M Ohms / 500VDC / 25℃/ 70% RH | 1 | Да | 94% | ≥ 0,95 | 0,87 А | 65 А | <0,75 мА | Есть | 117 | Литейные алюминиевые сплавы | 1-0-Д-С5 (APS, STREET, PROM - D120) | Алюминий | Универсальное (кронштейн/кольцо) | 0,5-35 Гц, 5м/с2, 30 мин | IK10 | IK10 | от -40° до +40° | УХЛ1 | 0,097 | 60 | 849,997 | 1 462 260 | 605х533х140 | #NULL! | 13,8 | 1 | 0,065 | 14,4 | 685 | 175 | 540 | #NULL! | #NULL! | #NULL! | #NULL! | #NULL! | #NULL! | #NULL! | #NULL! | #NULL! | #NULL! | #NULL! | #NULL! | 4 | #NULL! | #NULL! | #NULL! | #NULL! | #NULL! | #NULL! | #NULL! | #NULL! | #NULL! | 420 | #NULL! | #NULL! | #NULL! | #NULL! | #NULL! | #NULL! | #NULL! | #NULL! | #NULL! | https://tl-led.ru/storage/products/files/14/УТ000012370/main_image_TL-Prom APS 6 mod.jpg | https://tl-led.ru/storage/products/files/14/УТ000012370/package_dimensions_TL-PROM APS 6 m.jpg | #ПУСТО! | https://tl-led.ru/storage/products/files/14/УТ000012370/illuminator_dimensions_TL-Prom APS 6 m.jpg | https://tl-led.ru/storage/products/files/14/УТ000012370/kss_PR D.jpg | #NULL! | #NULL! | #NULL! | #NULL! | #NULL! | #NULL!
УТ000012371 | ПРОМЫШЛЕННЫЙ СВЕТИЛЬНИК TL-PROM APS 420 5K K30 | Серия | TL-PROM APS 420 5K K30 | PROM APS 420 | Промышленное освещение | 415,2 | 67 055 | 59 000 | 142,1 | 480 | К (30°) концентрированная | 5 000 | 72 | 3 | Osram DURIS S5 GW PSLT33.PM 5000К | 100 000 | 0,5 | Нет | MEAN WELL | MEAN WELL XLG-200-L-A | 100-305 VAC / 142-431 VDC | 100-305 VAC / 142-431 VDC | 200 | 47 Гц - 63 Гц | 67 | СтепеньЗащитыСветильника | Нет | Есть | Нет | #NULL! | #NULL! | 6KV/4KV | EN55015(CISPR15) ,GB/T17743, EN55015(CISPR15) ,GB/T17743, EN61000-3-2 , GB/T17625.1, EN61000-3-3 | UL8750(type”HL”), UL879, CSA C22.2 No. 250.13-12; ENEC EN61347-1, EN61347-2-13 independent, EN62384; GB19510.1,GB19510.14; EAC TP TC 004;J61347-1(H29), J61347-2-13(H29),KC61347-1,KC61347-2-13,IS15885(Part2/Sec13)(for XLG-100I type only); IP67 approved | Да | I/P-O/P:3.75 KVAC | I/P-O/P, I/P-FG, O/P-FG:100M Ohms / 500VDC / 25℃/ 70% RH | 1 | Да | 94% | ≥ 0,95 | 0,87 А | 65 А | <0,75 мА | Есть | 117 | Литейные алюминиевые сплавы | Линза TL-Lens Industrial Square 30 | Алюминий | Универсальное (кронштейн/кольцо) | 0,5-35 Гц, 5м/с2, 30 мин | IK10 | IK10 | от -40° до +40° | УХЛ1 | 0,096 | 60 | 849,997 | 1 462 260 | 605х533х140 | #NULL! | 13,8 | 1 | 0,065 | 14,4 | 685 | 175 | 540 | #NULL! | #NULL! | #NULL! | #NULL! | #NULL! | #NULL! | #NULL! | #NULL! | #NULL! | #NULL! | #NULL! | #NULL! | 4 | #NULL! | #NULL! | #NULL! | #NULL! | #NULL! | #NULL! | #NULL! | #NULL! | #NULL! | 420 | #NULL! | #NULL! | #NULL! | #NULL! | #NULL! | #NULL! | #NULL! | #NULL! | #NULL! | https://tl-led.ru/storage/products/files/14/УТ000012371/main_image_TL-Prom APS 6 mod.jpg | https://tl-led.ru/storage/products/files/14/УТ000012371/package_dimensions_TL-PROM APS 6 m.jpg | #ПУСТО! | https://tl-led.ru/storage/products/files/14/УТ000012371/illuminator_dimensions_TL-Prom APS 6 m.jpg | https://tl-led.ru/storage/products/files/14/УТ000012371/kss_K30.jpg | #NULL! | #NULL! | #NULL! | #NULL! | #NULL! | #NULL!
УТ000012372 | ПРОМЫШЛЕННЫЙ СВЕТИЛЬНИК TL-PROM APS 420 5K K40 | Серия | TL-PROM APS 420 5K K40 | PROM APS 420 | Промышленное освещение | 415,2 | 67 055 | 59 000 | 142,1 | 480 | К (40°) концентрированная | 5 000 | 72 | 3 | Osram DURIS S5 GW PSLT33.PM 5000К | 100 000 | 0,5 | Нет | MEAN WELL | MEAN WELL XLG-200-L-A | 100-305 VAC / 142-431 VDC | 100-305 VAC / 142-431 VDC | 200 | 47 Гц - 63 Гц | 67 | СтепеньЗащитыСветильника | Нет | Есть | Нет | #NULL! | #NULL! | 6KV/4KV | EN55015(CISPR15) ,GB/T17743, EN55015(CISPR15) ,GB/T17743, EN61000-3-2 , GB/T17625.1, EN61000-3-3 | UL8750(type”HL”), UL879, CSA C22.2 No. 250.13-12; ENEC EN61347-1, EN61347-2-13 independent, EN62384; GB19510.1,GB19510.14; EAC TP TC 004;J61347-1(H29), J61347-2-13(H29),KC61347-1,KC61347-2-13,IS15885(Part2/Sec13)(for XLG-100I type only); IP67 approved | Да | I/P-O/P:3.75 KVAC | I/P-O/P, I/P-FG, O/P-FG:100M Ohms / 500VDC / 25℃/ 70% RH | 1 | Да | 94% | ≥ 0,95 | 0,87 А | 65 А | <0,75 мА | Есть | 117 | Литейные алюминиевые сплавы | Линза TL-Lens Industrial Square 40 | Алюминий | Универсальное (кронштейн/кольцо) | 0,5-35 Гц, 5м/с2, 30 мин | IK10 | IK10 | от -40° до +40° | УХЛ1 | 0,096 | 60 | 849,997 | 1 462 260 | 605х533х140 | #NULL! | 13,8 | 1 | 0,065 | 14,4 | 685 | 175 | 540 | #NULL! | #NULL! | #NULL! | #NULL! | #NULL! | #NULL! | #NULL! | #NULL! | #NULL! | #NULL! | #NULL! | #NULL! | 4 | #NULL! | #NULL! | #NULL! | #NULL! | #NULL! | #NULL! | #NULL! | #NULL! | #NULL! | 420 | #NULL! | #NULL! | #NULL! | #NULL! | #NULL! | #NULL! | #NULL! | #NULL! | #NULL! | https://tl-led.ru/storage/products/files/14/УТ000012372/main_image_TL-Prom APS 6 mod.jpg | https://tl-led.ru/storage/products/files/14/УТ000012372/package_dimensions_TL-PROM APS 6 m.jpg | #ПУСТО! | https://tl-led.ru/storage/products/files/14/УТ000012372/illuminator_dimensions_TL-Prom APS 6 m.jpg | https://tl-led.ru/storage/products/files/14/УТ000012372/kss_K40.jpg | #NULL! | #NULL! | #NULL! | #NULL! | #NULL! | #NULL!
УТ000012373 | ПРОМЫШЛЕННЫЙ СВЕТИЛЬНИК TL-PROM APS 420 5K K50 | Серия | TL-PROM APS 420 5K K50 | PROM APS 420 | Промышленное освещение | 415,2 | 67 055 | 59 000 | 142,1 | 480 | К (50°) концентрированная | 5 000 | 72 | 3 | Osram DURIS S5 GW PSLT33.PM 5000К | 100 000 | 0,5 | Нет | MEAN WELL | MEAN WELL XLG-200-L-A | 100-305 VAC / 142-431 VDC | 100-305 VAC / 142-431 VDC | 200 | 47 Гц - 63 Гц | 67 | СтепеньЗащитыСветильника | Нет | Есть | Нет | #NULL! | #NULL! | 6KV/4KV | EN55015(CISPR15) ,GB/T17743, EN55015(CISPR15) ,GB/T17743, EN61000-3-2 , GB/T17625.1, EN61000-3-3 | UL8750(type”HL”), UL879, CSA C22.2 No. 250.13-12; ENEC EN61347-1, EN61347-2-13 independent, EN62384; GB19510.1,GB19510.14; EAC TP TC 004;J61347-1(H29), J61347-2-13(H29),KC61347-1,KC61347-2-13,IS15885(Part2/Sec13)(for XLG-100I type only); IP67 approved | Да | I/P-O/P:3.75 KVAC | I/P-O/P, I/P-FG, O/P-FG:100M Ohms / 500VDC / 25℃/ 70% RH | 1 | Да | 94% | ≥ 0,95 | 0,87 А | 65 А | <0,75 мА | Есть | 117 | Литейные алюминиевые сплавы | Линза TL-Lens Industrial Square 50 | Алюминий | Универсальное (кронштейн/кольцо) | 0,5-35 Гц, 5м/с2, 30 мин | IK10 | IK10 | от -40° до +40° | УХЛ1 | 0,096 | 60 | 849,997 | 1 462 260 | 605х533х140 | #NULL! | 13,8 | 1 | 0,065 | 14,4 | 685 | 175 | 540 | #NULL! | #NULL! | #NULL! | #NULL! | #NULL! | #NULL! | #NULL! | #NULL! | #NULL! | #NULL! | #NULL! | #NULL! | 4 | #NULL! | #NULL! | #NULL! | #NULL! | #NULL! | #NULL! | #NULL! | #NULL! | #NULL! | 420 | #NULL! | #NULL! | #NULL! | #NULL! | #NULL! | #NULL! | #NULL! | #NULL! | #NULL! | https://tl-led.ru/storage/products/files/14/УТ000012373/main_image_TL-Prom APS 6 mod.jpg | https://tl-led.ru/storage/products/files/14/УТ000012373/package_dimensions_TL-PROM APS 6 m.jpg | #ПУСТО! | https://tl-led.ru/storage/products/files/14/УТ000012373/illuminator_dimensions_TL-Prom APS 6 m.jpg | https://tl-led.ru/storage/products/files/14/УТ000012373/kss_K50.jpg | #NULL! | #NULL! | #NULL! | #NULL! | #NULL! | #NULL!
УТ000012337 | ПРОМЫШЛЕННЫЙ СВЕТИЛЬНИК TL-PROM APS 25 5K D IE | Серия | TL-PROM APS 25 5K D IE | PROM APS 25 IE | Промышленное освещение | 26,4 | 4 748 | 4 224 | 160 | 72 | D (120°) косинусная | 5 000 | 72 | <1 | Osram DURIS S5 GW PSLT33.PM 5000К | 100 000 | 0,5 | Нет | MEAN WELL | MEAN WELL LPC-35-700 | 90-264 VAC / 127-370 VDC | 90-264 VAC / 127-370 VDC | 34 | 47 Гц - 63 Гц | 67 | СтепеньЗащитыСветильника | Нет | Нет | Нет | #NULL! | #NULL! | 1 кВ (L-N) | Compliance to BS EN/EN55032 (CISPR32) Class B, BS EN/EN61000-3-2 Class A, BS EN/EN61000-3-3, EAC TP TC 020 | UL8750(type”HL”), UL879, CSA C22.2 No. 250.13-12; ENEC EN61347-1, EN61347-2-13 independent, EN62384; GB19510.1,GB19510.14; EAC TP TC 004;J61347-1(H29), J61347-2-13(H29),KC61347-1,KC61347-2-13,IS15885(Part2/Sec13)(for XLG-100I type only); IP67 approved | Да | I/P-O/P:3 KVAC | I/P-O/P:>100M Ohms / 500VDC / 25℃/ 70% RH | 1 | Нет | 85% | ≥ 0,95 | 0,146 А | 55 А | <0,25 мА | Нет | 117 | Литейные алюминиевые сплавы | 1-0-Д-С5 (APS, STREET, PROM - D120) | Алюминий | Поворотная скоба (вращение на 360°) | 0,5-35 Гц, 5м/с2, 30 мин | IK10 | IK10 | от -40° до +40° | УХЛ1 | 0,085 | 60 | 54,046 | 243 710 | 266х201х111 | #NULL! | 2,8 | 1 | 0,011 | 3,1 | 300 | 120 | 300 | #NULL! | #NULL! | #NULL! | #NULL! | #NULL! | #NULL! | #NULL! | #NULL! | #NULL! | #NULL! | #NULL! | #NULL! | 4 | #NULL! | #NULL! | #NULL! | #NULL! | #NULL! | #NULL! | #NULL! | #NULL! | #NULL! | 25 | #NULL! | #NULL! | #NULL! | #NULL! | #NULL! | #NULL! | #NULL! | #NULL! | #NULL! | https://tl-led.ru/storage/products/files/14/УТ000012337/main_image_TL-Prom APS 1 mod 1.jpg | https://tl-led.ru/storage/products/files/14/УТ000012337/package_dimensions_TL-PROM APS - 1 м.jpg | #ПУСТО! | https://tl-led.ru/storage/products/files/14/УТ000012337/illuminator_dimensions_TL-Prom APS 1 m.jpg | https://tl-led.ru/storage/products/files/14/УТ000012337/kss_PR D.jpg | #NULL! | #NULL! | #NULL! | #NULL! | #NULL! | #NULL!
УТ000012338 | ПРОМЫШЛЕННЫЙ СВЕТИЛЬНИК TL-PROM APS 35 5K D IE | Серия | TL-PROM APS 35 5K D IE | PROM APS 35 IE | Промышленное освещение | 34,2 | 6 376 | 5 314 | 155,38 | 64 | D (120°) косинусная | 5 000 | 72 | <1 | Osram DURIS S5 GW PSLT33.PM 5000К | 100 000 | 0,5 | Нет | MEAN WELL | MEAN WELL LPC-35-700 | 90-264 VAC / 127-370 VDC | 90-264 VAC / 127-370 VDC | 34 | 47 Гц - 63 Гц | 67 | СтепеньЗащитыСветильника | Нет | Нет | Нет | #NULL! | #NULL! | 1 кВ (L-N) | Compliance to BS EN/EN55032 (CISPR32) Class B, BS EN/EN61000-3-2 Class A, BS EN/EN61000-3-3, EAC TP TC 020 | UL8750(type”HL”), UL879, CSA C22.2 No. 250.13-12; ENEC EN61347-1, EN61347-2-13 independent, EN62384; GB19510.1,GB19510.14; EAC TP TC 004;J61347-1(H29), J61347-2-13(H29),KC61347-1,KC61347-2-13,IS15885(Part2/Sec13)(for XLG-100I type only); IP67 approved | Да | I/P-O/P:3 KVAC | I/P-O/P:>100M Ohms / 500VDC / 25℃/ 70% RH | 1 | Нет | 85% | ≥ 0,95 | 0,146 А | 55 А | <0,25 мА | Нет | 117 | Литейные алюминиевые сплавы | 1-0-Д-С5 (APS, STREET, PROM - D120) | Алюминий | Поворотная скоба (вращение на 360°) | 0,5-35 Гц, 5м/с2, 30 мин | IK10 | IK10 | от -40° до +40° | УХЛ1 | 0,088 | 60 | 70,014 | 243 710 | 266х201х111 | #NULL! | 2,8 | 1 | 0,011 | 3,1 | 300 | 120 | 300 | #NULL! | #NULL! | #NULL! | #NULL! | #NULL! | #NULL! | #NULL! | #NULL! | #NULL! | #NULL! | #NULL! | #NULL! | 4 | #NULL! | #NULL! | #NULL! | #NULL! | #NULL! | #NULL! | #NULL! | #NULL! | #NULL! | 35 | #NULL! | #NULL! | #NULL! | #NULL! | #NULL! | #NULL! | #NULL! | #NULL! | #NULL! | https://tl-led.ru/storage/products/files/14/УТ000012338/main_image_TL-Prom APS 1 mod 1.jpg | https://tl-led.ru/storage/products/files/14/УТ000012338/package_dimensions_TL-PROM APS - 1 м.jpg | #ПУСТО! | https://tl-led.ru/storage/products/files/14/УТ000012338/illuminator_dimensions_TL-Prom APS 1 m.jpg | https://tl-led.ru/storage/products/files/14/УТ000012338/kss_PR D.jpg | #NULL! | #NULL! | #NULL! | #NULL! | #NULL! | #NULL!
УТ000012342 | ПРОМЫШЛЕННЫЙ СВЕТИЛЬНИК TL-PROM APS 35 5K D OPL IE | Серия | TL-PROM APS 35 5K D OPL IE | PROM APS 35 IE | Промышленное освещение | 34,2 | 6 376 | 4 578 | 133,86 | 64 | D (110°) косинусная | 5 000 | 72 | <1 | Osram DURIS S5 GW PSLT33.PM 5000К | 100 000 | 0,5 | Нет | MEAN WELL | MEAN WELL LPC-35-700 | 90-264 VAC / 127-370 VDC | 90-264 VAC / 127-370 VDC | 34 | 47 Гц - 63 Гц | 67 | СтепеньЗащитыСветильника | Нет | Нет | Нет | #NULL! | #NULL! | 1 кВ (L-N) | Compliance to BS EN/EN55032 (CISPR32) Class B, BS EN/EN61000-3-2 Class A, BS EN/EN61000-3-3, EAC TP TC 020 | UL8750(type”HL”), UL879, CSA C22.2 No. 250.13-12; ENEC EN61347-1, EN61347-2-13 independent, EN62384; GB19510.1,GB19510.14; EAC TP TC 004;J61347-1(H29), J61347-2-13(H29),KC61347-1,KC61347-2-13,IS15885(Part2/Sec13)(for XLG-100I type only); IP67 approved | Да | I/P-O/P:3 KVAC | I/P-O/P:>100M Ohms / 500VDC / 25℃/ 70% RH | 1 | Нет | 85% | ≥ 0,95 | 0,146 А | 55 А | <0,25 мА | Нет | 117 | Литейные алюминиевые сплавы | Рассеиватель D (110°) SM OPL | Алюминий | Поворотная скоба (вращение на 360°) | 0,5-35 Гц, 5м/с2, 30 мин | IK10 | IK10 | от -40° до +40° | УХЛ1 | 0,102 | 60 | 70,014 | 243 710 | 266х201х111 | #NULL! | 2,8 | 1 | 0,011 | 3,1 | 300 | 120 | 300 | #NULL! | #NULL! | #NULL! | #NULL! | #NULL! | #NULL! | #NULL! | #NULL! | #NULL! | #NULL! | #NULL! | #NULL! | 4 | #NULL! | #NULL! | #NULL! | #NULL! | #NULL! | #NULL! | #NULL! | #NULL! | #NULL! | 35 | #NULL! | #NULL! | #NULL! | #NULL! | #NULL! | #NULL! | #NULL! | #NULL! | #NULL! | https://tl-led.ru/storage/products/files/14/УТ000012342/main_image_TL-Prom APS OPAL.jpg | https://tl-led.ru/storage/products/files/14/УТ000012342/package_dimensions_TL-PROM APS - 1 м.jpg | #ПУСТО! | https://tl-led.ru/storage/products/files/14/УТ000012342/illuminator_dimensions_TL-Prom APS 1 m.jpg | https://tl-led.ru/storage/products/files/14/УТ000012342/kss_D OPL.jpg | #NULL! | #NULL! | #NULL! | #NULL! | #NULL! | #NULL!
УТ000012339 | ПРОМЫШЛЕННЫЙ СВЕТИЛЬНИК TL-PROM APS 35 5K K30 IE | Серия | TL-PROM APS 35 5K K30 IE | PROM APS 35 IE | Промышленное освещение | 34,2 | 5 818 | 5 109 | 149,386 | 64 | К (30°) концентрированная | 5 000 | 72 | <1 | Osram DURIS S5 GW PSLT33.PM 5000К | 100 000 | 0,5 | Нет | MEAN WELL | MEAN WELL LPC-35-700 | 90-264 VAC / 127-370 VDC | 90-264 VAC / 127-370 VDC | 34 | 47 Гц - 63 Гц | 67 | СтепеньЗащитыСветильника | Нет | Нет | Нет | #NULL! | #NULL! | 1 кВ (L-N) | Compliance to BS EN/EN55032 (CISPR32) Class B, BS EN/EN61000-3-2 Class A, BS EN/EN61000-3-3, EAC TP TC 020 | UL8750(type”HL”), UL879, CSA C22.2 No. 250.13-12; ENEC EN61347-1, EN61347-2-13 independent, EN62384; GB19510.1,GB19510.14; EAC TP TC 004;J61347-1(H29), J61347-2-13(H29),KC61347-1,KC61347-2-13,IS15885(Part2/Sec13)(for XLG-100I type only); IP67 approved | Да | I/P-O/P:3 KVAC | I/P-O/P:>100M Ohms / 500VDC / 25℃/ 70% RH | 1 | Нет | 85% | ≥ 0,95 | 0,146 А | 55 А | <0,25 мА | Нет | 117 | Литейные алюминиевые сплавы | Линза TL-Lens Industrial Square 30 | Алюминий | Поворотная скоба (вращение на 360°) | 0,5-35 Гц, 5м/с2, 30 мин | IK10 | IK10 | от -40° до +40° | УХЛ1 | 0,091 | 60 | 70,014 | 243 710 | 266х201х111 | #NULL! | 2,8 | 1 | 0,011 | 3,1 | 300 | 120 | 300 | #NULL! | #NULL! | #NULL! | #NULL! | #NULL! | #NULL! | #NULL! | #NULL! | #NULL! | #NULL! | #NULL! | #NULL! | 4 | #NULL! | #NULL! | #NULL! | #NULL! | #NULL! | #NULL! | #NULL! | #NULL! | #NULL! | 35 | #NULL! | #NULL! | #NULL! | #NULL! | #NULL! | #NULL! | #NULL! | #NULL! | #NULL! | https://tl-led.ru/storage/products/files/14/УТ000012339/main_image_TL-Prom APS 1 mod 1.jpg | https://tl-led.ru/storage/products/files/14/УТ000012339/package_dimensions_TL-PROM APS - 1 м.jpg | #ПУСТО! | https://tl-led.ru/storage/products/files/14/УТ000012339/illuminator_dimensions_TL-Prom APS 1 m.jpg | https://tl-led.ru/storage/products/files/14/УТ000012339/kss_K30.jpg | #NULL! | #NULL! | #NULL! | #NULL! | #NULL! | #NULL!
УТ000012340 | ПРОМЫШЛЕННЫЙ СВЕТИЛЬНИК TL-PROM APS 35 5K K40 IE | Серия | TL-PROM APS 35 5K K40 IE | PROM APS 35 IE | Промышленное освещение | 34,2 | 5 818 | 5 198 | 151,988 | 64 | К (40°) концентрированная | 5 000 | 72 | <1 | Osram DURIS S5 GW PSLT33.PM 5000К | 100 000 | 0,5 | Нет | MEAN WELL | MEAN WELL LPC-35-700 | 90-264 VAC / 127-370 VDC | 90-264 VAC / 127-370 VDC | 34 | 47 Гц - 63 Гц | 67 | СтепеньЗащитыСветильника | Нет | Нет | Нет | #NULL! | #NULL! | 1 кВ (L-N) | Compliance to BS EN/EN55032 (CISPR32) Class B, BS EN/EN61000-3-2 Class A, BS EN/EN61000-3-3, EAC TP TC 020 | UL8750(type”HL”), UL879, CSA C22.2 No. 250.13-12; ENEC EN61347-1, EN61347-2-13 independent, EN62384; GB19510.1,GB19510.14; EAC TP TC 004;J61347-1(H29), J61347-2-13(H29),KC61347-1,KC61347-2-13,IS15885(Part2/Sec13)(for XLG-100I type only); IP67 approved | Да | I/P-O/P:3 KVAC | I/P-O/P:>100M Ohms / 500VDC / 25℃/ 70% RH | 1 | Нет | 85% | ≥ 0,95 | 0,146 А | 55 А | <0,25 мА | Нет | 117 | Литейные алюминиевые сплавы | Линза TL-Lens Industrial Square 40 | Алюминий | Поворотная скоба (вращение на 360°) | 0,5-35 Гц, 5м/с2, 30 мин | IK10 | IK10 | от -40° до +40° | УХЛ1 | 0,09 | 60 | 70,014 | 243 710 | 266х201х111 | #NULL! | 2,8 | 1 | 0,011 | 3,1 | 300 | 120 | 300 | #NULL! | #NULL! | #NULL! | #NULL! | #NULL! | #NULL! | #NULL! | #NULL! | #NULL! | #NULL! | #NULL! | #NULL! | 4 | #NULL! | #NULL! | #NULL! | #NULL! | #NULL! | #NULL! | #NULL! | #NULL! | #NULL! | 35 | #NULL! | #NULL! | #NULL! | #NULL! | #NULL! | #NULL! | #NULL! | #NULL! | #NULL! | https://tl-led.ru/storage/products/files/14/УТ000012340/main_image_TL-Prom APS 1 mod 1.jpg | https://tl-led.ru/storage/products/files/14/УТ000012340/package_dimensions_TL-PROM APS - 1 м.jpg | #ПУСТО! | https://tl-led.ru/storage/products/files/14/УТ000012340/illuminator_dimensions_TL-Prom APS 1 m.jpg | https://tl-led.ru/storage/products/files/14/УТ000012340/kss_K40.jpg | #NULL! | #NULL! | #NULL! | #NULL! | #NULL! | #NULL!
УТ000012341 | ПРОМЫШЛЕННЫЙ СВЕТИЛЬНИК TL-PROM APS 35 5K K50 IE | Серия | TL-PROM APS 35 5K K50 IE | PROM APS 35 IE | Промышленное освещение | 34,2 | 5 818 | 5 185 | 151,608 | 64 | К (50°) концентрированная | 5 000 | 72 | <1 | Osram DURIS S5 GW PSLT33.PM 5000К | 100 000 | 0,5 | Нет | MEAN WELL | MEAN WELL LPC-35-700 | 90-264 VAC / 127-370 VDC | 90-264 VAC / 127-370 VDC | 34 | 47 Гц - 63 Гц | 67 | СтепеньЗащитыСветильника | Нет | Нет | Нет | #NULL! | #NULL! | 1 кВ (L-N) | Compliance to BS EN/EN55032 (CISPR32) Class B, BS EN/EN61000-3-2 Class A, BS EN/EN61000-3-3, EAC TP TC 020 | UL8750(type”HL”), UL879, CSA C22.2 No. 250.13-12; ENEC EN61347-1, EN61347-2-13 independent, EN62384; GB19510.1,GB19510.14; EAC TP TC 004;J61347-1(H29), J61347-2-13(H29),KC61347-1,KC61347-2-13,IS15885(Part2/Sec13)(for XLG-100I type only); IP67 approved | Да | I/P-O/P:3 KVAC | I/P-O/P:>100M Ohms / 500VDC / 25℃/ 70% RH | 1 | Нет | 85% | ≥ 0,95 | 0,146 А | 55 А | <0,25 мА | Нет | 117 | Литейные алюминиевые сплавы | Линза TL-Lens Industrial Square 50 | Алюминий | Поворотная скоба (вращение на 360°) | 0,5-35 Гц, 5м/с2, 30 мин | IK10 | IK10 | от -40° до +40° | УХЛ1 | 0,09 | 60 | 70,014 | 243 710 | 266х201х111 | #NULL! | 2,8 | 1 | 0,011 | 3,1 | 300 | 120 | 300 | #NULL! | #NULL! | #NULL! | #NULL! | #NULL! | #NULL! | #NULL! | #NULL! | #NULL! | #NULL! | #NULL! | #NULL! | 4 | #NULL! | #NULL! | #NULL! | #NULL! | #NULL! | #NULL! | #NULL! | #NULL! | #NULL! | 35 | #NULL! | #NULL! | #NULL! | #NULL! | #NULL! | #NULL! | #NULL! | #NULL! | #NULL! | https://tl-led.ru/storage/products/files/14/УТ000012341/main_image_TL-Prom APS 1 mod 1.jpg | https://tl-led.ru/storage/products/files/14/УТ000012341/package_dimensions_TL-PROM APS - 1 м.jpg | #ПУСТО! | https://tl-led.ru/storage/products/files/14/УТ000012341/illuminator_dimensions_TL-Prom APS 1 m.jpg | https://tl-led.ru/storage/products/files/14/УТ000012341/kss_K50.jpg | #NULL! | #NULL! | #NULL! | #NULL! | #NULL! | #NULL!
УТ000012343 | ПРОМЫШЛЕННЫЙ СВЕТИЛЬНИК TL-PROM APS 45 5K D IE | Серия | TL-PROM APS 45 5K D IE | PROM APS 45 IE | Промышленное освещение | 44,9 | 7 378 | 6 569 | 146,303 | 80 | D (120°) косинусная | 5 000 | 72 | ≤ 1% | Osram DURIS S5 GW PSLT33.PM 5000К | 100 000 | 1,5 | Нет | Аргос-Электрон | ИПС 60-700Т IP67 3325 | 176 - 264B AC | 158 - 290B AC | 68 | 47 ~ 63 Гц | 67 | СтепеньЗащитыСветильника | Нет | Есть | Да | #NULL! | #NULL! | 4 кВ (L-N) | Соответствует ТР ТС 020/2011 "Электромагнитная совместимость технических средств" | Соответствует ТР ТС 004/2011 "О безопасности низковольтного оборудования" | Да | > 1,5 кВ АС | вход-выход > 200 МОм | 1 | Да | ≥90.0% | ≥0.95 | 0,3 А | #NULL! | #NULL! | Восстанавливается | 117 | Литейные алюминиевые сплавы | 1-0-Д-С5 (APS, STREET, PROM - D120) | Алюминий | Поворотная скоба (вращение на 360°) | 0,5-35 Гц, 5м/с2, 30 мин | IK10 | IK10 | от -40° до +40° | УХЛ1 | 0,093 | 60 | 91,919 | 243 710 | 266х201х111 | #NULL! | 2,8 | 1 | 0,011 | 3,1 | 300 | 120 | 300 | #NULL! | #NULL! | #NULL! | #NULL! | #NULL! | #NULL! | #NULL! | #NULL! | #NULL! | #NULL! | #NULL! | #NULL! | 4 | #NULL! | #NULL! | #NULL! | #NULL! | #NULL! | #NULL! | #NULL! | #NULL! | #NULL! | 45 | #NULL! | #NULL! | #NULL! | #NULL! | #NULL! | #NULL! | #NULL! | #NULL! | #NULL! | https://tl-led.ru/storage/products/files/14/УТ000012343/main_image_TL-Prom APS 1 mod 1.jpg | https://tl-led.ru/storage/products/files/14/УТ000012343/package_dimensions_TL-PROM APS - 1 м.jpg | #ПУСТО! | https://tl-led.ru/storage/products/files/14/УТ000012343/illuminator_dimensions_TL-Prom APS 1 m.jpg | https://tl-led.ru/storage/products/files/14/УТ000012343/kss_PR D.jpg | #NULL! | #NULL! | #NULL! | #NULL! | #NULL! | #NULL!
УТ000012344 | ПРОМЫШЛЕННЫЙ СВЕТИЛЬНИК TL-PROM APS 45 5K D OPL IE | Серия | TL-PROM APS 45 5K D OPL IE | PROM APS 45 IE | Промышленное освещение | 44,9 | 7 378 | 5 873 | 130,802 | 80 | D (110°) косинусная | 5 000 | 72 | ≤ 1% | Osram DURIS S5 GW PSLT33.PM 5000К | 100 000 | 1,5 | Нет | Аргос-Электрон | ИПС 60-700Т IP67 3325 | 176 - 264B AC | 158 - 290B AC | 68 | 47 ~ 63 Гц | 67 | СтепеньЗащитыСветильника | Нет | Есть | Да | #NULL! | #NULL! | 4 кВ (L-N) | Соответствует ТР ТС 020/2011 "Электромагнитная совместимость технических средств" | Соответствует ТР ТС 004/2011 "О безопасности низковольтного оборудования" | Да | > 1,5 кВ АС | вход-выход > 200 МОм | 1 | Да | ≥90.0% | ≥0.95 | 0,3 А | #NULL! | #NULL! | Восстанавливается | 117 | Литейные алюминиевые сплавы | Рассеиватель D (110°) SM OPL | Алюминий | Поворотная скоба (вращение на 360°) | 0,5-35 Гц, 5м/с2, 30 мин | IK10 | IK10 | от -40° до +40° | УХЛ1 | 0,104 | 60 | 91,919 | 243 710 | 266х201х111 | #NULL! | 2,8 | 1 | 0,011 | 3,1 | 300 | 120 | 300 | #NULL! | #NULL! | #NULL! | #NULL! | #NULL! | #NULL! | #NULL! | #NULL! | #NULL! | #NULL! | #NULL! | #NULL! | 4 | #NULL! | #NULL! | #NULL! | #NULL! | #NULL! | #NULL! | #NULL! | #NULL! | #NULL! | 45 | #NULL! | #NULL! | #NULL! | #NULL! | #NULL! | #NULL! | #NULL! | #NULL! | #NULL! | https://tl-led.ru/storage/products/files/14/УТ000012344/main_image_TL-Prom APS OPAL.jpg | https://tl-led.ru/storage/products/files/14/УТ000012344/package_dimensions_TL-PROM APS - 1 м.jpg | #ПУСТО! | https://tl-led.ru/storage/products/files/14/УТ000012344/illuminator_dimensions_TL-Prom APS 1 m.jpg | https://tl-led.ru/storage/products/files/14/УТ000012344/kss_D OPL.jpg | #NULL! | #NULL! | #NULL! | #NULL! | #NULL! | #NULL!
УТ000012345 | ПРОМЫШЛЕННЫЙ СВЕТИЛЬНИК TL-PROM APS 45 5K K30 IE | Серия | TL-PROM APS 45 5K K30 IE | PROM APS 45 IE | Промышленное освещение | 44,9 | 7 378 | 6 708 | 149,399 | 80 | К (30°) концентрированная | 5 000 | 72 | ≤ 1% | Osram DURIS S5 GW PSLT33.PM 5000К | 100 000 | 1,5 | Нет | Аргос-Электрон | ИПС 60-700Т IP67 3325 | 176 - 264B AC | 158 - 290B AC | 68 | 47 ~ 63 Гц | 67 | СтепеньЗащитыСветильника | Нет | Есть | Да | #NULL! | #NULL! | 4 кВ (L-N) | Соответствует ТР ТС 020/2011 "Электромагнитная совместимость технических средств" | Соответствует ТР ТС 004/2011 "О безопасности низковольтного оборудования" | Да | > 1,5 кВ АС | вход-выход > 200 МОм | 1 | Да | ≥90.0% | ≥0.95 | 0,3 А | #NULL! | #NULL! | Восстанавливается | 117 | Литейные алюминиевые сплавы | Линза TL-Lens Industrial Square 30 | Алюминий | Поворотная скоба (вращение на 360°) | 0,5-35 Гц, 5м/с2, 30 мин | IK10 | IK10 | от -40° до +40° | УХЛ1 | 0,091 | 60 | 91,919 | 243 710 | 266х201х111 | #NULL! | 2,8 | 1 | 0,011 | 3,1 | 300 | 120 | 300 | #NULL! | #NULL! | #NULL! | #NULL! | #NULL! | #NULL! | #NULL! | #NULL! | #NULL! | #NULL! | #NULL! | #NULL! | 4 | #NULL! | #NULL! | #NULL! | #NULL! | #NULL! | #NULL! | #NULL! | #NULL! | #NULL! | 45 | #NULL! | #NULL! | #NULL! | #NULL! | #NULL! | #NULL! | #NULL! | #NULL! | #NULL! | https://tl-led.ru/storage/products/files/14/УТ000012345/main_image_TL-Prom APS 1 mod 1.jpg | https://tl-led.ru/storage/products/files/14/УТ000012345/package_dimensions_TL-PROM APS - 1 м.jpg | #ПУСТО! | https://tl-led.ru/storage/products/files/14/УТ000012345/illuminator_dimensions_TL-Prom APS 1 m.jpg | https://tl-led.ru/storage/products/files/14/УТ000012345/kss_K30.jpg | #NULL! | #NULL! | #NULL! | #NULL! | #NULL! | #NULL!
УТ000012346 | ПРОМЫШЛЕННЫЙ СВЕТИЛЬНИК TL-PROM APS 45 5K K40 IE | Серия | TL-PROM APS 45 5K K40 IE | PROM APS 45 IE | Промышленное освещение | 44,9 | 7 378 | 6 825 | 152,004 | 80 | К (40°) концентрированная | 5 000 | 72 | ≤ 1% | Osram DURIS S5 GW PSLT33.PM 5000К | 100 000 | 1,5 | Нет | Аргос-Электрон | ИПС 60-700Т IP67 3325 | 176 - 264B AC | 158 - 290B AC | 68 | 47 ~ 63 Гц | 67 | СтепеньЗащитыСветильника | Нет | Есть | Да | #NULL! | #NULL! | 4 кВ (L-N) | Соответствует ТР ТС 020/2011 "Электромагнитная совместимость технических средств" | Соответствует ТР ТС 004/2011 "О безопасности низковольтного оборудования" | Да | > 1,5 кВ АС | вход-выход > 200 МОм | 1 | Да | ≥90.0% | ≥0.95 | 0,3 А | #NULL! | #NULL! | Восстанавливается | 117 | Литейные алюминиевые сплавы | Линза TL-Lens Industrial Square 40 | Алюминий | Поворотная скоба (вращение на 360°) | 0,5-35 Гц, 5м/с2, 30 мин | IK10 | IK10 | от -40° до +40° | УХЛ1 | 0,09 | 60 | 91,919 | 243 710 | 266х201х111 | #NULL! | 2,8 | 1 | 0,011 | 3,1 | 300 | 120 | 300 | #NULL! | #NULL! | #NULL! | #NULL! | #NULL! | #NULL! | #NULL! | #NULL! | #NULL! | #NULL! | #NULL! | #NULL! | 4 | #NULL! | #NULL! | #NULL! | #NULL! | #NULL! | #NULL! | #NULL! | #NULL! | #NULL! | 45 | #NULL! | #NULL! | #NULL! | #NULL! | #NULL! | #NULL! | #NULL! | #NULL! | #NULL! | https://tl-led.ru/storage/products/files/14/УТ000012346/main_image_TL-Prom APS 1 mod 1.jpg | https://tl-led.ru/storage/products/files/14/УТ000012346/package_dimensions_TL-PROM APS - 1 м.jpg | #ПУСТО! | https://tl-led.ru/storage/products/files/14/УТ000012346/illuminator_dimensions_TL-Prom APS 1 m.jpg | https://tl-led.ru/storage/products/files/14/УТ000012346/kss_K40.jpg | #NULL! | #NULL! | #NULL! | #NULL! | #NULL! | #NULL!
УТ000012347 | ПРОМЫШЛЕННЫЙ СВЕТИЛЬНИК TL-PROM APS 45 5K K50 IE | Серия | TL-PROM APS 45 5K K50 IE | PROM APS 45 IE | Промышленное освещение | 44,9 | 7 378 | 6 807 | 151,604 | 80 | К (50°) концентрированная | 5 000 | 72 | ≤ 1% | Osram DURIS S5 GW PSLT33.PM 5000К | 100 000 | 1,5 | Нет | Аргос-Электрон | ИПС 60-700Т IP67 3325 | 176 - 264B AC | 158 - 290B AC | 68 | 47 ~ 63 Гц | 67 | СтепеньЗащитыСветильника | Нет | Есть | Да | #NULL! | #NULL! | 4 кВ (L-N) | Соответствует ТР ТС 020/2011 "Электромагнитная совместимость технических средств" | Соответствует ТР ТС 004/2011 "О безопасности низковольтного оборудования" | Да | > 1,5 кВ АС | вход-выход > 200 МОм | 1 | Да | ≥90.0% | ≥0.95 | 0,3 А | #NULL! | #NULL! | Восстанавливается | 117 | Литейные алюминиевые сплавы | Линза TL-Lens Industrial Square 50 | Алюминий | Поворотная скоба (вращение на 360°) | 0,5-35 Гц, 5м/с2, 30 мин | IK10 | IK10 | от -40° до +40° | УХЛ1 | 0,09 | 60 | 91,919 | 243 710 | 266х201х111 | #NULL! | 2,8 | 1 | 0,011 | 3,1 | 300 | 120 | 300 | #NULL! | #NULL! | #NULL! | #NULL! | #NULL! | #NULL! | #NULL! | #NULL! | #NULL! | #NULL! | #NULL! | #NULL! | 4 | #NULL! | #NULL! | #NULL! | #NULL! | #NULL! | #NULL! | #NULL! | #NULL! | #NULL! | 45 | #NULL! | #NULL! | #NULL! | #NULL! | #NULL! | #NULL! | #NULL! | #NULL! | #NULL! | https://tl-led.ru/storage/products/files/14/УТ000012347/main_image_TL-Prom APS 1 mod 1.jpg | https://tl-led.ru/storage/products/files/14/УТ000012347/package_dimensions_TL-PROM APS - 1 м.jpg | #ПУСТО! | https://tl-led.ru/storage/products/files/14/УТ000012347/illuminator_dimensions_TL-Prom APS 1 m.jpg | https://tl-led.ru/storage/products/files/14/УТ000012347/kss_K50.jpg | #NULL! | #NULL! | #NULL! | #NULL! | #NULL! | #NULL!
УТ000012348 | ПРОМЫШЛЕННЫЙ СВЕТИЛЬНИК TL-PROM APS 55 5K D IE | Серия | TL-PROM APS 55 5K D IE | PROM APS 55 IE | Промышленное освещение | 52 | 9 317 | 7 743 | 148,904 | 96 | D (120°) косинусная | 5 000 | 72 | ≤ 1% | Osram DURIS S5 GW PSLT33.PM 5000К | 100 000 | 1,5 | Нет | Аргос-Электрон | ИПС 60-700Т IP67 3325 | 176 - 264B AC | 158 - 290B AC | 68 | 47 ~ 63 Гц | 67 | СтепеньЗащитыСветильника | Нет | Есть | Да | #NULL! | #NULL! | 4 кВ (L-N) | Соответствует ТР ТС 020/2011 "Электромагнитная совместимость технических средств" | Соответствует ТР ТС 004/2011 "О безопасности низковольтного оборудования" | Да | > 1,5 кВ АС | вход-выход > 200 МОм | 1 | Да | ≥90.0% | ≥0.95 | 0,3 А | #NULL! | #NULL! | Восстанавливается | 117 | Литейные алюминиевые сплавы | 1-0-Д-С5 (APS, STREET, PROM - D120) | Алюминий | Поворотная скоба (вращение на 360°) | 0,5-35 Гц, 5м/с2, 30 мин | IK10 | IK10 | от -40° до +40° | УХЛ1 | 0,091 | 60 | 106,454 | 243 710 | 266х201х111 | #NULL! | 2,38 | 1 | 0,011 | 2,66 | 300 | 120 | 300 | #NULL! | #NULL! | #NULL! | #NULL! | #NULL! | #NULL! | #NULL! | #NULL! | #NULL! | #NULL! | #NULL! | #NULL! | 4 | #NULL! | #NULL! | #NULL! | #NULL! | #NULL! | #NULL! | #NULL! | #NULL! | #NULL! | 55 | #NULL! | #NULL! | #NULL! | #NULL! | #NULL! | #NULL! | #NULL! | #NULL! | #NULL! | https://tl-led.ru/storage/products/files/14/УТ000012348/main_image_TL-Prom APS 1 mod 1.jpg | https://tl-led.ru/storage/products/files/14/УТ000012348/package_dimensions_TL-PROM APS - 1 м.jpg | #ПУСТО! | https://tl-led.ru/storage/products/files/14/УТ000012348/illuminator_dimensions_TL-Prom APS 1 m.jpg | https://tl-led.ru/storage/products/files/14/УТ000012348/kss_PR D.jpg | #NULL! | #NULL! | #NULL! | #NULL! | #NULL! | #NULL!
УТ000012349 | ПРОМЫШЛЕННЫЙ СВЕТИЛЬНИК TL-PROM APS 55 5K D OPL IE | Серия | TL-PROM APS 55 5K D OPL IE | PROM APS 55 IE | Промышленное освещение | 52 | 9 317 | 6 802 | 130,808 | 96 | D (110°) косинусная | 5 000 | 72 | ≤ 1% | Osram DURIS S5 GW PSLT33.PM 5000К | 100 000 | 1,5 | Нет | Аргос-Электрон | ИПС 60-700Т IP67 3325 | 176 - 264B AC | 158 - 290B AC | 68 | 47 ~ 63 Гц | 67 | СтепеньЗащитыСветильника | Нет | Есть | Да | #NULL! | #NULL! | 4 кВ (L-N) | Соответствует ТР ТС 020/2011 "Электромагнитная совместимость технических средств" | Соответствует ТР ТС 004/2011 "О безопасности низковольтного оборудования" | Да | > 1,5 кВ АС | вход-выход > 200 МОм | 1 | Да | ≥90.0% | ≥0.95 | 0,3 А | #NULL! | #NULL! | Восстанавливается | 117 | Литейные алюминиевые сплавы | Рассеиватель D (110°) SM OPL | Алюминий | Поворотная скоба (вращение на 360°) | 0,5-35 Гц, 5м/с2, 30 мин | IK10 | IK10 | от -40° до +40° | УХЛ1 | 0,104 | 60 | 106,454 | 243 710 | 266х201х111 | #NULL! | 2,8 | 1 | 0,011 | 3,1 | 300 | 120 | 300 | #NULL! | #NULL! | #NULL! | #NULL! | #NULL! | #NULL! | #NULL! | #NULL! | #NULL! | #NULL! | #NULL! | #NULL! | 4 | #NULL! | #NULL! | #NULL! | #NULL! | #NULL! | #NULL! | #NULL! | #NULL! | #NULL! | 55 | #NULL! | #NULL! | #NULL! | #NULL! | #NULL! | #NULL! | #NULL! | #NULL! | #NULL! | https://tl-led.ru/storage/products/files/14/УТ000012349/main_image_TL-Prom APS OPAL.jpg | https://tl-led.ru/storage/products/files/14/УТ000012349/package_dimensions_TL-PROM APS - 1 м.jpg | #ПУСТО! | https://tl-led.ru/storage/products/files/14/УТ000012349/illuminator_dimensions_TL-Prom APS 1 m.jpg | https://tl-led.ru/storage/products/files/14/УТ000012349/kss_D OPL.jpg | #NULL! | #NULL! | #NULL! | #NULL! | #NULL! | #NULL!
УТ000012316 | ПРОМЫШЛЕННЫЙ СВЕТИЛЬНИК TL-PROM APS 1140 5K FL D | Серия | TL-PROM APS 1140 5K FL D | PROM APS 1140 FL | Прожекторное освещение | 1 154,4 | 169 179 | 147 186 | 127,5 | 960 | D (120°) косинусная | 5 000 | 72 | <1 | Osram DURIS S5 GW PSLT33.PM 5000К | 100 000 | 1,2 | Нет | MEAN WELL | MEAN WELL XLG-320-L-A | 202B-254B AC | 100B-305B AC | 315 | 47 Гц - 63 Гц | 67 | СтепеньЗащитыСветильника | Нет | Есть | Нет | #NULL! | #NULL! | 6KV/4KV | EN55015(CISPR15) ,GB/T17743, EN55015(CISPR15) ,GB/T17743, EN61000-3-2 , GB/T17625.1, EN61000-3-3 | UL8750(type”HL”), UL879, CSA C22.2 No. 250.13-12; ENEC EN61347-1, EN61347-2-13 independent, EN62384; GB19510.1,GB19510.14; EAC TP TC 004;J61347-1(H29), J61347-2-13(H29),KC61347-1,KC61347-2-13,IS15885(Part2/Sec13)(for XLG-100I type only); IP67 approved | Да | >1,5 | I/P-O/P, I/P-FG, O/P-FG:100M Ohms / 500VDC / 25℃/ 70% RH | 1 | Да | 93% | ≥ 0,95 | 1,04 А | 85 А | <0,75 мА | Есть | 117 | Литейные алюминиевые сплавы | 1-0-Д-С5 (APS, STREET, PROM - D120) | Алюминий | Поворотная скоба (угол поворота 180° с шагом в 10°) | 0,5-35 Гц, 5м/с2, 30 мин | IK10 | IK10 | от -40° до +40° | УХЛ1 | 0,107 | 60 | 2 363,288 | 2 924 520 | 807х799х120 | 807х799х583 | 37 | 1 | 0,169 | 40,7 | 1 115 | 190 | 800 | #NULL! | #NULL! | #NULL! | #NULL! | #NULL! | #NULL! | #NULL! | #NULL! | #NULL! | #NULL! | #NULL! | #NULL! | 4 | #NULL! | #NULL! | #NULL! | #NULL! | #NULL! | #NULL! | #NULL! | #NULL! | #NULL! | 1 140 | #NULL! | #NULL! | #NULL! | #NULL! | #NULL! | #NULL! | #NULL! | #NULL! | #NULL! | https://tl-led.ru/storage/products/files/13/УТ000012316/main_image_TL-Prom APS -FL- 12 mod.jpg | #NULL! | #ПУСТО! | https://tl-led.ru/storage/products/files/13/УТ000012316/illuminator_dimensions_Prom APS FL 12.jpg | https://tl-led.ru/storage/products/files/13/УТ000012316/kss_PR D.jpg | 1 | #NULL! | 0,169 | 0,169 | 1115х800х190 | #NULL!
УТ000012317 | ПРОМЫШЛЕННЫЙ СВЕТИЛЬНИК TL-PROM APS 1140 5K FL K30 | Серия | TL-PROM APS 1140 5K FL K30 | PROM APS 1140 FL | Прожекторное освещение | 1 154,4 | 169 179 | 144 415 | 125,1 | 960 | К (30°) концентрированная | 5 000 | 72 | <1 | Osram DURIS S5 GW PSLT33.PM 5000К | 100 000 | 1,2 | Нет | MEAN WELL | MEAN WELL XLG-320-L-A | 202B-254B AC | 100B-305B AC | 315 | 47 Гц - 63 Гц | 67 | СтепеньЗащитыСветильника | Нет | Есть | Нет | #NULL! | #NULL! | 6KV/4KV | EN55015(CISPR15) ,GB/T17743, EN55015(CISPR15) ,GB/T17743, EN61000-3-2 , GB/T17625.1, EN61000-3-3 | UL8750(type”HL”), UL879, CSA C22.2 No. 250.13-12; ENEC EN61347-1, EN61347-2-13 independent, EN62384; GB19510.1,GB19510.14; EAC TP TC 004;J61347-1(H29), J61347-2-13(H29),KC61347-1,KC61347-2-13,IS15885(Part2/Sec13)(for XLG-100I type only); IP67 approved | Да | >1,5 | I/P-O/P, I/P-FG, O/P-FG:100M Ohms / 500VDC / 25℃/ 70% RH | 1 | Да | 93% | ≥ 0,95 | 1,04 А | 85 А | <0,75 мА | Есть | 117 | Литейные алюминиевые сплавы | Линза TL-Lens Industrial Square 30 | Алюминий | Поворотная скоба (угол поворота 180° с шагом в 10°) | 0,5-35 Гц, 5м/с2, 30 мин | IK10 | IK10 | от -40° до +40° | УХЛ1 | 0,109 | 60 | 2 363,288 | 2 924 520 | 807х799х120 | 807х799х583 | 37 | 1 | 0,169 | 40,7 | 1115 | 190 | 800 | #NULL! | #NULL! | #NULL! | #NULL! | #NULL! | #NULL! | #NULL! | #NULL! | #NULL! | #NULL! | #NULL! | #NULL! | 4 | #NULL! | #NULL! | #NULL! | #NULL! | #NULL! | #NULL! | #NULL! | #NULL! | #NULL! | 1 140 | #NULL! | #NULL! | #NULL! | #NULL! | #NULL! | #NULL! | #NULL! | #NULL! | #NULL! | https://tl-led.ru/storage/products/files/13/УТ000012317/main_image_TL-Prom APS -FL- 12 mod.jpg | #NULL! | #ПУСТО! | https://tl-led.ru/storage/products/files/13/УТ000012317/illuminator_dimensions_Prom APS FL 12.jpg | https://tl-led.ru/storage/products/files/13/УТ000012317/kss_K30.jpg | 1 | #NULL! | 0,169 | 0,169 | 1115х800х190 | #NULL!
УТ000012318 | ПРОМЫШЛЕННЫЙ СВЕТИЛЬНИК TL-PROM APS 1140 5K FL K40 | Серия | TL-PROM APS 1140 5K FL K40 | PROM APS 1140 FL | Прожекторное освещение | 1 154,4 | 169 179 | 144 415 | 125,1 | 960 | К (40°) концентрированная | 5 000 | 72 | <1 | Osram DURIS S5 GW PSLT33.PM 5000К | 100 000 | 1,2 | Нет | MEAN WELL | MEAN WELL XLG-320-L-A | 202B-254B AC | 100B-305B AC | 315 | 47 Гц - 63 Гц | 67 | СтепеньЗащитыСветильника | Нет | Есть | Нет | #NULL! | #NULL! | 6KV/4KV | EN55015(CISPR15) ,GB/T17743, EN55015(CISPR15) ,GB/T17743, EN61000-3-2 , GB/T17625.1, EN61000-3-3 | UL8750(type”HL”), UL879, CSA C22.2 No. 250.13-12; ENEC EN61347-1, EN61347-2-13 independent, EN62384; GB19510.1,GB19510.14; EAC TP TC 004;J61347-1(H29), J61347-2-13(H29),KC61347-1,KC61347-2-13,IS15885(Part2/Sec13)(for XLG-100I type only); IP67 approved | Да | >1,5 | I/P-O/P, I/P-FG, O/P-FG:100M Ohms / 500VDC / 25℃/ 70% RH | 1 | Да | 93% | ≥ 0,95 | 1,04 А | 85 А | <0,75 мА | Есть | 117 | Литейные алюминиевые сплавы | Линза TL-Lens Industrial Square 40 | Алюминий | Поворотная скоба (угол поворота 180° с шагом в 10°) | 0,5-35 Гц, 5м/с2, 30 мин | IK10 | IK10 | от -40° до +40° | УХЛ1 | 0,109 | 60 | 2 363,288 | 2 924 520 | 807х799х120 | 807х799х583 | 37 | 1 | 0,169 | 40,7 | 1115 | 190 | 800 | #NULL! | #NULL! | #NULL! | #NULL! | #NULL! | #NULL! | #NULL! | #NULL! | #NULL! | #NULL! | #NULL! | #NULL! | 4 | #NULL! | #NULL! | #NULL! | #NULL! | #NULL! | #NULL! | #NULL! | #NULL! | #NULL! | 1 140 | #NULL! | #NULL! | #NULL! | #NULL! | #NULL! | #NULL! | #NULL! | #NULL! | #NULL! | https://tl-led.ru/storage/products/files/13/УТ000012318/main_image_TL-Prom APS -FL- 12 mod.jpg | #NULL! | #ПУСТО! | https://tl-led.ru/storage/products/files/13/УТ000012318/illuminator_dimensions_Prom APS FL 12.jpg | https://tl-led.ru/storage/products/files/13/УТ000012318/kss_K40.jpg | 1 | #NULL! | 0,169 | 0,169 | 1115х800х190 | #NULL!
УТ000012319 | ПРОМЫШЛЕННЫЙ СВЕТИЛЬНИК TL-PROM APS 1140 5K FL K50 | Серия | TL-PROM APS 1140 5K FL K50 | PROM APS 1140 FL | Прожекторное освещение | 1 154,4 | 169 179 | 144 415 | 125,1 | 960 | К (50°) концентрированная | 5 000 | 72 | <1 | Osram DURIS S5 GW PSLT33.PM 5000К | 100 000 | 1,2 | Нет | MEAN WELL | MEAN WELL XLG-320-L-A | 202B-254B AC | 100B-305B AC | 315 | 47 Гц - 63 Гц | 67 | СтепеньЗащитыСветильника | Нет | Есть | Нет | #NULL! | #NULL! | 6KV/4KV | EN55015(CISPR15) ,GB/T17743, EN55015(CISPR15) ,GB/T17743, EN61000-3-2 , GB/T17625.1, EN61000-3-3 | UL8750(type”HL”), UL879, CSA C22.2 No. 250.13-12; ENEC EN61347-1, EN61347-2-13 independent, EN62384; GB19510.1,GB19510.14; EAC TP TC 004;J61347-1(H29), J61347-2-13(H29),KC61347-1,KC61347-2-13,IS15885(Part2/Sec13)(for XLG-100I type only); IP67 approved | Да | >1,5 | I/P-O/P, I/P-FG, O/P-FG:100M Ohms / 500VDC / 25℃/ 70% RH | 1 | Да | 93% | ≥ 0,95 | 1,04 А | 85 А | <0,75 мА | Есть | 117 | Литейные алюминиевые сплавы | Линза TL-Lens Industrial Square 50 | Алюминий | Поворотная скоба (угол поворота 180° с шагом в 10°) | 0,5-35 Гц, 5м/с2, 30 мин | IK10 | IK10 | от -40° до +40° | УХЛ1 | 0,109 | 60 | 2 363,288 | 2 924 520 | 807х799х120 | 807х799х583 | 37 | 1 | 0,169 | 40,7 | 1 115 | 190 | 800 | #NULL! | #NULL! | #NULL! | #NULL! | #NULL! | #NULL! | #NULL! | #NULL! | #NULL! | #NULL! | #NULL! | #NULL! | 4 | #NULL! | #NULL! | #NULL! | #NULL! | #NULL! | #NULL! | #NULL! | #NULL! | #NULL! | 1 140 | #NULL! | #NULL! | #NULL! | #NULL! | #NULL! | #NULL! | #NULL! | #NULL! | #NULL! | https://tl-led.ru/storage/products/files/13/УТ000012319/main_image_TL-Prom APS -FL- 12 mod.jpg | #NULL! | #ПУСТО! | https://tl-led.ru/storage/products/files/13/УТ000012319/illuminator_dimensions_Prom APS FL 12.jpg | https://tl-led.ru/storage/products/files/13/УТ000012319/kss_K50.jpg | 1 | #NULL! | 0,169 | 0,169 | 1115х800х190 | #NULL!
УТ000012326 | ПРОМЫШЛЕННЫЙ СВЕТИЛЬНИК TL-PROM APS 1520 5K FL D | Серия | TL-PROM APS 1520 5K FL D | PROM APS 1520 FL | Прожекторное освещение | 1 539,2 | 225 572 | 196 248 | 127,5 | 1 280 | D (120°) косинусная | 5 000 | 72 | 5% | Osram DURIS S5 GW PSLT33.PM 5000К | 100 000 | 0,5 | Нет | MEAN WELL | MEAN WELL ELGС-300-L-A 1400A | 100-305 VAC / 142-431 VDC | 100-305 VAC / 142-431 VDC | 301 | 47 Гц - 63 Гц | 67 | СтепеньЗащитыСветильника | Нет | Есть | Нет | #NULL! | #NULL! | 6KV/4KV | Compliance to BS EN/EN55015, BS EN/EN61000-3-2 Class C (@ load≧50%); BS EN/EN61000-3-3;KN15 | UL8750(type”HL”), UL879, CSA C22.2 No. 250.13-12; ENEC EN61347-1, EN61347-2-13 independent, EN62384; GB19510.1,GB19510.14; EAC TP TC 004;J61347-1(H29), J61347-2-13(H29),KC61347-1,KC61347-2-13,IS15885(Part2/Sec13)(for XLG-100I type only); IP67 approved | Да | I/P-O/P:3.75 KVAC | I/P-O/P, I/P-FG, O/P-FG:100M Ohms / 500VDC / 25℃/ 70% RH | 1 | Да | 94.5% | ≥ 0,95 | 1,3 А | 45 А | <0,75 мА | Есть, восстанавливается автоматически | 117 | Литейные алюминиевые сплавы | 1-0-Д-С5 (APS, STREET, PROM - D120) | Алюминий | Поворотная скоба (угол поворота 180° с шагом в 10°) | 0,5-35 Гц, 5м/с2, 30 мин | IK10 | IK10 | от -40° до +40° | УХЛ1 | 0,107 | 60 | 3 151,05 | 3 899 360 | 1067х807х161 | 1067х807х583 | 38 | 1 | 0,269 | 39 | 1070 | 265 | 950 | #NULL! | #NULL! | #NULL! | #NULL! | #NULL! | #NULL! | #NULL! | #NULL! | #NULL! | #NULL! | #NULL! | #NULL! | 4 | #NULL! | #NULL! | #NULL! | #NULL! | #NULL! | #NULL! | #NULL! | #NULL! | #NULL! | 1 520 | #NULL! | #NULL! | #NULL! | #NULL! | #NULL! | #NULL! | #NULL! | #NULL! | #NULL! | https://tl-led.ru/storage/products/files/13/УТ000012326/main_image_TL-Prom APS -FL- 16 mod.jpg | #NULL! | #ПУСТО! | https://tl-led.ru/storage/products/files/13/УТ000012326/illuminator_dimensions_Prom APS FL 16.jpg | https://tl-led.ru/storage/products/files/13/УТ000012326/kss_PR D.jpg | 1 | #NULL! | 0,269 | 0,269 | 1070х950х265 | #NULL!
УТ000012327 | ПРОМЫШЛЕННЫЙ СВЕТИЛЬНИК TL-PROM APS 1520 5K FL K30 | Серия | TL-PROM APS 1520 5K FL K30 | PROM APS 1520 FL | Прожекторное освещение | 1 539,2 | 225 572 | 192 554 | 125,1 | 1 280 | К (30°) концентрированная | 5 000 | 72 | 5% | Osram DURIS S5 GW PSLT33.PM 5000К | 100 000 | 0,5 | Нет | MEAN WELL | MEAN WELL ELGС-300-L-A 1400A | 100-305 VAC / 142-431 VDC | 100-305 VAC / 142-431 VDC | 301 | 47 Гц - 63 Гц | 67 | СтепеньЗащитыСветильника | Нет | Есть | Нет | #NULL! | #NULL! | 6KV/4KV | Compliance to BS EN/EN55015, BS EN/EN61000-3-2 Class C (@ load≧50%); BS EN/EN61000-3-3;KN15 | UL8750(type”HL”), UL879, CSA C22.2 No. 250.13-12; ENEC EN61347-1, EN61347-2-13 independent, EN62384; GB19510.1,GB19510.14; EAC TP TC 004;J61347-1(H29), J61347-2-13(H29),KC61347-1,KC61347-2-13,IS15885(Part2/Sec13)(for XLG-100I type only); IP67 approved | Да | I/P-O/P:3.75 KVAC | I/P-O/P, I/P-FG, O/P-FG:100M Ohms / 500VDC / 25℃/ 70% RH | 1 | Да | 94.5% | ≥ 0,95 | 1,3 А | 45 А | <0,75 мА | Есть, восстанавливается автоматически | 117 | Литейные алюминиевые сплавы | Линза TL-Lens Industrial Square 30 | Алюминий | Поворотная скоба (угол поворота 180° с шагом в 10°) | 0,5-35 Гц, 5м/с2, 30 мин | IK10 | IK10 | от -40° до +40° | УХЛ1 | 0,109 | 60 | 3 151,05 | 3 899 360 | 1067х807х161 | 1067х807х583 | 43 | 1 | 0,238 | 44,1 | 1 400 | 200 | 850 | #NULL! | #NULL! | #NULL! | #NULL! | #NULL! | #NULL! | #NULL! | #NULL! | #NULL! | #NULL! | #NULL! | #NULL! | 4 | #NULL! | #NULL! | #NULL! | #NULL! | #NULL! | #NULL! | #NULL! | #NULL! | #NULL! | 1 520 | #NULL! | #NULL! | #NULL! | #NULL! | #NULL! | #NULL! | #NULL! | #NULL! | #NULL! | https://tl-led.ru/storage/products/files/13/УТ000012327/main_image_TL-Prom APS -FL- 16 mod.jpg | #NULL! | #ПУСТО! | https://tl-led.ru/storage/products/files/13/УТ000012327/illuminator_dimensions_Prom APS FL 16.jpg | https://tl-led.ru/storage/products/files/13/УТ000012327/kss_K30.jpg | 1 | #NULL! | 0,269 | 0,269 | 1070х950х265 | #NULL!
УТ000012328 | ПРОМЫШЛЕННЫЙ СВЕТИЛЬНИК TL-PROM APS 1520 5K FL K40 | Серия | TL-PROM APS 1520 5K FL K40 | PROM APS 1520 FL | Прожекторное освещение | 1 539,2 | 225 572 | 192 554 | 125,1 | 1 280 | К (40°) концентрированная | 5 000 | 72 | 5% | Osram DURIS S5 GW PSLT33.PM 5000К | 100 000 | 0,5 | Нет | MEAN WELL | MEAN WELL ELGС-300-L-A 1400A | 100-305 VAC / 142-431 VDC | 100-305 VAC / 142-431 VDC | 301 | 47 Гц - 63 Гц | 67 | СтепеньЗащитыСветильника | Нет | Есть | Нет | #NULL! | #NULL! | 6KV/4KV | Compliance to BS EN/EN55015, BS EN/EN61000-3-2 Class C (@ load≧50%); BS EN/EN61000-3-3;KN15 | UL8750(type”HL”), UL879, CSA C22.2 No. 250.13-12; ENEC EN61347-1, EN61347-2-13 independent, EN62384; GB19510.1,GB19510.14; EAC TP TC 004;J61347-1(H29), J61347-2-13(H29),KC61347-1,KC61347-2-13,IS15885(Part2/Sec13)(for XLG-100I type only); IP67 approved | Да | I/P-O/P:3.75 KVAC | I/P-O/P, I/P-FG, O/P-FG:100M Ohms / 500VDC / 25℃/ 70% RH | 1 | Да | 94.5% | ≥ 0,95 | 1,3 А | 45 А | <0,75 мА | Есть, восстанавливается автоматически | 117 | Литейные алюминиевые сплавы | Линза TL-Lens Industrial Square 40 | Алюминий | Поворотная скоба (угол поворота 180° с шагом в 10°) | 0,5-35 Гц, 5м/с2, 30 мин | IK10 | IK10 | от -40° до +40° | УХЛ1 | 0,109 | 60 | 3 151,05 | 3 899 360 | 1067х807х161 | 1067х807х583 | 38 | 1 | 0,269 | 39 | 1070 | 265 | 950 | #NULL! | #NULL! | #NULL! | #NULL! | #NULL! | #NULL! | #NULL! | #NULL! | #NULL! | #NULL! | #NULL! | #NULL! | 4 | #NULL! | #NULL! | #NULL! | #NULL! | #NULL! | #NULL! | #NULL! | #NULL! | #NULL! | 1 520 | #NULL! | #NULL! | #NULL! | #NULL! | #NULL! | #NULL! | #NULL! | #NULL! | #NULL! | https://tl-led.ru/storage/products/files/13/УТ000012328/main_image_TL-Prom APS -FL- 16 mod.jpg | #NULL! | #ПУСТО! | https://tl-led.ru/storage/products/files/13/УТ000012328/illuminator_dimensions_Prom APS FL 16.jpg | https://tl-led.ru/storage/products/files/13/УТ000012328/kss_K40.jpg | 1 | #NULL! | 0,269 | 0,269 | 1070х950х265 | #NULL!
УТ000012329 | ПРОМЫШЛЕННЫЙ СВЕТИЛЬНИК TL-PROM APS 1520 5K FL K50 | Серия | TL-PROM APS 1520 5K FL K50 | PROM APS 1520 FL | Прожекторное освещение | 1 539,2 | 225 572 | 192 554 | 125,1 | 1 280 | К (50°) концентрированная | 5 000 | 72 | 5% | Osram DURIS S5 GW PSLT33.PM 5000К | 100 000 | 0,5 | Нет | MEAN WELL | MEAN WELL ELGС-300-L-A 1400A | 100-305 VAC / 142-431 VDC | 100-305 VAC / 142-431 VDC | 301 | 47 Гц - 63 Гц | 67 | СтепеньЗащитыСветильника | Нет | Есть | Нет | #NULL! | #NULL! | 6KV/4KV | Compliance to BS EN/EN55015, BS EN/EN61000-3-2 Class C (@ load≧50%); BS EN/EN61000-3-3;KN15 | UL8750(type”HL”), UL879, CSA C22.2 No. 250.13-12; ENEC EN61347-1, EN61347-2-13 independent, EN62384; GB19510.1,GB19510.14; EAC TP TC 004;J61347-1(H29), J61347-2-13(H29),KC61347-1,KC61347-2-13,IS15885(Part2/Sec13)(for XLG-100I type only); IP67 approved | Да | I/P-O/P:3.75 KVAC | I/P-O/P, I/P-FG, O/P-FG:100M Ohms / 500VDC / 25℃/ 70% RH | 1 | Да | 94.5% | ≥ 0,95 | 1,3 А | 45 А | <0,75 мА | Есть, восстанавливается автоматически | 117 | Литейные алюминиевые сплавы | Линза TL-Lens Industrial Square 50 | Алюминий | Поворотная скоба (угол поворота 180° с шагом в 10°) | 0,5-35 Гц, 5м/с2, 30 мин | IK10 | IK10 | от -40° до +40° | УХЛ1 | 0,109 | 60 | 3 151,05 | 3 899 360 | 1067х807х161 | 1067х807х583 | 43 | 1 | 0,238 | 44,1 | 1 400 | 200 | 850 | #NULL! | #NULL! | #NULL! | #NULL! | #NULL! | #NULL! | #NULL! | #NULL! | #NULL! | #NULL! | #NULL! | #NULL! | 4 | #NULL! | #NULL! | #NULL! | #NULL! | #NULL! | #NULL! | #NULL! | #NULL! | #NULL! | 1 520 | #NULL! | #NULL! | #NULL! | #NULL! | #NULL! | #NULL! | #NULL! | #NULL! | #NULL! | https://tl-led.ru/storage/products/files/13/УТ000012329/main_image_TL-Prom APS -FL- 16 mod.jpg | #NULL! | #ПУСТО! | https://tl-led.ru/storage/products/files/13/УТ000012329/illuminator_dimensions_Prom APS FL 16.jpg | https://tl-led.ru/storage/products/files/13/УТ000012329/kss_K50.jpg | 1 | #NULL! | 0,269 | 0,269 | 1070х950х265 | #NULL!
УТ000012229 | ПРОМЫШЛЕННЫЙ СВЕТИЛЬНИК TL-SLIM 13 | Серия | TL-SLIM 13 | Серия SLIM 13 | Промышленное освещение | 13,2 | 2 161 | 1 703 | 129,015 | 90 | D (120°) косинусная | 5 000 | 80 | <2 | Osram DURIS E 2835 GW JTLPS1.EM 5000K | 100 000 | 1,5 | Нет | Аргос-Электрон | ИПС 20-350ТД(220-350) ОФИС 1813 | 176B - 264B AC | 158B - 290B AC | 23 | 47 Гц - 63 Гц | 65 | СтепеньЗащитыСветильника | Нет | Нет | Нет | #NULL! | #NULL! | 1 кВ (L-N) | Соответствует ТР ТС 020/2011 "Электромагнитная совместимость технических средств" | #NULL! | Нет | > 1,5 кВ АС | > 200 МОм | 1 | Да | ~ 88% | ~ 0,95 | 0,1 А | 23 | #NULL! | есть, восстанавливается автоматически | 175 | ABS пластик | SLIM OPL | Алюминий | Монтажные скобы | 0,5-35 Гц, 5м/с2, 30 мин | IK09 | IK09 | от -20° до +40° | УХЛ2 | 0,106 | 60 | 27,023 | #NULL! | 580х75х74 | #NULL! | 0,7 | 1 | 0,004 | 0,8 | 600 | 80 | 80 | #NULL! | #NULL! | #NULL! | #NULL! | #NULL! | #NULL! | #NULL! | #NULL! | #NULL! | #NULL! | #NULL! | #NULL! | 4 | #NULL! | #NULL! | #NULL! | #NULL! | #NULL! | #NULL! | #NULL! | #NULL! | #NULL! | 13 | #NULL! | #NULL! | #NULL! | #NULL! | #NULL! | #NULL! | #NULL! | #NULL! | #NULL! | https://tl-led.ru/storage/products/files/14/УТ000012229/main_image_TL-SLIM 600.jpg | https://tl-led.ru/storage/products/files/14/УТ000012229/package_dimensions_TL-SLIM 20.jpg | #ПУСТО! | https://tl-led.ru/storage/products/files/14/УТ000012229/illuminator_dimensions_gabarit.jpg | https://tl-led.ru/storage/products/files/14/УТ000012229/kss_SLIM.jpg | #NULL! | #NULL! | #NULL! | #NULL! | #NULL! | #NULL!
УТ000012227 | ПРОМЫШЛЕННЫЙ СВЕТИЛЬНИК TL-SLIM 28 | Серия | TL-SLIM 28 | Серия SLIM 28 | Промышленное освещение | 27,8 | 5 043 | 3 975 | 142,986 | 180 | D (120°) косинусная | 5 000 | 80 | ≤ 1% | Osram DURIS E 2835 GW JTLPS1.EM 5000K | 100 000 | 1,5 | Нет | Аргос-Электрон | ИПС 50-350ТД(240-390) IP20 2010 | 176…264 B AC | 158 ~ 290 B AC | 56 | 47 ~ 63 Гц | 65 | СтепеньЗащитыСветильника | Нет | отсутствует | Нет | #NULL! | #NULL! | 1 кВ (L-N), 2 кВ (L-PE, N-PE) | Соответствует ТР ТС 020/2011 "Электромагнитная совместимость технических средств" | Соответствует ТР ТС 004/2011 "О безопасности низковольтного оборудования" | Да | > 1,5 кВ АС | вход-выход > 200 МОм; вход-земля > 200 МОм; выход-земля > 200 МОм | 1 | Да | ≥88.0% | ≥0.98 | 0,24 А | #NULL! | #NULL! | Восстанавливается | 175 | ABS пластик | SLIM OPL | Алюминий | Монтажные скобы | 0,5-35 Гц, 5м/с2, 30 мин | IK09 | IK09 | от -20° до +40° | УХЛ2 | 0,095 | 60 | 56,912 | #NULL! | 1200х94х75 | #NULL! | 1,4 | 1 | 0,01 | 1,6 | 1 220 | 80 | 100 | #NULL! | #NULL! | #NULL! | #NULL! | #NULL! | #NULL! | #NULL! | #NULL! | #NULL! | #NULL! | #NULL! | #NULL! | 4 | #NULL! | #NULL! | #NULL! | #NULL! | #NULL! | #NULL! | #NULL! | #NULL! | #NULL! | 28 | #NULL! | #NULL! | #NULL! | #NULL! | #NULL! | #NULL! | #NULL! | #NULL! | #NULL! | https://tl-led.ru/storage/products/files/14/УТ000012227/main_image_TL-SLIM 1200.jpg | https://tl-led.ru/storage/products/files/14/УТ000012227/package_dimensions_TL-SLIM 40.jpg | #ПУСТО! | https://tl-led.ru/storage/products/files/14/УТ000012227/illuminator_dimensions_SLIM 1200.jpg | https://tl-led.ru/storage/products/files/14/УТ000012227/kss_SLIM.jpg | #NULL! | #NULL! | #NULL! | #NULL! | #NULL! | #NULL!
УТ000012228 | ПРОМЫШЛЕННЫЙ СВЕТИЛЬНИК TL-SLIM 45 | Серия | TL-SLIM 45 | Серия SLIM 45 | Промышленное освещение | 45,2 | 8 201 | 6 464 | 143,009 | 180 | D (120°) косинусная | 5 000 | 80 | ≤ 1% | Osram DURIS E 2835 GW JTLPS1.EM 5000K | 100 000 | 1,5 | Нет | Аргос-Электрон | ИПС 50-350ТД(240-390) IP20 2010 | 176…264 B AC | 158 ~ 290 B AC | 56 | 47 ~ 63 Гц | 65 | СтепеньЗащитыСветильника | Нет | отсутствует | Нет | #NULL! | #NULL! | 1 кВ (L-N), 2 кВ (L-PE, N-PE) | Соответствует ТР ТС 020/2011 "Электромагнитная совместимость технических средств" | Соответствует ТР ТС 004/2011 "О безопасности низковольтного оборудования" | Да | > 1,5 кВ АС | вход-выход > 200 МОм; вход-земля > 200 МОм; выход-земля > 200 МОм | 1 | Да | ≥88.0% | ≥0.98 | 0,24 А | #NULL! | #NULL! | Восстанавливается | 175 | ABS пластик | SLIM OPL | Алюминий | Монтажные скобы | 0,5-35 Гц, 5м/с2, 30 мин | IK09 | IK09 | от -20° до +40° | УХЛ2 | 0,095 | 60 | 92,533 | #NULL! | 1200х94х75 | #NULL! | 1,4 | 1 | 0,01 | 1,6 | 1 220 | 80 | 100 | #NULL! | #NULL! | #NULL! | #NULL! | #NULL! | #NULL! | #NULL! | #NULL! | #NULL! | #NULL! | #NULL! | #NULL! | 4 | #NULL! | #NULL! | #NULL! | #NULL! | #NULL! | #NULL! | #NULL! | #NULL! | #NULL! | 45 | #NULL! | #NULL! | #NULL! | #NULL! | #NULL! | #NULL! | #NULL! | #NULL! | #NULL! | https://tl-led.ru/storage/products/files/14/УТ000012228/main_image_TL-SLIM 1200.jpg | https://tl-led.ru/storage/products/files/14/УТ000012228/package_dimensions_TL-SLIM 40.jpg | #ПУСТО! | https://tl-led.ru/storage/products/files/14/УТ000012228/illuminator_dimensions_SLIM 1200.jpg | https://tl-led.ru/storage/products/files/14/УТ000012228/kss_SLIM.jpg | #NULL! | #NULL! | #NULL! | #NULL! | #NULL! | #NULL!
УТ000012201 | Х - коннектор TRADE LINE | Серия | Х - коннектор TRADE LINE | Х - коннектор TRADE LINE | Торговое освещение | #NULL! | #NULL! | #NULL! | #NULL! | #NULL! | #NULL! | #NULL! | #NULL! | #NULL! | #NULL! | #NULL! | #NULL! | #NULL! | #NULL! | #NULL! | #NULL! | #NULL! | #NULL! | #NULL! | 54 | СтепеньЗащитыСветильника | #NULL! | #NULL! | #NULL! | #NULL! | #NULL! | #NULL! | #NULL! | #NULL! | #NULL! | #NULL! | #NULL! | #NULL! | #NULL! | #NULL! | #NULL! | #NULL! | #NULL! | #NULL! | #NULL! | #NULL! | Анодированный алюминий | #NULL! | #NULL! | #NULL! | #NULL! | #NULL! | #NULL! | от -45° до +65° | #NULL! | #NULL! | 60 | #NULL! | #NULL! | 65х65х56 | #NULL! | 0,5 | #NULL! | #NULL! | 0,6 | 70 | 60 | 70 | #NULL! | #NULL! | #NULL! | #NULL! | #NULL! | #NULL! | #NULL! | #NULL! | #NULL! | #NULL! | #NULL! | #NULL! | #NULL! | #NULL! | #NULL! | #NULL! | #NULL! | #NULL! | #NULL! | #NULL! | #NULL! | #NULL! | 150 | #NULL! | #NULL! | #NULL! | #NULL! | #NULL! | #NULL! | #NULL! | #NULL! | #NULL! | https://tl-led.ru/storage/products/files/18/УТ000012201/main_image_TRADE Con - X.jpg | #NULL! | #ПУСТО! | https://tl-led.ru/storage/products/files/18/УТ000012201/illuminator_dimensions_Х - коннектор TRADE LINE_page-0001.jpg | #NULL! | #NULL! | #NULL! | #NULL! | #NULL! | #NULL! | #NULL!
УТ000012199 | Г - коннектор TRADE LINE | Серия | Г - коннектор TRADE LINE | Х - коннектор TRADE LINE | Торговое освещение | #NULL! | #NULL! | #NULL! | #NULL! | #NULL! | #NULL! | #NULL! | #NULL! | #NULL! | #NULL! | #NULL! | #NULL! | #NULL! | #NULL! | #NULL! | #NULL! | #NULL! | #NULL! | #NULL! | 54 | СтепеньЗащитыСветильника | #NULL! | #NULL! | #NULL! | #NULL! | #NULL! | #NULL! | #NULL! | #NULL! | #NULL! | #NULL! | #NULL! | #NULL! | #NULL! | #NULL! | #NULL! | #NULL! | #NULL! | #NULL! | #NULL! | #NULL! | Анодированный алюминий | #NULL! | #NULL! | #NULL! | #NULL! | #NULL! | #NULL! | от -45° до +65° | #NULL! | #NULL! | 60 | #NULL! | #NULL! | 65х65х56 | #NULL! | 0,5 | #NULL! | #NULL! | 0,6 | 70 | 60 | 70 | #NULL! | #NULL! | #NULL! | #NULL! | #NULL! | #NULL! | #NULL! | #NULL! | #NULL! | #NULL! | #NULL! | #NULL! | #NULL! | #NULL! | #NULL! | #NULL! | #NULL! | #NULL! | #NULL! | #NULL! | #NULL! | #NULL! | 100 | #NULL! | #NULL! | #NULL! | #NULL! | #NULL! | #NULL! | #NULL! | #NULL! | #NULL! | https://tl-led.ru/storage/products/files/18/УТ000012199/main_image_TRADE Con - Г.jpg | #NULL! | #ПУСТО! | https://tl-led.ru/storage/products/files/18/УТ000012199/illuminator_dimensions_Г- коннектор TRADE LINE_page-0001.jpg | #NULL! | #NULL! | #NULL! | #NULL! | #NULL! | #NULL! | #NULL!
УТ000012200 | Т - коннектор TRADE LINE | Серия | T - коннектор TRADE LINE | Х - коннектор TRADE LINE | Торговое освещение | #NULL! | #NULL! | #NULL! | #NULL! | #NULL! | #NULL! | #NULL! | #NULL! | #NULL! | #NULL! | #NULL! | #NULL! | #NULL! | #NULL! | #NULL! | #NULL! | #NULL! | #NULL! | #NULL! | 54 | СтепеньЗащитыСветильника | #NULL! | #NULL! | #NULL! | #NULL! | #NULL! | #NULL! | #NULL! | #NULL! | #NULL! | #NULL! | #NULL! | #NULL! | #NULL! | #NULL! | #NULL! | #NULL! | #NULL! | #NULL! | #NULL! | #NULL! | Анодированный алюминий | #NULL! | #NULL! | #NULL! | #NULL! | #NULL! | #NULL! | от -45° до +65° | #NULL! | #NULL! | 60 | #NULL! | #NULL! | 65х65х56 | #NULL! | 0,5 | #NULL! | #NULL! | 0,6 | 70 | 60 | 70 | #NULL! | #NULL! | #NULL! | #NULL! | #NULL! | #NULL! | #NULL! | #NULL! | #NULL! | #NULL! | #NULL! | #NULL! | #NULL! | #NULL! | #NULL! | #NULL! | #NULL! | #NULL! | #NULL! | #NULL! | #NULL! | #NULL! | 50 | #NULL! | #NULL! | #NULL! | #NULL! | #NULL! | #NULL! | #NULL! | #NULL! | #NULL! | https://tl-led.ru/storage/products/files/18/УТ000012200/main_image_TRADE Con - Т.jpg | #NULL! | #ПУСТО! | https://tl-led.ru/storage/products/files/18/УТ000012200/illuminator_dimensions_T - коннектор TRADE LINE_page-0001.jpg | #NULL! | #NULL! | #NULL! | #NULL! | #NULL! | #NULL! | #NULL!
УТ000012379 | СПОРТИВНЫЙ СВЕТИЛЬНИК TL-SPORT APS 55 W 750 | Серия | TL-SPORT APS 55 750 W | SPORT APS 55 W | Спортивное освещение | 51,3 | 8 964 | 7 815 | 152,339 | 96 | W (145°х60°) широкая боковая | 5 000 | 72 | ≤ 1% | Osram DURIS S5 GW PSLT33.PM 5000К | 100 000 | 1,5 | Нет | Аргос-Электрон | ИПС 60-700Т IP67 3325 | 176 - 264B AC | 158 - 290B AC | 68 | 47 ~ 63 Гц | 67 | СтепеньЗащитыСветильника | Нет | Есть | Да | #NULL! | #NULL! | 4 кВ (L-N) | Соответствует ТР ТС 020/2011 "Электромагнитная совместимость технических средств" | Соответствует ТР ТС 004/2011 "О безопасности низковольтного оборудования" | Да | > 1,5 кВ АС | вход-выход > 200 МОм | 1 | Да | ≥90.0% | ≥0.95 | 0,3 А | #NULL! | #NULL! | Восстанавливается | 117 | Литейные алюминиевые сплавы | 1-48/90-В-С5 (PROM, PR, SPORT, APS, ATAMAN Street, LC, PLUS, SM W) | Алюминий | Поворотная скоба (угол поворота 255°) | 0,5-35 Гц, 5м/с2, 30 мин | IK10 | IK10 | от -40° до +45° | УХЛ1 | 0,089 | 60 | 105,021 | 243 710 | 266х201х107 | 375х201х117 | 3 | 1 | 0,02 | 3,3 | 430 | 130 | 365 | #NULL! | #NULL! | #NULL! | #NULL! | #NULL! | #NULL! | #NULL! | #NULL! | #NULL! | #NULL! | #NULL! | #NULL! | 4 | #NULL! | #NULL! | #NULL! | #NULL! | #NULL! | #NULL! | #NULL! | #NULL! | #NULL! | 55 | #NULL! | #NULL! | #NULL! | #NULL! | #NULL! | #NULL! | #NULL! | #NULL! | #NULL! | https://tl-led.ru/storage/products/files/17/УТ000012379/main_image_TL-Prom APS SPORT — 1 m.jpg | #NULL! | #ПУСТО! | https://tl-led.ru/storage/products/files/17/УТ000012379/illuminator_dimensions_SPORT APS - 1.png | https://tl-led.ru/storage/products/files/17/УТ000012379/kss_W.jpg | 1 | #NULL! | 0,02 | 0,02 | 430х365х130 | #NULL!
УТ000012380 | СПОРТИВНЫЙ СВЕТИЛЬНИК TL-SPORT APS 83 W 750 | Серия | TL-SPORT APS 83 750 W | SPORT APS 83 W | Спортивное освещение | 82,9 | 13 335 | 11 868 | 143,16 | 96 | W (145°х60°) широкая боковая | 5 000 | 72 | ≤ 1% | Osram DURIS S5 GW PSLT33.PM 5000К | 100 000 | 1,5 | Нет | Аргос-Электрон | ИПС 80-1050Т IP67 5200 | 176B - 264B AC | 158B - 290B AC | 90 | 47 ~ 63 Гц | 67 | СтепеньЗащитыСветильника | Да | Есть | Да | #NULL! | #NULL! | 4 кВ (L-N), 6 кВ (L-PE, N-PE) | Соответствует ТР ТС 020/2011 "Электромагнитная совместимость технических средств" | Соответствует ТР ТС 004/2011 "О безопасности низковольтного оборудования" | Да | > 1,5 кВ АС | вход-выход > 200 МОм; вход-земля > 200 МОм; выход-земля > 200 МОм | 1 | Да | ≥88.0% | ≥0.95 | 0,39 А | #NULL! | #NULL! | Восстанавливается | 117 | Литейные алюминиевые сплавы | 1-48/90-В-С5 (PROM, PR, SPORT, APS, ATAMAN Street, LC, PLUS, SM W) | Алюминий | Поворотная скоба (угол поворота 255°) | 0,5-35 Гц, 5м/с2, 30 мин | IK10 | IK10 | от -40° до +40° | УХЛ1 | 0,095 | 60 | 169,713 | 243 710 | 266х201х107 | 375х201х117 | 3 | 1 | 0,02 | 3,3 | 430 | 130 | 365 | #NULL! | #NULL! | #NULL! | #NULL! | #NULL! | #NULL! | #NULL! | #NULL! | #NULL! | #NULL! | #NULL! | #NULL! | 4 | #NULL! | #NULL! | #NULL! | #NULL! | #NULL! | #NULL! | #NULL! | #NULL! | #NULL! | 83 | #NULL! | #NULL! | #NULL! | #NULL! | #NULL! | #NULL! | #NULL! | #NULL! | #NULL! | https://tl-led.ru/storage/products/files/17/УТ000012380/main_image_TL-Prom APS SPORT — 1 m.jpg | #NULL! | #ПУСТО! | https://tl-led.ru/storage/products/files/17/УТ000012380/illuminator_dimensions_SPORT APS - 1.png | https://tl-led.ru/storage/products/files/17/УТ000012380/kss_W.jpg | 1 | #NULL! | 0,02 | 0,02 | 430х365х130 | #NULL!
УТ000012381 | СПОРТИВНЫЙ СВЕТИЛЬНИК TL-SPORT APS 158 W 750 | Серия | TL-SPORT APS 158 750 W | SPORT APS 158 W | Спортивное освещение | 165 | 27 512 | 23 659 | 143,388 | 192 | W (145°х60°) широкая боковая | 5 000 | 72 | 3 | Osram DURIS S5 GW PSLT33.PM 5000К | 100 000 | 0,5 | Нет | MEAN WELL | MEAN WELL XLG-200-L-A | 100-305 VAC / 142-431 VDC | 100-305 VAC / 142-431 VDC | 200 | 47 Гц - 63 Гц | 67 | СтепеньЗащитыСветильника | Нет | Есть | Нет | #NULL! | #NULL! | 6KV/4KV | EN55015(CISPR15) ,GB/T17743, EN55015(CISPR15) ,GB/T17743, EN61000-3-2 , GB/T17625.1, EN61000-3-3 | UL8750(type”HL”), UL879, CSA C22.2 No. 250.13-12; ENEC EN61347-1, EN61347-2-13 independent, EN62384; GB19510.1,GB19510.14; EAC TP TC 004;J61347-1(H29), J61347-2-13(H29),KC61347-1,KC61347-2-13,IS15885(Part2/Sec13)(for XLG-100I type only); IP67 approved | Да | I/P-O/P:3.75 KVAC | I/P-O/P, I/P-FG, O/P-FG:100M Ohms / 500VDC / 25℃/ 70% RH | 1 | Да | 94% | ≥ 0,95 | 0,87 А | 65 А | <0,75 мА | Есть | 117 | Литейные алюминиевые сплавы | 1-48/90-В-С5 (PROM, PR, SPORT, APS, ATAMAN Street, LC, PLUS, SM W) | Алюминий | Поворотная скоба (вращение на 300°) | 0,5-35 Гц, 5м/с2, 30 мин | IK10 | IK10 | от -40° до +45° | УХЛ1 | 0,095 | 60 | 337,788 | 487 420 | 403х265х140 | 403х265х331 | 5 | 1 | 0,038 | 5,4 | 610 | 155 | 405 | #NULL! | #NULL! | #NULL! | #NULL! | #NULL! | #NULL! | #NULL! | #NULL! | #NULL! | #NULL! | #NULL! | #NULL! | 4 | #NULL! | #NULL! | #NULL! | #NULL! | #NULL! | #NULL! | #NULL! | #NULL! | #NULL! | 158 | #NULL! | #NULL! | #NULL! | #NULL! | #NULL! | #NULL! | #NULL! | #NULL! | #NULL! | https://tl-led.ru/storage/products/files/17/УТ000012381/main_image_TL-Prom APS SPORT — 2 m.jpg | #NULL! | #ПУСТО! | https://tl-led.ru/storage/products/files/17/УТ000012381/illuminator_dimensions_Prom APS SPORT 2 M.jpg | https://tl-led.ru/storage/products/files/17/УТ000012381/kss_W.jpg | 1 | #NULL! | 0,038 | 0,038 | 610х405х155 | #NULL!
УТ000012382 | СПОРТИВНЫЙ СВЕТИЛЬНИК TL-SPORT APS 248 W 750 | Серия | TL-SPORT APS 248 750 W | SPORT APS 248 W | Спортивное освещение | 247,5 | 41 268 | 35 488 | 143,386 | 288 | W (145°х60°) широкая боковая | 5 000 | 72 | ≤ 1% | Osram DURIS S5 GW PSLT33.PM 5000К | 100 000 | 1,5 | Нет | Аргос-Электрон | ИПС 160-1050Т IP67 0820 | 176 - 264 B AC | 158 - 290 B AC | 176 | 47 ~ 63 Гц | 67 | СтепеньЗащитыСветильника | Да | Есть | Да | #NULL! | #NULL! | 4 кВ (L-N), 6 кВ (L-PE, N-PE) | Соответствует ТР ТС 020/2011 "Электромагнитная совместимость технических средств" | Соответствует ТР ТС 004/2011 "О безопасности низковольтного оборудования" | Да | > 1,5 кВ АС | вход-выход > 200 МОм; вход-земля > 200 МОм; выход-земля > 200 МОм | 1 | Да | ≥92.0% | ≥0.98 | 0,77 А | #NULL! | #NULL! | Восстанавливается | 117 | Литейные алюминиевые сплавы | 1-48/90-В-С5 (PROM, PR, SPORT, APS, ATAMAN Street, LC, PLUS, SM W) | Алюминий | Поворотная скоба (вращение на 300°) | 0,5-35 Гц, 5м/с2, 30 мин | IK10 | IK10 | от -40° до +45° | УХЛ1 | 0,095 | 60 | 506,682 | 731 130 | 605х266х140 | 605х266х331 | 9,2 | 1 | 0,065 | 10 | 685 | 175 | 540 | #NULL! | #NULL! | #NULL! | #NULL! | #NULL! | #NULL! | #NULL! | #NULL! | #NULL! | #NULL! | #NULL! | #NULL! | 4 | #NULL! | #NULL! | #NULL! | #NULL! | #NULL! | #NULL! | #NULL! | #NULL! | #NULL! | 248 | #NULL! | #NULL! | #NULL! | #NULL! | #NULL! | #NULL! | #NULL! | #NULL! | #NULL! | https://tl-led.ru/storage/products/files/17/УТ000012382/main_image_TL-Prom APS SPORT — 3 m.jpg | #NULL! | #ПУСТО! | https://tl-led.ru/storage/products/files/17/УТ000012382/illuminator_dimensions_Prom APS SPORT 3 M.jpg | https://tl-led.ru/storage/products/files/17/УТ000012382/kss_W.jpg | 1 | #NULL! | 0,065 | 0,065 | 685х540х175 | #NULL!
УТ000012383 | СПОРТИВНЫЙ СВЕТИЛЬНИК TL-SPORT APS 330 W 750 | Серия | TL-SPORT APS 330 750 W | SPORT APS 330 W | Спортивное освещение | 330 | 55 023 | 47 317 | 143,385 | 384 | W (145°х60°) широкая боковая | 5 000 | 72 | ≤ 1% | Osram DURIS S5 GW PSLT33.PM 5000К | 100 000 | 1,5 | Нет | Аргос-Электрон | ИПС 160-1050Т IP67 0820 | 176 - 264 B AC | 158 - 290 B AC | 176 | 47 ~ 63 Гц | 67 | СтепеньЗащитыСветильника | Да | Есть | Да | #NULL! | #NULL! | 4 кВ (L-N), 6 кВ (L-PE, N-PE) | Соответствует ТР ТС 020/2011 "Электромагнитная совместимость технических средств" | Соответствует ТР ТС 004/2011 "О безопасности низковольтного оборудования" | Да | > 1,5 кВ АС | вход-выход > 200 МОм; вход-земля > 200 МОм; выход-земля > 200 МОм | 1 | Да | ≥92.0% | ≥0.98 | 0,77 А | #NULL! | #NULL! | Восстанавливается | 117 | Литейные алюминиевые сплавы | 1-48/90-В-С5 (PROM, PR, SPORT, APS, ATAMAN Street, LC, PLUS, SM W) | Алюминий | Поворотная скоба (вращение на 300°) | 0,5-35 Гц, 5м/с2, 30 мин | IK10 | IK10 | от -40° до +45° | УХЛ1 | 0,095 | 60 | 675,576 | 974 840 | 403х533х140 | 403х533х331 | 11,4 | 1 | 0,069 | 11,8 | 710 | 180 | 540 | #NULL! | #NULL! | #NULL! | #NULL! | #NULL! | #NULL! | #NULL! | #NULL! | #NULL! | #NULL! | #NULL! | #NULL! | 4 | #NULL! | #NULL! | #NULL! | #NULL! | #NULL! | #NULL! | #NULL! | #NULL! | #NULL! | 330 | #NULL! | #NULL! | #NULL! | #NULL! | #NULL! | #NULL! | #NULL! | #NULL! | #NULL! | https://tl-led.ru/storage/products/files/17/УТ000012383/main_image_TL-Prom APS SPORT — 4 m.jpg | #NULL! | #ПУСТО! | https://tl-led.ru/storage/products/files/17/УТ000012383/illuminator_dimensions_Prom APS SPORT 4 M.jpg | https://tl-led.ru/storage/products/files/17/УТ000012383/kss_W.jpg | 1 | #NULL! | 0,069 | 0,069 | 710х540х180 | #NULL!
УТ000012384 | СПОРТИВНЫЙ СВЕТИЛЬНИК TL-SPORT APS 495 W 750 | Серия | TL-SPORT APS 495 750 W | SPORT APS 495 W | Спортивное освещение | 495 | 82 535 | 70 976 | 143,386 | 576 | W (145°х60°) широкая боковая | 5 000 | 72 | ≤ 1% | Osram DURIS S5 GW PSLT33.PM 5000К | 100 000 | 1,5 | Нет | Аргос-Электрон | ИПС 160-1050Т IP67 0820 | 176 - 264 B AC | 158 - 290 B AC | 176 | 47 ~ 63 Гц | 67 | СтепеньЗащитыСветильника | Да | Есть | Да | #NULL! | #NULL! | 4 кВ (L-N), 6 кВ (L-PE, N-PE) | Соответствует ТР ТС 020/2011 "Электромагнитная совместимость технических средств" | Соответствует ТР ТС 004/2011 "О безопасности низковольтного оборудования" | Да | > 1,5 кВ АС | вход-выход > 200 МОм; вход-земля > 200 МОм; выход-земля > 200 МОм | 1 | Да | ≥92.0% | ≥0.98 | 0,77 А | #NULL! | #NULL! | Восстанавливается | 117 | Литейные алюминиевые сплавы | 1-48/90-В-С5 (PROM, PR, SPORT, APS, ATAMAN Street, LC, PLUS, SM W) | Алюминий | Поворотная скоба (вращение на 330°) | 0,5-35 Гц, 5м/с2, 30 мин | IK10 | IK10 | от -40° до +45° | УХЛ1 | 0,095 | 60 | 1 013,364 | 1 462 260 | 605х533х140 | 605х533х331 | 16 | 1 | 0,086 | 17 | 740 | 190 | 610 | #NULL! | #NULL! | #NULL! | #NULL! | #NULL! | #NULL! | #NULL! | #NULL! | #NULL! | #NULL! | #NULL! | #NULL! | 4 | #NULL! | #NULL! | #NULL! | #NULL! | #NULL! | #NULL! | #NULL! | #NULL! | #NULL! | 495 | #NULL! | #NULL! | #NULL! | #NULL! | #NULL! | #NULL! | #NULL! | #NULL! | #NULL! | https://tl-led.ru/storage/products/files/17/УТ000012384/main_image_TL-Prom APS SPORT — 6 m.jpg | #NULL! | #ПУСТО! | https://tl-led.ru/storage/products/files/17/УТ000012384/illuminator_dimensions_Prom APS SPORT 6 M.jpg | https://tl-led.ru/storage/products/files/17/УТ000012384/kss_W.jpg | 1 | #NULL! | 0,086 | 0,086 | 740х610х190 | #NULL!
УТ000012466 | СПОРТИВНЫЙ СВЕТИЛЬНИК TL-SPORT APS 55 W 850 | Серия | TL-SPORT APS 55 850 W | SPORT APS 55 W | Спортивное освещение | 51,3 | 8 408 | 7 330 | 142,885 | 96 | W (145°х60°) широкая боковая | 5 000 | 80 | ≤ 1% | Osram DURIS S5 GW PSLT33.EM 5000К | 100 000 | 1,5 | Нет | Аргос-Электрон | ИПС 60-700Т IP67 3325 | 176 - 264B AC | 158 - 290B AC | 68 | 47 ~ 63 Гц | 67 | СтепеньЗащитыСветильника | Нет | Есть | Да | #NULL! | #NULL! | 4 кВ (L-N) | Соответствует ТР ТС 020/2011 "Электромагнитная совместимость технических средств" | Соответствует ТР ТС 004/2011 "О безопасности низковольтного оборудования" | Да | > 1,5 кВ АС | вход-выход > 200 МОм | 1 | Да | ≥90.0% | ≥0.95 | 0,3 А | #NULL! | #NULL! | Восстанавливается | 131,3 | Литейные алюминиевые сплавы | 1-48/90-В-С5 (PROM, PR, SPORT, APS, ATAMAN Street, LC, PLUS, SM W) | Алюминий | Поворотная скоба (угол поворота 255°) | 0,5-35 Гц, 5м/с2, 30 мин | IK10 | IK10 | от -40° до +45° | УХЛ1 | 0,095 | 60 | 105,021 | 243 710 | 266х201х107 | 375х201х117 | 3 | 1 | 0,02 | 3,3 | 430 | 130 | 365 | #NULL! | #NULL! | #NULL! | #NULL! | #NULL! | #NULL! | #NULL! | #NULL! | #NULL! | #NULL! | #NULL! | #NULL! | 4 | #NULL! | #NULL! | #NULL! | #NULL! | #NULL! | #NULL! | #NULL! | #NULL! | #NULL! | 55 | #NULL! | #NULL! | #NULL! | #NULL! | #NULL! | #NULL! | #NULL! | #NULL! | #NULL! | https://tl-led.ru/storage/products/files/17/УТ000012466/main_image_TL-Prom APS SPORT — 1 m.jpg | #NULL! | #ПУСТО! | https://tl-led.ru/storage/products/files/17/УТ000012466/illuminator_dimensions_SPORT APS - 1.png | https://tl-led.ru/storage/products/files/17/УТ000012466/kss_W.jpg | 1 | #NULL! | 0,02 | 0,02 | 430х365х130 | #NULL!
УТ000012462 | СПОРТИВНЫЙ СВЕТИЛЬНИК TL-SPORT APS 158 W 850 | Серия | TL-SPORT APS 158 850 W | SPORT APS 158 W | Спортивное освещение | 165 | 25 803 | 22 189 | 134,479 | 192 | W (145°х60°) широкая боковая | 5 000 | 80 | 3 | Osram DURIS S5 GW PSLT33.EM 5000К | 100 000 | 0,5 | Нет | MEAN WELL | MEAN WELL XLG-200-L-A | 100-305 VAC / 142-431 VDC | 100-305 VAC / 142-431 VDC | 200 | 47 Гц - 63 Гц | 67 | СтепеньЗащитыСветильника | Нет | Есть | Нет | #NULL! | #NULL! | 6KV/4KV | EN55015(CISPR15) ,GB/T17743, EN55015(CISPR15) ,GB/T17743, EN61000-3-2 , GB/T17625.1, EN61000-3-3 | UL8750(type”HL”), UL879, CSA C22.2 No. 250.13-12; ENEC EN61347-1, EN61347-2-13 independent, EN62384; GB19510.1,GB19510.14; EAC TP TC 004;J61347-1(H29), J61347-2-13(H29),KC61347-1,KC61347-2-13,IS15885(Part2/Sec13)(for XLG-100I type only); IP67 approved | Да | I/P-O/P:3.75 KVAC | I/P-O/P, I/P-FG, O/P-FG:100M Ohms / 500VDC / 25℃/ 70% RH | 1 | Да | 94% | ≥ 0,95 | 0,87 А | 65 А | <0,75 мА | Есть | 131,3 | Литейные алюминиевые сплавы | 1-48/90-В-С5 (PROM, PR, SPORT, APS, ATAMAN Street, LC, PLUS, SM W) | Алюминий | Поворотная скоба (вращение на 300°) | 0,5-35 Гц, 5м/с2, 30 мин | IK10 | IK10 | от -40° до +45° | УХЛ1 | 0,101 | 60 | 337,788 | 487 420 | 403х265х140 | 403х265х331 | 5 | 1 | 0,038 | 5,4 | 610 | 155 | 405 | #NULL! | #NULL! | #NULL! | #NULL! | #NULL! | #NULL! | #NULL! | #NULL! | #NULL! | #NULL! | #NULL! | #NULL! | 4 | #NULL! | #NULL! | #NULL! | #NULL! | #NULL! | #NULL! | #NULL! | #NULL! | #NULL! | 158 | #NULL! | #NULL! | #NULL! | #NULL! | #NULL! | #NULL! | #NULL! | #NULL! | #NULL! | https://tl-led.ru/storage/products/files/17/УТ000012462/main_image_TL-Prom APS SPORT — 2 m.jpg | #NULL! | #ПУСТО! | https://tl-led.ru/storage/products/files/17/УТ000012462/illuminator_dimensions_Prom APS SPORT 2 M.jpg | https://tl-led.ru/storage/products/files/17/УТ000012462/kss_W.jpg | 1 | #NULL! | 0,038 | 0,038 | 610х405х155 | #NULL!
УТ000012463 | СПОРТИВНЫЙ СВЕТИЛЬНИК TL-SPORT APS 248 W 850 | Серия | TL-SPORT APS 248 850 W | SPORT APS 248 W | Спортивное освещение | 247,5 | 38 704 | 33 284 | 134,481 | 288 | W (145°х60°) широкая боковая | 5 000 | 80 | ≤ 1% | Osram DURIS S5 GW PSLT33.EM 5000К | 100 000 | 1,5 | Нет | Аргос-Электрон | ИПС 160-1050Т IP67 0820 | 176 - 264 B AC | 158 - 290 B AC | 176 | 47 ~ 63 Гц | 67 | СтепеньЗащитыСветильника | Да | Есть | Да | #NULL! | #NULL! | 4 кВ (L-N), 6 кВ (L-PE, N-PE) | Соответствует ТР ТС 020/2011 "Электромагнитная совместимость технических средств" | Соответствует ТР ТС 004/2011 "О безопасности низковольтного оборудования" | Да | > 1,5 кВ АС | вход-выход > 200 МОм; вход-земля > 200 МОм; выход-земля > 200 МОм | 1 | Да | ≥92.0% | ≥0.98 | 0,77 А | #NULL! | #NULL! | Восстанавливается | 131,3 | Литейные алюминиевые сплавы | 1-48/90-В-С5 (PROM, PR, SPORT, APS, ATAMAN Street, LC, PLUS, SM W) | Алюминий | Поворотная скоба (вращение на 300°) | 0,5-35 Гц, 5м/с2, 30 мин | IK10 | IK10 | от -40° до +45° | УХЛ1 | 0,101 | 60 | 506,682 | 731 130 | 605х266х140 | 605х266х331 | 9,2 | 1 | 0,065 | 10 | 685 | 175 | 540 | #NULL! | #NULL! | #NULL! | #NULL! | #NULL! | #NULL! | #NULL! | #NULL! | #NULL! | #NULL! | #NULL! | #NULL! | 4 | #NULL! | #NULL! | #NULL! | #NULL! | #NULL! | #NULL! | #NULL! | #NULL! | #NULL! | 248 | #NULL! | #NULL! | #NULL! | #NULL! | #NULL! | #NULL! | #NULL! | #NULL! | #NULL! | https://tl-led.ru/storage/products/files/17/УТ000012463/main_image_TL-Prom APS SPORT — 3 m.jpg | #NULL! | #ПУСТО! | https://tl-led.ru/storage/products/files/17/УТ000012463/illuminator_dimensions_Prom APS SPORT 3 M.jpg | https://tl-led.ru/storage/products/files/17/УТ000012463/kss_W.jpg | 1 | #NULL! | 0,065 | 0,065 | 685х540х175 | #NULL!
УТ000012464 | СПОРТИВНЫЙ СВЕТИЛЬНИК TL-SPORT APS 330 W 850 | Серия | TL-SPORT APS 330 850 W | SPORT APS 330 W | Спортивное освещение | 330 | 51 606 | 44 378 | 134,479 | 384 | W (145°х60°) широкая боковая | 5 000 | 80 | ≤ 1% | Osram DURIS S5 GW PSLT33.EM 5000К | 100 000 | 1,5 | Нет | Аргос-Электрон | ИПС 160-1050Т IP67 0820 | 176 - 264 B AC | 158 - 290 B AC | 176 | 47 ~ 63 Гц | 67 | СтепеньЗащитыСветильника | Да | Есть | Да | #NULL! | #NULL! | 4 кВ (L-N), 6 кВ (L-PE, N-PE) | Соответствует ТР ТС 020/2011 "Электромагнитная совместимость технических средств" | Соответствует ТР ТС 004/2011 "О безопасности низковольтного оборудования" | Да | > 1,5 кВ АС | вход-выход > 200 МОм; вход-земля > 200 МОм; выход-земля > 200 МОм | 1 | Да | ≥92.0% | ≥0.98 | 0,77 А | #NULL! | #NULL! | Восстанавливается | 131,3 | Литейные алюминиевые сплавы | 1-48/90-В-С5 (PROM, PR, SPORT, APS, ATAMAN Street, LC, PLUS, SM W) | Алюминий | Поворотная скоба (вращение на 300°) | 0,5-35 Гц, 5м/с2, 30 мин | IK10 | IK10 | от -40° до +45° | УХЛ1 | 0,101 | 60 | 675,576 | 974 840 | 403х533х140 | 403х533х331 | 11,4 | 1 | 0,069 | 11,8 | 710 | 180 | 540 | #NULL! | #NULL! | #NULL! | #NULL! | #NULL! | #NULL! | #NULL! | #NULL! | #NULL! | #NULL! | #NULL! | #NULL! | 4 | #NULL! | #NULL! | #NULL! | #NULL! | #NULL! | #NULL! | #NULL! | #NULL! | #NULL! | 330 | #NULL! | #NULL! | #NULL! | #NULL! | #NULL! | #NULL! | #NULL! | #NULL! | #NULL! | https://tl-led.ru/storage/products/files/17/УТ000012464/main_image_TL-Prom APS SPORT — 4 m.jpg | #NULL! | #ПУСТО! | https://tl-led.ru/storage/products/files/17/УТ000012464/illuminator_dimensions_Prom APS SPORT 4 M.jpg | https://tl-led.ru/storage/products/files/17/УТ000012464/kss_W.jpg | 1 | #NULL! | 0,069 | 0,069 | 710х540х180 | #NULL!
УТ000012465 | СПОРТИВНЫЙ СВЕТИЛЬНИК TL-SPORT APS 495 W 850 | Серия | TL-SPORT APS 495 850 W | SPORT APS 495 W | Спортивное освещение | 495 | 77 409 | 66 568 | 134,481 | 576 | W (145°х60°) широкая боковая | 5 000 | 80 | ≤ 1% | Osram DURIS S5 GW PSLT33.EM 5000К | 100 000 | 1,5 | Нет | Аргос-Электрон | ИПС 160-1050Т IP67 0820 | 176 - 264 B AC | 158 - 290 B AC | 176 | 47 ~ 63 Гц | 67 | СтепеньЗащитыСветильника | Да | Есть | Да | #NULL! | #NULL! | 4 кВ (L-N), 6 кВ (L-PE, N-PE) | Соответствует ТР ТС 020/2011 "Электромагнитная совместимость технических средств" | Соответствует ТР ТС 004/2011 "О безопасности низковольтного оборудования" | Да | > 1,5 кВ АС | вход-выход > 200 МОм; вход-земля > 200 МОм; выход-земля > 200 МОм | 1 | Да | ≥92.0% | ≥0.98 | 0,77 А | #NULL! | #NULL! | Восстанавливается | 131,3 | Литейные алюминиевые сплавы | 1-48/90-В-С5 (PROM, PR, SPORT, APS, ATAMAN Street, LC, PLUS, SM W) | Алюминий | Поворотная скоба (вращение на 330°) | 0,5-35 Гц, 5м/с2, 30 мин | IK10 | IK10 | от -40° до +45° | УХЛ1 | 0,101 | 60 | 1 013,364 | 1 462 260 | 605х533х140 | 605х533х331 | 16 | 1 | 0,086 | 17 | 740 | 190 | 610 | #NULL! | #NULL! | #NULL! | #NULL! | #NULL! | #NULL! | #NULL! | #NULL! | #NULL! | #NULL! | #NULL! | #NULL! | 4 | #NULL! | #NULL! | #NULL! | #NULL! | #NULL! | #NULL! | #NULL! | #NULL! | #NULL! | 495 | #NULL! | #NULL! | #NULL! | #NULL! | #NULL! | #NULL! | #NULL! | #NULL! | #NULL! | https://tl-led.ru/storage/products/files/17/УТ000012465/main_image_TL-Prom APS SPORT — 6 m.jpg | #NULL! | #ПУСТО! | https://tl-led.ru/storage/products/files/17/УТ000012465/illuminator_dimensions_Prom APS SPORT 6 M.jpg | https://tl-led.ru/storage/products/files/17/УТ000012465/kss_W.jpg | 1 | #NULL! | 0,086 | 0,086 | 740х610х190 | #NULL!
УТ000012378 | ПЕРИМЕТРАЛЬНЫЙ СВЕТИЛЬНИК TL-AREA APS 115 5K F3 K30-W-K30 | Серия | TL-AREA APS 115 5K F3 K30-W-K30 | AREA APS 115 5K F3 K30-W-K30 | Периметральное освещение | 116 | 19 504 | 17 436 | 150,31 | 232 | Специальная | 5 000 | 72 | 4 | Osram DURIS S5 GW PSLT33.PM 5000К | 100 000 | 0,5 | Нет | MEAN WELL | MEAN WELL XLG-150-L-A | 100-305 VAC / 142-431 VDC | 100-305 VAC / 142-431 VDC | 150 | 47 Гц - 63 Гц | 67 | СтепеньЗащитыСветильника | Нет | Есть | Нет | #NULL! | #NULL! | 6KV/4KV | EN55015(CISPR15) ,GB/T17743, EN55015(CISPR15) ,GB/T17743, EN61000-3-2 , GB/T17625.1, EN61000-3-3 | UL8750(type”HL”), UL879, CSA C22.2 No. 250.13-12; ENEC EN61347-1, EN61347-2-13 independent, EN62384; GB19510.1,GB19510.14; EAC TP TC 004;J61347-1(H29), J61347-2-13(H29),KC61347-1,KC61347-2-13,IS15885(Part2/Sec13)(for XLG-100I type only); IP67 approved | Да | I/P-O/P:3.75 KVAC | I/P-O/P, I/P-FG, O/P-FG:100M Ohms / 500VDC / 25℃/ 70% RH | 1 | Да | 93% | ≥ 0,95 | 0,65 А | 50 А | <0,75 мА | Есть | 117 | Литейные алюминиевые сплавы | Специальная | Алюминий | Кронштейн консоль Ø62mm регулируемый | 0,5-35 Гц, 5м/с2, 30 мин | IK10 | IK10 | от -40° до +40° | УХЛ1 | 0,091 | 60 | 237,475 | 731 130 | 445х232х150 | 445х422х166 | 7,2 | 1 | 0,065 | 7,8 | 685 | 175 | 540 | #NULL! | #NULL! | #NULL! | #NULL! | #NULL! | #NULL! | #NULL! | #NULL! | #NULL! | #NULL! | #NULL! | #NULL! | 4 | #NULL! | #NULL! | #NULL! | #NULL! | #NULL! | #NULL! | #NULL! | #NULL! | #NULL! | 115 | #NULL! | #NULL! | #NULL! | #NULL! | #NULL! | #NULL! | #NULL! | #NULL! | #NULL! | https://tl-led.ru/storage/products/files/12/УТ000012378/main_image_TL-Prom APS Area Crop.jpg | #NULL! | #ПУСТО! | https://tl-led.ru/storage/products/files/12/УТ000012378/illuminator_dimensions_TL- AREA.jpg | #NULL! | 1 | #NULL! | 0,065 | 0,065 | 685х540х175 | #NULL!
УТ000012377 | ПЕРИМЕТРАЛЬНЫЙ СВЕТИЛЬНИК TL-AREA APS 125 5K F3 K15-W-K15 | Серия | TL-AREA APS 125 5K F3 K15-W-K15 | AREA APS 125 5K F3 K15-W-K15 | Периметральное освещение | 111,4 | 18 348 | 15 388 | 138,133 | 232 | Специальная | 5 000 | 72 | 4 | Osram DURIS S5 GW PSLT33.PM 5000К | 100 000 | 0,5 | Нет | MEAN WELL | MEAN WELL XLG-150-L-A | 100-305 VAC / 142-431 VDC | 100-305 VAC / 142-431 VDC | 150 | 47 Гц - 63 Гц | 67 | СтепеньЗащитыСветильника | Нет | Есть | Нет | #NULL! | #NULL! | 6KV/4KV | EN55015(CISPR15) ,GB/T17743, EN55015(CISPR15) ,GB/T17743, EN61000-3-2 , GB/T17625.1, EN61000-3-3 | UL8750(type”HL”), UL879, CSA C22.2 No. 250.13-12; ENEC EN61347-1, EN61347-2-13 independent, EN62384; GB19510.1,GB19510.14; EAC TP TC 004;J61347-1(H29), J61347-2-13(H29),KC61347-1,KC61347-2-13,IS15885(Part2/Sec13)(for XLG-100I type only); IP67 approved | Да | I/P-O/P:3.75 KVAC | I/P-O/P, I/P-FG, O/P-FG:100M Ohms / 500VDC / 25℃/ 70% RH | 1 | Да | 93% | ≥ 0,95 | 0,65 А | 50 А | <0,75 мА | Есть | 117 | Литейные алюминиевые сплавы | Специальная | Алюминий | Кронштейн консоль Ø62mm регулируемый | 0,5-35 Гц, 5м/с2, 30 мин | IK10 | IK10 | от -40° до +40° | УХЛ1 | 0,099 | 60 | 228,058 | 731 130 | 445х232х150 | 445х422х166 | 7,2 | 1 | 0,065 | 7,8 | 685 | 175 | 540 | #NULL! | #NULL! | #NULL! | #NULL! | #NULL! | #NULL! | #NULL! | #NULL! | #NULL! | #NULL! | #NULL! | #NULL! | 4 | #NULL! | #NULL! | #NULL! | #NULL! | #NULL! | #NULL! | #NULL! | #NULL! | #NULL! | 125 | #NULL! | #NULL! | #NULL! | #NULL! | #NULL! | #NULL! | #NULL! | #NULL! | #NULL! | https://tl-led.ru/storage/products/files/12/УТ000012377/main_image_TL-Prom APS Area Crop.jpg | #NULL! | #ПУСТО! | https://tl-led.ru/storage/products/files/12/УТ000012377/illuminator_dimensions_TL- AREA.jpg | #NULL! | 1 | #NULL! | 0,065 | 0,065 | 685х540х175 | #NULL!
УТ000012467 | СПОРТИВНЫЙ СВЕТИЛЬНИК TL-SPORT APS 83 W 850 | Серия | TL-SPORT APS 83 850 W | SPORT APS 83 W | Спортивное освещение | 82,9 | 12 002 | 10 681 | 128,842 | 96 | W (145°х60°) широкая боковая | 5 000 | 80 | ≤ 1% | Osram DURIS S5 GW PSLT33.EM 5000К | 100 000 | 1,5 | Нет | Аргос-Электрон | ИПС 80-1050Т IP67 5200 | 176B - 264B AC | 158B - 290B AC | 90 | 47 ~ 63 Гц | 67 | СтепеньЗащитыСветильника | Да | Есть | Да | #NULL! | #NULL! | 4 кВ (L-N), 6 кВ (L-PE, N-PE) | Соответствует ТР ТС 020/2011 "Электромагнитная совместимость технических средств" | Соответствует ТР ТС 004/2011 "О безопасности низковольтного оборудования" | Да | > 1,5 кВ АС | вход-выход > 200 МОм; вход-земля > 200 МОм; выход-земля > 200 МОм | 1 | Да | ≥88.0% | ≥0.95 | 0,39 А | #NULL! | #NULL! | Восстанавливается | 131,3 | Литейные алюминиевые сплавы | 1-48/90-В-С5 (PROM, PR, SPORT, APS, ATAMAN Street, LC, PLUS, SM W) | Алюминий | Поворотная скоба (угол поворота 255°) | 0,5-35 Гц, 5м/с2, 30 мин | IK10 | IK10 | от -40° до +40° | УХЛ1 | 0,106 | 60 | 169,713 | 243 710 | 266х201х107 | 375х201х117 | 3 | 1 | 0,02 | 3,3 | 430 | 130 | 365 | #NULL! | #NULL! | #NULL! | #NULL! | #NULL! | #NULL! | #NULL! | #NULL! | #NULL! | #NULL! | #NULL! | #NULL! | 4 | #NULL! | #NULL! | #NULL! | #NULL! | #NULL! | #NULL! | #NULL! | #NULL! | #NULL! | 83 | #NULL! | #NULL! | #NULL! | #NULL! | #NULL! | #NULL! | #NULL! | #NULL! | #NULL! | https://tl-led.ru/storage/products/files/17/УТ000012467/main_image_TL-Prom APS SPORT — 1 m.jpg | #NULL! | #ПУСТО! | https://tl-led.ru/storage/products/files/17/УТ000012467/illuminator_dimensions_SPORT APS - 1.png | https://tl-led.ru/storage/products/files/17/УТ000012467/kss_W.jpg | 1 | #NULL! | 0,02 | 0,02 | 430х365х130 | #NULL!
УТ000012432 | Уличный светильник ATAMAN Street 25-1 740 D | Спецзаказ | https://tl-led.ru/storage/3d-models/Ataman STREET 1.glb | ATAMAN-Street 25 | Уличное освещение | 26,4 | 4 748 | 4 131 | 156,477 | 72 | D (120°) косинусная | 4 000 | 72 | <1 | Osram DURIS S5 GW PSLT33.PM 4000К | 100 000 | 0,5 | Нет | MEAN WELL | MEAN WELL LPC-35-700 | 90-264 VAC / 127-370 VDC | 90-264 VAC / 127-370 VDC | 34 | 47 Гц - 63 Гц | 67 | СтепеньЗащитыСветильника | Нет | Нет | Нет | #NULL! | #NULL! | 1 кВ (L-N) | Compliance to BS EN/EN55032 (CISPR32) Class B, BS EN/EN61000-3-2 Class A, BS EN/EN61000-3-3, EAC TP TC 020 | UL8750(type”HL”), UL879, CSA C22.2 No. 250.13-12; ENEC EN61347-1, EN61347-2-13 independent, EN62384; GB19510.1,GB19510.14; EAC TP TC 004;J61347-1(H29), J61347-2-13(H29),KC61347-1,KC61347-2-13,IS15885(Part2/Sec13)(for XLG-100I type only); IP67 approved | Да | I/P-O/P:3 KVAC | I/P-O/P:>100M Ohms / 500VDC / 25℃/ 70% RH | 1 | Нет | 85% | ≥ 0,95 | 0,146 А | 55 А | <0,25 мА | Нет | 175 | Литейные алюминиевые сплавы | 1-0-Д-С5 (APS, STREET, PROM - D120) | Алюминий | Кронштейн консоль Ø52mm регулируемый 0° / 45° | 0,5-35 Гц, 5м/с2, 30 мин | IK10 | IK10 | от -40° до +45° | УХЛ1 | 0,087 | 60 | 54,046 | 230 436 | 327х186х88 | 389х186х88 | 2,4 | 1 | 0,009 | 2,6 | 470 | 100 | 185 | #NULL! | #NULL! | #NULL! | #NULL! | #NULL! | #NULL! | #NULL! | #NULL! | #NULL! | #NULL! | #NULL! | #NULL! | 4 | #NULL! | #NULL! | #NULL! | #NULL! | #NULL! | #NULL! | #NULL! | #NULL! | #NULL! | 25 | #NULL! | #NULL! | #NULL! | #NULL! | #NULL! | #NULL! | #NULL! | #NULL! | #NULL! | #ПУСТО! | #ПУСТО! | #ПУСТО! | #ПУСТО! | #ПУСТО! | #NULL! | #NULL! | #NULL! | #NULL! | #NULL! | #NULL!
УТ000012433 | Уличный светильник ATAMAN Street 25-1 740 D DIM | Спецзаказ | https://tl-led.ru/storage/3d-models/Ataman STREET 1.glb | ATAMAN-Street 25 | Уличное освещение | 26,4 | 4 748 | 4 131 | 156,477 | 72 | D (120°) косинусная | 4 000 | 72 | ≤5 | Osram DURIS S5 GW PSLT33.PM 4000К | 100 000 | 0,5 | Да | MEAN WELL | MEAN WELL XLG-25-AB | 90-305 VAC / 127-431 VDC | 90-305 VAC / 127-431 VDC | 25 | 47 Гц - 63 Гц | 67 | СтепеньЗащитыСветильника | Нет | Есть | Нет | #NULL! | #NULL! | 6KV/4KV | EN55015(CISPR15) ,GB/T17743, EN55015(CISPR15) ,GB/T17743, EN61000-3-2 , GB/T17625.1, EN61000-3-3 | UL8750(type”HL”), UL879, CSA C22.2 No. 250.13-12; ENEC EN61347-1, EN61347-2-13 independent, EN62384; GB19510.1,GB19510.14; EAC TP TC 004;J61347-1(H29), J61347-2-13(H29),KC61347-1,KC61347-2-13,IS15885(Part2/Sec13)(for XLG-100I type only); IP67 approved | Да | I/P-O/P:3.75 KVAC | I/P-O/P, I/P-FG, O/P-FG:100M Ohms / 500VDC / 25℃/ 70% RH | 1 | Да | 88% | ≥ 0,95 | 0,109 А | 50 А | <0,75 мА | Есть, восстанавливается автоматически | 175 | Литейные алюминиевые сплавы | 1-0-Д-С5 (APS, STREET, PROM - D120) | Алюминий | Кронштейн консоль Ø52mm регулируемый 0° / 45° | 0,5-35 Гц, 5м/с2, 30 мин | IK10 | IK10 | от -40° до +45° | УХЛ1 | 0,087 | 60 | 54,046 | 230 436 | 327х186х88 | 389х186х88 | 2,4 | 1 | 0,009 | 2,6 | 470 | 100 | 185 | #NULL! | #NULL! | #NULL! | #NULL! | #NULL! | #NULL! | #NULL! | #NULL! | #NULL! | #NULL! | #NULL! | #NULL! | 4 | #NULL! | #NULL! | #NULL! | #NULL! | #NULL! | #NULL! | #NULL! | #NULL! | #NULL! | 25 | #NULL! | #NULL! | #NULL! | #NULL! | #NULL! | #NULL! | #NULL! | #NULL! | #NULL! | #ПУСТО! | #ПУСТО! | #ПУСТО! | #ПУСТО! | #ПУСТО! | #NULL! | #NULL! | #NULL! | #NULL! | #NULL! | #NULL!
УТ000012434 | Уличный светильник ATAMAN Street 25-1 740 W DIM | Серия | https://tl-led.ru/storage/3d-models/Ataman STREET 1.glb | ATAMAN-Street 25 | Уличное освещение | 27,5 | 4 530 | 4 195 | 152,545 | 72 | W (145°х60°) широкая боковая | 4 000 | 72 | ≤5 | Osram DURIS S5 GW PSLT33.PM 4000К | 100 000 | 0,5 | Да | MEAN WELL | MEAN WELL XLG-25-AB | 90-305 VAC / 127-431 VDC | 90-305 VAC / 127-431 VDC | 25 | 47 Гц - 63 Гц | 67 | СтепеньЗащитыСветильника | Нет | Есть | Нет | #NULL! | #NULL! | 6KV/4KV | EN55015(CISPR15) ,GB/T17743, EN55015(CISPR15) ,GB/T17743, EN61000-3-2 , GB/T17625.1, EN61000-3-3 | UL8750(type”HL”), UL879, CSA C22.2 No. 250.13-12; ENEC EN61347-1, EN61347-2-13 independent, EN62384; GB19510.1,GB19510.14; EAC TP TC 004;J61347-1(H29), J61347-2-13(H29),KC61347-1,KC61347-2-13,IS15885(Part2/Sec13)(for XLG-100I type only); IP67 approved | Да | I/P-O/P:3.75 KVAC | I/P-O/P, I/P-FG, O/P-FG:100M Ohms / 500VDC / 25℃/ 70% RH | 1 | Да | 88% | ≥ 0,95 | 0,109 А | 50 А | <0,75 мА | Есть, восстанавливается автоматически | 175 | Литейные алюминиевые сплавы | 1-48/90-В-С5 (PROM, PR, SPORT, APS, ATAMAN Street, LC, PLUS, SM W) | Алюминий | Кронштейн консоль Ø52mm регулируемый 0° / 45° | 0,5-35 Гц, 5м/с2, 30 мин | IK10 | IK10 | от -40° до +45° | УХЛ1 | 0,089 | 60 | 56,298 | 230 436 | 327х186х88 | 389х186х88 | 2,4 | 1 | 0,009 | 2,6 | 470 | 100 | 185 | #NULL! | #NULL! | #NULL! | #NULL! | #NULL! | #NULL! | #NULL! | #NULL! | #NULL! | #NULL! | #NULL! | #NULL! | 4 | #NULL! | #NULL! | #NULL! | #NULL! | #NULL! | #NULL! | #NULL! | #NULL! | #NULL! | 25 | #NULL! | #NULL! | #NULL! | #NULL! | #NULL! | #NULL! | #NULL! | #NULL! | #NULL! | https://tl-led.ru/storage/products/files/19/УТ000012434/main_image_ATAMAN STREET 1 mod. Ракурс 1.png | #NULL! | #ПУСТО! | https://tl-led.ru/storage/products/files/19/УТ000012434/illuminator_dimensions_ATAMAN-STREET-1 gab.jpg | https://tl-led.ru/storage/products/files/19/УТ000012434/kss_W.jpg | #NULL! | #NULL! | #NULL! | #NULL! | #NULL! | #NULL!
УТ000012435 | Уличный светильник ATAMAN Street 25-1 740 W | Серия | https://tl-led.ru/storage/3d-models/Ataman STREET 1.glb | ATAMAN-Street 25 | Уличное освещение | 28,4 | 4 530 | 4 195 | 147,711 | 72 | W (145°х60°) широкая боковая | 4 000 | 72 | <1 | Osram DURIS S5 GW PSLT33.PM 4000К | 100 000 | 0,5 | Нет | MEAN WELL | MEAN WELL LPC-35-700 | 90-264 VAC / 127-370 VDC | 90-264 VAC / 127-370 VDC | 34 | 47 Гц - 63 Гц | 67 | СтепеньЗащитыСветильника | Нет | Нет | Нет | #NULL! | #NULL! | 1 кВ (L-N) | Compliance to BS EN/EN55032 (CISPR32) Class B, BS EN/EN61000-3-2 Class A, BS EN/EN61000-3-3, EAC TP TC 020 | UL8750(type”HL”), UL879, CSA C22.2 No. 250.13-12; ENEC EN61347-1, EN61347-2-13 independent, EN62384; GB19510.1,GB19510.14; EAC TP TC 004;J61347-1(H29), J61347-2-13(H29),KC61347-1,KC61347-2-13,IS15885(Part2/Sec13)(for XLG-100I type only); IP67 approved | Да | I/P-O/P:3 KVAC | I/P-O/P:>100M Ohms / 500VDC / 25℃/ 70% RH | 1 | Нет | 85% | ≥ 0,95 | 0,146 А | 55 А | <0,25 мА | Нет | 175 | Литейные алюминиевые сплавы | 1-48/90-В-С5 (PROM, PR, SPORT, APS, ATAMAN Street, LC, PLUS, SM W) | Алюминий | Кронштейн консоль Ø52mm регулируемый 0° / 45° | 0,5-35 Гц, 5м/с2, 30 мин | IK10 | IK10 | от -40° до +45° | УХЛ1 | 0,092 | 60 | 58,14 | 230 436 | 327х186х88 | 389х186х88 | 2,4 | 1 | 0,009 | 2,6 | 470 | 100 | 185 | #NULL! | #NULL! | #NULL! | #NULL! | #NULL! | #NULL! | #NULL! | #NULL! | #NULL! | #NULL! | #NULL! | #NULL! | 4 | #NULL! | #NULL! | #NULL! | #NULL! | #NULL! | #NULL! | #NULL! | #NULL! | #NULL! | 25 | #NULL! | #NULL! | #NULL! | #NULL! | #NULL! | #NULL! | #NULL! | #NULL! | #NULL! | https://tl-led.ru/storage/products/files/19/УТ000012435/main_image_ATAMAN STREET 1 mod. Ракурс 1.png | #NULL! | #ПУСТО! | https://tl-led.ru/storage/products/files/19/УТ000012435/illuminator_dimensions_ATAMAN-STREET-1 gab.jpg | https://tl-led.ru/storage/products/files/19/УТ000012435/kss_W.jpg | #NULL! | #NULL! | #NULL! | #NULL! | #NULL! | #NULL!
УТ000012436 | Уличный светильник ATAMAN Street 25-1 750 D | Спецзаказ | https://tl-led.ru/storage/3d-models/Ataman STREET 1.glb | ATAMAN-Street 25 | Уличное освещение | 26,4 | 4 748 | 4 131 | 156,477 | 72 | D (120°) косинусная | 5 000 | 72 | <1 | Osram DURIS S5 GW PSLT33.PM 5000К | 100 000 | 0,5 | Нет | MEAN WELL | MEAN WELL LPC-35-700 | 90-264 VAC / 127-370 VDC | 90-264 VAC / 127-370 VDC | 34 | 47 Гц - 63 Гц | 67 | СтепеньЗащитыСветильника | Нет | Нет | Нет | #NULL! | #NULL! | 1 кВ (L-N) | Compliance to BS EN/EN55032 (CISPR32) Class B, BS EN/EN61000-3-2 Class A, BS EN/EN61000-3-3, EAC TP TC 020 | UL8750(type”HL”), UL879, CSA C22.2 No. 250.13-12; ENEC EN61347-1, EN61347-2-13 independent, EN62384; GB19510.1,GB19510.14; EAC TP TC 004;J61347-1(H29), J61347-2-13(H29),KC61347-1,KC61347-2-13,IS15885(Part2/Sec13)(for XLG-100I type only); IP67 approved | Да | I/P-O/P:3 KVAC | I/P-O/P:>100M Ohms / 500VDC / 25℃/ 70% RH | 1 | Нет | 85% | ≥ 0,95 | 0,146 А | 55 А | <0,25 мА | Нет | 117 | Литейные алюминиевые сплавы | 1-0-Д-С5 (APS, STREET, PROM - D120) | Алюминий | Кронштейн консоль Ø52mm регулируемый 0° / 45° | 0,5-35 Гц, 5м/с2, 30 мин | IK10 | IK10 | от -40° до +45° | УХЛ1 | 0,087 | 60 | 54,046 | 230 436 | 327х186х88 | 389х186х88 | 2,4 | 1 | 0,009 | 2,6 | 470 | 100 | 185 | #NULL! | #NULL! | #NULL! | #NULL! | #NULL! | #NULL! | #NULL! | #NULL! | #NULL! | #NULL! | #NULL! | #NULL! | 4 | #NULL! | #NULL! | #NULL! | #NULL! | #NULL! | #NULL! | #NULL! | #NULL! | #NULL! | 25 | #NULL! | #NULL! | #NULL! | #NULL! | #NULL! | #NULL! | #NULL! | #NULL! | #NULL! | #ПУСТО! | #ПУСТО! | #ПУСТО! | #ПУСТО! | #ПУСТО! | #NULL! | #NULL! | #NULL! | #NULL! | #NULL! | #NULL!
УТ000012437 | Уличный светильник ATAMAN Street 25-1 750 D DIM | Спецзаказ | https://tl-led.ru/storage/3d-models/Ataman STREET 1.glb | ATAMAN-Street 25 | Уличное освещение | 26,4 | 4 748 | 4 131 | 156,477 | 72 | D (120°) косинусная | 5 000 | 72 | ≤5 | Osram DURIS S5 GW PSLT33.PM 5000К | 100 000 | 0,5 | Да | MEAN WELL | MEAN WELL XLG-25-AB | 90-305 VAC / 127-431 VDC | 90-305 VAC / 127-431 VDC | 25 | 47 Гц - 63 Гц | 67 | СтепеньЗащитыСветильника | Нет | Есть | Нет | #NULL! | #NULL! | 6KV/4KV | EN55015(CISPR15) ,GB/T17743, EN55015(CISPR15) ,GB/T17743, EN61000-3-2 , GB/T17625.1, EN61000-3-3 | UL8750(type”HL”), UL879, CSA C22.2 No. 250.13-12; ENEC EN61347-1, EN61347-2-13 independent, EN62384; GB19510.1,GB19510.14; EAC TP TC 004;J61347-1(H29), J61347-2-13(H29),KC61347-1,KC61347-2-13,IS15885(Part2/Sec13)(for XLG-100I type only); IP67 approved | Да | I/P-O/P:3.75 KVAC | I/P-O/P, I/P-FG, O/P-FG:100M Ohms / 500VDC / 25℃/ 70% RH | 1 | Да | 88% | ≥ 0,95 | 0,109 А | 50 А | <0,75 мА | Есть, восстанавливается автоматически | 117 | Литейные алюминиевые сплавы | 1-0-Д-С5 (APS, STREET, PROM - D120) | Алюминий | Кронштейн консоль Ø52mm регулируемый 0° / 45° | 0,5-35 Гц, 5м/с2, 30 мин | IK10 | IK10 | от -40° до +45° | УХЛ1 | 0,087 | 60 | 54,046 | 230 436 | 327х186х88 | 389х186х88 | 2,4 | 1 | 0,009 | 2,6 | 470 | 100 | 185 | #NULL! | #NULL! | #NULL! | #NULL! | #NULL! | #NULL! | #NULL! | #NULL! | #NULL! | #NULL! | #NULL! | #NULL! | 4 | #NULL! | #NULL! | #NULL! | #NULL! | #NULL! | #NULL! | #NULL! | #NULL! | #NULL! | 25 | #NULL! | #NULL! | #NULL! | #NULL! | #NULL! | #NULL! | #NULL! | #NULL! | #NULL! | #ПУСТО! | #ПУСТО! | #ПУСТО! | #ПУСТО! | #ПУСТО! | #NULL! | #NULL! | #NULL! | #NULL! | #NULL! | #NULL!
УТ000012438 | Уличный светильник ATAMAN Street 25-1 750 W DIM | Серия | https://tl-led.ru/storage/3d-models/Ataman STREET 1.glb | ATAMAN-Street 25 | Уличное освещение | 27,5 | 4 530 | 4 195 | 152,545 | 72 | W (145°х60°) широкая боковая | 5 000 | 72 | ≤5 | Osram DURIS S5 GW PSLT33.PM 5000К | 100 000 | 0,5 | Да | MEAN WELL | MEAN WELL XLG-25-AB | 90-305 VAC / 127-431 VDC | 90-305 VAC / 127-431 VDC | 25 | 47 Гц - 63 Гц | 67 | СтепеньЗащитыСветильника | Нет | Есть | Нет | #NULL! | #NULL! | 6KV/4KV | EN55015(CISPR15) ,GB/T17743, EN55015(CISPR15) ,GB/T17743, EN61000-3-2 , GB/T17625.1, EN61000-3-3 | UL8750(type”HL”), UL879, CSA C22.2 No. 250.13-12; ENEC EN61347-1, EN61347-2-13 independent, EN62384; GB19510.1,GB19510.14; EAC TP TC 004;J61347-1(H29), J61347-2-13(H29),KC61347-1,KC61347-2-13,IS15885(Part2/Sec13)(for XLG-100I type only); IP67 approved | Да | I/P-O/P:3.75 KVAC | I/P-O/P, I/P-FG, O/P-FG:100M Ohms / 500VDC / 25℃/ 70% RH | 1 | Да | 88% | ≥ 0,95 | 0,109 А | 50 А | <0,75 мА | Есть, восстанавливается автоматически | 117 | Литейные алюминиевые сплавы | 1-48/90-В-С5 (PROM, PR, SPORT, APS, ATAMAN Street, LC, PLUS, SM W) | Алюминий | Кронштейн консоль Ø52mm регулируемый 0° / 45° | 0,5-35 Гц, 5м/с2, 30 мин | IK10 | IK10 | от -40° до +45° | УХЛ1 | 0,089 | 60 | 56,298 | 230 436 | 327х186х88 | 389х186х88 | 2,4 | 1 | 0,009 | 2,6 | 470 | 100 | 185 | #NULL! | #NULL! | #NULL! | #NULL! | #NULL! | #NULL! | #NULL! | #NULL! | #NULL! | #NULL! | #NULL! | #NULL! | 4 | #NULL! | #NULL! | #NULL! | #NULL! | #NULL! | #NULL! | #NULL! | #NULL! | #NULL! | 25 | #NULL! | #NULL! | #NULL! | #NULL! | #NULL! | #NULL! | #NULL! | #NULL! | #NULL! | https://tl-led.ru/storage/products/files/19/УТ000012438/main_image_ATAMAN STREET 1 mod. Ракурс 1.png | #NULL! | #ПУСТО! | https://tl-led.ru/storage/products/files/19/УТ000012438/illuminator_dimensions_ATAMAN-STREET-1 gab.jpg | https://tl-led.ru/storage/products/files/19/УТ000012438/kss_W.jpg | #NULL! | #NULL! | #NULL! | #NULL! | #NULL! | #NULL!
УТ000012439 | Уличный светильник ATAMAN Street 25-1 750 W | Серия | https://tl-led.ru/storage/3d-models/Ataman STREET 1.glb | ATAMAN-Street 25 | Уличное освещение | 28,4 | 4 530 | 4 195 | 147,711 | 72 | W (145°х60°) широкая боковая | 5 000 | 72 | <1 | Osram DURIS S5 GW PSLT33.PM 5000К | 100 000 | 0,5 | Нет | MEAN WELL | MEAN WELL LPC-35-700 | 90-264 VAC / 127-370 VDC | 90-264 VAC / 127-370 VDC | 34 | 47 Гц - 63 Гц | 67 | СтепеньЗащитыСветильника | Нет | Нет | Нет | #NULL! | #NULL! | 1 кВ (L-N) | Compliance to BS EN/EN55032 (CISPR32) Class B, BS EN/EN61000-3-2 Class A, BS EN/EN61000-3-3, EAC TP TC 020 | UL8750(type”HL”), UL879, CSA C22.2 No. 250.13-12; ENEC EN61347-1, EN61347-2-13 independent, EN62384; GB19510.1,GB19510.14; EAC TP TC 004;J61347-1(H29), J61347-2-13(H29),KC61347-1,KC61347-2-13,IS15885(Part2/Sec13)(for XLG-100I type only); IP67 approved | Да | I/P-O/P:3 KVAC | I/P-O/P:>100M Ohms / 500VDC / 25℃/ 70% RH | 1 | Нет | 85% | ≥ 0,95 | 0,146 А | 55 А | <0,25 мА | Нет | 117 | Литейные алюминиевые сплавы | 1-48/90-В-С5 (PROM, PR, SPORT, APS, ATAMAN Street, LC, PLUS, SM W) | Алюминий | Кронштейн консоль Ø52mm регулируемый 0° / 45° | 0,5-35 Гц, 5м/с2, 30 мин | IK10 | IK10 | от -40° до +45° | УХЛ1 | 0,092 | 60 | 58,14 | 230 436 | 327х186х88 | 389х186х88 | 2,4 | 1 | 0,009 | 2,6 | 470 | 100 | 185 | #NULL! | #NULL! | #NULL! | #NULL! | #NULL! | #NULL! | #NULL! | #NULL! | #NULL! | #NULL! | #NULL! | #NULL! | 4 | #NULL! | #NULL! | #NULL! | #NULL! | #NULL! | #NULL! | #NULL! | #NULL! | #NULL! | 25 | #NULL! | #NULL! | #NULL! | #NULL! | #NULL! | #NULL! | #NULL! | #NULL! | #NULL! | https://tl-led.ru/storage/products/files/19/УТ000012439/main_image_ATAMAN STREET 1 mod. Ракурс 1.png | #NULL! | #ПУСТО! | https://tl-led.ru/storage/products/files/19/УТ000012439/illuminator_dimensions_ATAMAN-STREET-1 gab.jpg | https://tl-led.ru/storage/products/files/19/УТ000012439/kss_W.jpg | #NULL! | #NULL! | #NULL! | #NULL! | #NULL! | #NULL!
УТ000012440 | Уличный светильник ATAMAN Street 35-1 740 D | Спецзаказ | https://tl-led.ru/storage/3d-models/Ataman STREET 1.glb | ATAMAN-Street 35 | Уличное освещение | 35 | 6 331 | 5 487 | 156,771 | 96 | D (120°) косинусная | 4 000 | 72 | <1 | Osram DURIS S5 GW PSLT33.PM 4000К | 100 000 | 0,5 | Нет | MEAN WELL | MEAN WELL LPC-35-700 | 90-264 VAC / 127-370 VDC | 90-264 VAC / 127-370 VDC | 34 | 47 Гц - 63 Гц | 67 | СтепеньЗащитыСветильника | Нет | Нет | Нет | #NULL! | #NULL! | 1 кВ (L-N) | Compliance to BS EN/EN55032 (CISPR32) Class B, BS EN/EN61000-3-2 Class A, BS EN/EN61000-3-3, EAC TP TC 020 | UL8750(type”HL”), UL879, CSA C22.2 No. 250.13-12; ENEC EN61347-1, EN61347-2-13 independent, EN62384; GB19510.1,GB19510.14; EAC TP TC 004;J61347-1(H29), J61347-2-13(H29),KC61347-1,KC61347-2-13,IS15885(Part2/Sec13)(for XLG-100I type only); IP67 approved | Да | I/P-O/P:3 KVAC | I/P-O/P:>100M Ohms / 500VDC / 25℃/ 70% RH | 1 | Нет | 85% | ≥ 0,95 | 0,146 А | 55 А | <0,25 мА | Нет | 175 | Литейные алюминиевые сплавы | 1-0-Д-С5 (APS, STREET, PROM - D120) | Алюминий | Кронштейн консоль Ø52mm регулируемый 0° / 45° | 0,5-35 Гц, 5м/с2, 30 мин | IK10 | IK10 | от -40° до +45° | УХЛ1 | 0,087 | 60 | 71,652 | 230 436 | 327х186х88 | 389х186х88 | 2,4 | 1 | 0,009 | 2,6 | 470 | 100 | 185 | #NULL! | #NULL! | #NULL! | #NULL! | #NULL! | #NULL! | #NULL! | #NULL! | #NULL! | #NULL! | #NULL! | #NULL! | 4 | #NULL! | #NULL! | #NULL! | #NULL! | #NULL! | #NULL! | #NULL! | #NULL! | #NULL! | 35 | #NULL! | #NULL! | #NULL! | #NULL! | #NULL! | #NULL! | #NULL! | #NULL! | #NULL! | #ПУСТО! | #ПУСТО! | #ПУСТО! | #ПУСТО! | #ПУСТО! | #NULL! | #NULL! | #NULL! | #NULL! | #NULL! | #NULL!
УТ000012441 | Уличный светильник ATAMAN Street 35-1 740 D DIM | Спецзаказ | https://tl-led.ru/storage/3d-models/Ataman STREET 1.glb | ATAMAN-Street 35 | Уличное освещение | 35 | 6 331 | 5 487 | 156,771 | 96 | D (120°) косинусная | 4 000 | 72 | 3 | Osram DURIS S5 GW PSLT33.PM 4000К | 100 000 | 0,5 | Да | MEAN WELL | MEAN WELL XLG-50-AB | 100-305 VAC / 142-431 VDC | 100-305 VAC / 142-431 VDC | 50 | 47 Гц - 63 Гц | 67 | СтепеньЗащитыСветильника | Нет | Есть | Нет | #NULL! | #NULL! | 6KV/4KV | EN55015(CISPR15) ,GB/T17743, EN55015(CISPR15) ,GB/T17743, EN61000-3-2 , GB/T17625.1, EN61000-3-3 | UL8750(type”HL”), UL879, CSA C22.2 No. 250.13-12; ENEC EN61347-1, EN61347-2-13 independent, EN62384; GB19510.1,GB19510.14; EAC TP TC 004;J61347-1(H29), J61347-2-13(H29),KC61347-1,KC61347-2-13,IS15885(Part2/Sec13)(for XLG-100I type only); IP67 approved | Да | I/P-O/P:3.75 KVAC | I/P-O/P, I/P-FG, O/P-FG:100M Ohms / 500VDC / 25℃/ 70% RH | 1 | Да | 90% | ≥ 0,95 | 0,22 А | 50 А | <0,75 мА | Есть, восстанавливается автоматически | 175 | Литейные алюминиевые сплавы | 1-0-Д-С5 (APS, STREET, PROM - D120) | Алюминий | Кронштейн консоль Ø52mm регулируемый 0° / 45° | 0,5-35 Гц, 5м/с2, 30 мин | IK10 | IK10 | от -40° до +45° | УХЛ1 | 0,087 | 60 | 71,652 | 230 436 | 327х186х88 | 389х186х88 | 2,4 | 1 | 0,009 | 2,6 | 470 | 100 | 185 | #NULL! | #NULL! | #NULL! | #NULL! | #NULL! | #NULL! | #NULL! | #NULL! | #NULL! | #NULL! | #NULL! | #NULL! | 4 | #NULL! | #NULL! | #NULL! | #NULL! | #NULL! | #NULL! | #NULL! | #NULL! | #NULL! | 35 | #NULL! | #NULL! | #NULL! | #NULL! | #NULL! | #NULL! | #NULL! | #NULL! | #NULL! | #ПУСТО! | #ПУСТО! | #ПУСТО! | #ПУСТО! | #ПУСТО! | #NULL! | #NULL! | #NULL! | #NULL! | #NULL! | #NULL!
УТ000012442 | Уличный светильник ATAMAN Street 35-1 740 W DIM | Серия | https://tl-led.ru/storage/3d-models/Ataman STREET 1.glb | ATAMAN-Street 35 | Уличное освещение | 37,5 | 6 235 | 5 774 | 153,973 | 72 | W (145°х60°) широкая боковая | 4 000 | 72 | 3 | Osram DURIS S5 GW PSLT33.PM 4000К | 100 000 | 0,5 | Да | MEAN WELL | MEAN WELL XLG-50-AB | 100-305 VAC / 142-431 VDC | 100-305 VAC / 142-431 VDC | 50 | 47 Гц - 63 Гц | 67 | СтепеньЗащитыСветильника | Нет | Есть | Нет | #NULL! | #NULL! | 6KV/4KV | EN55015(CISPR15) ,GB/T17743, EN55015(CISPR15) ,GB/T17743, EN61000-3-2 , GB/T17625.1, EN61000-3-3 | UL8750(type”HL”), UL879, CSA C22.2 No. 250.13-12; ENEC EN61347-1, EN61347-2-13 independent, EN62384; GB19510.1,GB19510.14; EAC TP TC 004;J61347-1(H29), J61347-2-13(H29),KC61347-1,KC61347-2-13,IS15885(Part2/Sec13)(for XLG-100I type only); IP67 approved | Да | I/P-O/P:3.75 KVAC | I/P-O/P, I/P-FG, O/P-FG:100M Ohms / 500VDC / 25℃/ 70% RH | 1 | Да | 90% | ≥ 0,95 | 0,22 А | 50 А | <0,75 мА | Есть, восстанавливается автоматически | 175 | Литейные алюминиевые сплавы | 1-48/90-В-С5 (PROM, PR, SPORT, APS, ATAMAN Street, LC, PLUS, SM W) | Алюминий | Кронштейн консоль Ø52mm регулируемый 0° / 45° | 0,5-35 Гц, 5м/с2, 30 мин | IK10 | IK10 | от -40° до +45° | УХЛ1 | 0,088 | 60 | 76,77 | 230 436 | 327х186х88 | 389х186х88 | 2,4 | 1 | 0,009 | 2,6 | 470 | 100 | 185 | #NULL! | #NULL! | #NULL! | #NULL! | #NULL! | #NULL! | #NULL! | #NULL! | #NULL! | #NULL! | #NULL! | #NULL! | 4 | #NULL! | #NULL! | #NULL! | #NULL! | #NULL! | #NULL! | #NULL! | #NULL! | #NULL! | 35 | #NULL! | #NULL! | #NULL! | #NULL! | #NULL! | #NULL! | #NULL! | #NULL! | #NULL! | https://tl-led.ru/storage/products/files/19/УТ000012442/main_image_ATAMAN STREET 1 mod. Ракурс 1.png | #NULL! | #ПУСТО! | https://tl-led.ru/storage/products/files/19/УТ000012442/illuminator_dimensions_ATAMAN-STREET-1 gab.jpg | https://tl-led.ru/storage/products/files/19/УТ000012442/kss_W.jpg | #NULL! | #NULL! | #NULL! | #NULL! | #NULL! | #NULL!
УТ000012443 | Уличный светильник ATAMAN Street 35-1 740 W | Серия | https://tl-led.ru/storage/3d-models/Ataman STREET 1.glb | ATAMAN-Street 35 | Уличное освещение | 35,6 | 5 960 | 5 519 | 155,028 | 96 | W (145°х60°) широкая боковая | 4 000 | 72 | <1 | Osram DURIS S5 GW PSLT33.PM 4000К | 100 000 | 0,5 | Нет | MEAN WELL | MEAN WELL LPC-35-700 | 90-264 VAC / 127-370 VDC | 90-264 VAC / 127-370 VDC | 34 | 47 Гц - 63 Гц | 67 | СтепеньЗащитыСветильника | Нет | Нет | Нет | #NULL! | #NULL! | 1 кВ (L-N) | Compliance to BS EN/EN55032 (CISPR32) Class B, BS EN/EN61000-3-2 Class A, BS EN/EN61000-3-3, EAC TP TC 020 | UL8750(type”HL”), UL879, CSA C22.2 No. 250.13-12; ENEC EN61347-1, EN61347-2-13 independent, EN62384; GB19510.1,GB19510.14; EAC TP TC 004;J61347-1(H29), J61347-2-13(H29),KC61347-1,KC61347-2-13,IS15885(Part2/Sec13)(for XLG-100I type only); IP67 approved | Да | I/P-O/P:3 KVAC | I/P-O/P:>100M Ohms / 500VDC / 25℃/ 70% RH | 1 | Нет | 85% | ≥ 0,95 | 0,146 А | 55 А | <0,25 мА | Нет | 175 | Литейные алюминиевые сплавы | 1-48/90-В-С5 (PROM, PR, SPORT, APS, ATAMAN Street, LC, PLUS, SM W) | Алюминий | Кронштейн консоль Ø52mm регулируемый 0° / 45° | 0,5-35 Гц, 5м/с2, 30 мин | IK10 | IK10 | от -40° до +45° | УХЛ1 | 0,088 | 60 | 72,88 | 230 436 | 327х186х88 | 389х186х88 | 2,4 | 1 | 0,009 | 2,6 | 470 | 100 | 185 | #NULL! | #NULL! | #NULL! | #NULL! | #NULL! | #NULL! | #NULL! | #NULL! | #NULL! | #NULL! | #NULL! | #NULL! | 4 | #NULL! | #NULL! | #NULL! | #NULL! | #NULL! | #NULL! | #NULL! | #NULL! | #NULL! | 35 | #NULL! | #NULL! | #NULL! | #NULL! | #NULL! | #NULL! | #NULL! | #NULL! | #NULL! | https://tl-led.ru/storage/products/files/19/УТ000012443/main_image_ATAMAN STREET 1 mod. Ракурс 1.png | #NULL! | #ПУСТО! | https://tl-led.ru/storage/products/files/19/УТ000012443/illuminator_dimensions_ATAMAN-STREET-1 gab.jpg | https://tl-led.ru/storage/products/files/19/УТ000012443/kss_W.jpg | #NULL! | #NULL! | #NULL! | #NULL! | #NULL! | #NULL!
УТ000012444 | Уличный светильник ATAMAN Street 35-1 750 D | Спецзаказ | https://tl-led.ru/storage/3d-models/Ataman STREET 1.glb | ATAMAN-Street 35 | Уличное освещение | 35 | 6 331 | 5 487 | 156,771 | 96 | D (120°) косинусная | 5 000 | 72 | <1 | Osram DURIS S5 GW PSLT33.PM 5000К | 100 000 | 0,5 | Нет | MEAN WELL | MEAN WELL LPC-35-700 | 90-264 VAC / 127-370 VDC | 90-264 VAC / 127-370 VDC | 34 | 47 Гц - 63 Гц | 67 | СтепеньЗащитыСветильника | Нет | Нет | Нет | #NULL! | #NULL! | 1 кВ (L-N) | Compliance to BS EN/EN55032 (CISPR32) Class B, BS EN/EN61000-3-2 Class A, BS EN/EN61000-3-3, EAC TP TC 020 | UL8750(type”HL”), UL879, CSA C22.2 No. 250.13-12; ENEC EN61347-1, EN61347-2-13 independent, EN62384; GB19510.1,GB19510.14; EAC TP TC 004;J61347-1(H29), J61347-2-13(H29),KC61347-1,KC61347-2-13,IS15885(Part2/Sec13)(for XLG-100I type only); IP67 approved | Да | I/P-O/P:3 KVAC | I/P-O/P:>100M Ohms / 500VDC / 25℃/ 70% RH | 1 | Нет | 85% | ≥ 0,95 | 0,146 А | 55 А | <0,25 мА | Нет | 117 | Литейные алюминиевые сплавы | 1-0-Д-С5 (APS, STREET, PROM - D120) | Алюминий | Кронштейн консоль Ø52mm регулируемый 0° / 45° | 0,5-35 Гц, 5м/с2, 30 мин | IK10 | IK10 | от -40° до +45° | УХЛ1 | 0,087 | 60 | 71,652 | 230 436 | 327х186х88 | 389х186х88 | 2,4 | 1 | 0,009 | 2,6 | 470 | 100 | 185 | #NULL! | #NULL! | #NULL! | #NULL! | #NULL! | #NULL! | #NULL! | #NULL! | #NULL! | #NULL! | #NULL! | #NULL! | 4 | #NULL! | #NULL! | #NULL! | #NULL! | #NULL! | #NULL! | #NULL! | #NULL! | #NULL! | 35 | #NULL! | #NULL! | #NULL! | #NULL! | #NULL! | #NULL! | #NULL! | #NULL! | #NULL! | #ПУСТО! | #ПУСТО! | #ПУСТО! | #ПУСТО! | #ПУСТО! | #NULL! | #NULL! | #NULL! | #NULL! | #NULL! | #NULL!
УТ000012445 | Уличный светильник ATAMAN Street 35-1 750 D DIM | Спецзаказ | https://tl-led.ru/storage/3d-models/Ataman STREET 1.glb | ATAMAN-Street 35 | Уличное освещение | 35 | 6 331 | 5 487 | 156,771 | 96 | D (120°) косинусная | 5 000 | 72 | 3 | Osram DURIS S5 GW PSLT33.PM 5000К | 100 000 | 0,5 | Да | MEAN WELL | MEAN WELL XLG-50-AB | 100-305 VAC / 142-431 VDC | 100-305 VAC / 142-431 VDC | 50 | 47 Гц - 63 Гц | 67 | СтепеньЗащитыСветильника | Нет | Есть | Нет | #NULL! | #NULL! | 6KV/4KV | EN55015(CISPR15) ,GB/T17743, EN55015(CISPR15) ,GB/T17743, EN61000-3-2 , GB/T17625.1, EN61000-3-3 | UL8750(type”HL”), UL879, CSA C22.2 No. 250.13-12; ENEC EN61347-1, EN61347-2-13 independent, EN62384; GB19510.1,GB19510.14; EAC TP TC 004;J61347-1(H29), J61347-2-13(H29),KC61347-1,KC61347-2-13,IS15885(Part2/Sec13)(for XLG-100I type only); IP67 approved | Да | I/P-O/P:3.75 KVAC | I/P-O/P, I/P-FG, O/P-FG:100M Ohms / 500VDC / 25℃/ 70% RH | 1 | Да | 90% | ≥ 0,95 | 0,22 А | 50 А | <0,75 мА | Есть, восстанавливается автоматически | 117 | Литейные алюминиевые сплавы | 1-0-Д-С5 (APS, STREET, PROM - D120) | Алюминий | Кронштейн консоль Ø52mm регулируемый 0° / 45° | 0,5-35 Гц, 5м/с2, 30 мин | IK10 | IK10 | от -40° до +45° | УХЛ1 | 0,087 | 60 | 71,652 | 230 436 | 327х186х88 | 389х186х88 | 2,4 | 1 | 0,009 | 2,6 | 470 | 100 | 185 | #NULL! | #NULL! | #NULL! | #NULL! | #NULL! | #NULL! | #NULL! | #NULL! | #NULL! | #NULL! | #NULL! | #NULL! | 4 | #NULL! | #NULL! | #NULL! | #NULL! | #NULL! | #NULL! | #NULL! | #NULL! | #NULL! | 35 | #NULL! | #NULL! | #NULL! | #NULL! | #NULL! | #NULL! | #NULL! | #NULL! | #NULL! | #ПУСТО! | #ПУСТО! | #ПУСТО! | #ПУСТО! | #ПУСТО! | #NULL! | #NULL! | #NULL! | #NULL! | #NULL! | #NULL!
УТ000012446 | Уличный светильник ATAMAN Street 35-1 750 W DIM | Серия | https://tl-led.ru/storage/3d-models/Ataman STREET 1.glb | ATAMAN-Street 35 | Уличное освещение | 37,5 | 6 235 | 5 774 | 153,973 | 72 | W (145°х60°) широкая боковая | 5 000 | 72 | 3 | Osram DURIS S5 GW PSLT33.PM 5000К | 100 000 | 0,5 | Да | MEAN WELL | MEAN WELL XLG-50-AB | 100-305 VAC / 142-431 VDC | 100-305 VAC / 142-431 VDC | 50 | 47 Гц - 63 Гц | 67 | СтепеньЗащитыСветильника | Нет | Есть | Нет | #NULL! | #NULL! | 6KV/4KV | EN55015(CISPR15) ,GB/T17743, EN55015(CISPR15) ,GB/T17743, EN61000-3-2 , GB/T17625.1, EN61000-3-3 | UL8750(type”HL”), UL879, CSA C22.2 No. 250.13-12; ENEC EN61347-1, EN61347-2-13 independent, EN62384; GB19510.1,GB19510.14; EAC TP TC 004;J61347-1(H29), J61347-2-13(H29),KC61347-1,KC61347-2-13,IS15885(Part2/Sec13)(for XLG-100I type only); IP67 approved | Да | I/P-O/P:3.75 KVAC | I/P-O/P, I/P-FG, O/P-FG:100M Ohms / 500VDC / 25℃/ 70% RH | 1 | Да | 90% | ≥ 0,95 | 0,22 А | 50 А | <0,75 мА | Есть, восстанавливается автоматически | 117 | Литейные алюминиевые сплавы | 1-48/90-В-С5 (PROM, PR, SPORT, APS, ATAMAN Street, LC, PLUS, SM W) | Алюминий | Кронштейн консоль Ø52mm регулируемый 0° / 45° | 0,5-35 Гц, 5м/с2, 30 мин | IK10 | IK10 | от -40° до +45° | УХЛ1 | 0,088 | 60 | 76,77 | 230 436 | 327х186х88 | 389х186х88 | 2,4 | 1 | 0,009 | 2,6 | 470 | 100 | 185 | #NULL! | #NULL! | #NULL! | #NULL! | #NULL! | #NULL! | #NULL! | #NULL! | #NULL! | #NULL! | #NULL! | #NULL! | 4 | #NULL! | #NULL! | #NULL! | #NULL! | #NULL! | #NULL! | #NULL! | #NULL! | #NULL! | 35 | #NULL! | #NULL! | #NULL! | #NULL! | #NULL! | #NULL! | #NULL! | #NULL! | #NULL! | https://tl-led.ru/storage/products/files/19/УТ000012446/main_image_ATAMAN STREET 1 mod. Ракурс 1.png | #NULL! | #ПУСТО! | https://tl-led.ru/storage/products/files/19/УТ000012446/illuminator_dimensions_ATAMAN-STREET-1 gab.jpg | https://tl-led.ru/storage/products/files/19/УТ000012446/kss_W.jpg | #NULL! | #NULL! | #NULL! | #NULL! | #NULL! | #NULL!
УТ000012447 | Уличный светильник ATAMAN Street 35-1 750 W | Серия | https://tl-led.ru/storage/3d-models/Ataman STREET 1.glb | ATAMAN-Street 35 | Уличное освещение | 35,6 | 5 960 | 5 519 | 155,028 | 96 | W (145°х60°) широкая боковая | 5 000 | 72 | <1 | Osram DURIS S5 GW PSLT33.PM 5000К | 100 000 | 0,5 | Нет | MEAN WELL | MEAN WELL LPC-35-700 | 90-264 VAC / 127-370 VDC | 90-264 VAC / 127-370 VDC | 34 | 47 Гц - 63 Гц | 67 | СтепеньЗащитыСветильника | Нет | Нет | Нет | #NULL! | #NULL! | 1 кВ (L-N) | Compliance to BS EN/EN55032 (CISPR32) Class B, BS EN/EN61000-3-2 Class A, BS EN/EN61000-3-3, EAC TP TC 020 | UL8750(type”HL”), UL879, CSA C22.2 No. 250.13-12; ENEC EN61347-1, EN61347-2-13 independent, EN62384; GB19510.1,GB19510.14; EAC TP TC 004;J61347-1(H29), J61347-2-13(H29),KC61347-1,KC61347-2-13,IS15885(Part2/Sec13)(for XLG-100I type only); IP67 approved | Да | I/P-O/P:3 KVAC | I/P-O/P:>100M Ohms / 500VDC / 25℃/ 70% RH | 1 | Нет | 85% | ≥ 0,95 | 0,146 А | 55 А | <0,25 мА | Нет | 117 | Литейные алюминиевые сплавы | 1-48/90-В-С5 (PROM, PR, SPORT, APS, ATAMAN Street, LC, PLUS, SM W) | Алюминий | Кронштейн консоль Ø52mm регулируемый 0° / 45° | 0,5-35 Гц, 5м/с2, 30 мин | IK10 | IK10 | от -40° до +45° | УХЛ1 | 0,088 | 60 | 72,88 | 230 436 | 327х186х88 | 389х186х88 | 2,4 | 1 | 0,009 | 2,6 | 470 | 100 | 185 | #NULL! | #NULL! | #NULL! | #NULL! | #NULL! | #NULL! | #NULL! | #NULL! | #NULL! | #NULL! | #NULL! | #NULL! | 4 | #NULL! | #NULL! | #NULL! | #NULL! | #NULL! | #NULL! | #NULL! | #NULL! | #NULL! | 35 | #NULL! | #NULL! | #NULL! | #NULL! | #NULL! | #NULL! | #NULL! | #NULL! | #NULL! | https://tl-led.ru/storage/products/files/19/УТ000012447/main_image_ATAMAN STREET 1 mod. Ракурс 1.png | #NULL! | #ПУСТО! | https://tl-led.ru/storage/products/files/19/УТ000012447/illuminator_dimensions_ATAMAN-STREET-1 gab.jpg | https://tl-led.ru/storage/products/files/19/УТ000012447/kss_W.jpg | #NULL! | #NULL! | #NULL! | #NULL! | #NULL! | #NULL!
УТ000012448 | Уличный светильник ATAMAN Street 45-1 740 D | Спецзаказ | https://tl-led.ru/storage/3d-models/Ataman STREET 1.glb | ATAMAN-Street 45 | Уличное освещение | 44,7 | 7 840 | 6 780 | 151,678 | 80 | D (120°) косинусная | 4 000 | 72 | ≤5 | Osram DURIS S5 GW PSLT33.PM 4000К | 100 000 | 0,5 | Нет | MEAN WELL | MEAN WELL XLG-75-L-A | 100-305 VAC / 142-431 VDC | 100-305 VAC / 142-431 VDC | 75 | 47 Гц - 63 Гц | 67 | СтепеньЗащитыСветильника | Нет | Есть | Нет | #NULL! | #NULL! | 6KV/4KV | EN55015(CISPR15) ,GB/T17743, EN55015(CISPR15) ,GB/T17743, EN61000-3-2 , GB/T17625.1, EN61000-3-3 | UL8750(type”HL”), UL879, CSA C22.2 No. 250.13-12; ENEC EN61347-1, EN61347-2-13 independent, EN62384; GB19510.1,GB19510.14; EAC TP TC 004;J61347-1(H29), J61347-2-13(H29),KC61347-1,KC61347-2-13,IS15885(Part2/Sec13)(for XLG-100I type only); IP67 approved | Да | I/P-O/P:3.75 KVAC | I/P-O/P, I/P-FG, O/P-FG:100M Ohms / 500VDC / 25℃/ 70% RH | 1 | Да | > 91% | ≥ 0,95 | 0,33 А | 50 А | <0,75 мА | Есть, восстанавливается автоматически | 175 | Литейные алюминиевые сплавы | 1-0-Д-С5 (APS, STREET, PROM - D120) | Алюминий | Кронштейн консоль Ø52mm регулируемый 0° / 45° | 0,5-35 Гц, 5м/с2, 30 мин | IK10 | IK10 | от -40° до +45° | УХЛ1 | 0,09 | 60 | 91,51 | 230 436 | 327х186х88 | 389х186х88 | 2,4 | 1 | 0,009 | 2,6 | 470 | 100 | 185 | #NULL! | #NULL! | #NULL! | #NULL! | #NULL! | #NULL! | #NULL! | #NULL! | #NULL! | #NULL! | #NULL! | #NULL! | 4 | #NULL! | #NULL! | #NULL! | #NULL! | #NULL! | #NULL! | #NULL! | #NULL! | #NULL! | 45 | #NULL! | #NULL! | #NULL! | #NULL! | #NULL! | #NULL! | #NULL! | #NULL! | #NULL! | #ПУСТО! | #ПУСТО! | #ПУСТО! | #ПУСТО! | #ПУСТО! | #NULL! | #NULL! | #NULL! | #NULL! | #NULL! | #NULL!
УТ000012449 | Уличный светильник ATAMAN Street 45-1 740 D DIM | Спецзаказ | https://tl-led.ru/storage/3d-models/Ataman STREET 1.glb | ATAMAN-Street 45 | Уличное освещение | 44,7 | 7 840 | 6 780 | 151,678 | 80 | D (120°) косинусная | 4 000 | 72 | 3 | Osram DURIS S5 GW PSLT33.PM 4000К | 100 000 | 0,5 | Да | MEAN WELL | MEAN WELL XLG-50-AB | 100-305 VAC / 142-431 VDC | 100-305 VAC / 142-431 VDC | 50 | 47 Гц - 63 Гц | 67 | СтепеньЗащитыСветильника | Нет | Есть | Нет | #NULL! | #NULL! | 6KV/4KV | EN55015(CISPR15) ,GB/T17743, EN55015(CISPR15) ,GB/T17743, EN61000-3-2 , GB/T17625.1, EN61000-3-3 | UL8750(type”HL”), UL879, CSA C22.2 No. 250.13-12; ENEC EN61347-1, EN61347-2-13 independent, EN62384; GB19510.1,GB19510.14; EAC TP TC 004;J61347-1(H29), J61347-2-13(H29),KC61347-1,KC61347-2-13,IS15885(Part2/Sec13)(for XLG-100I type only); IP67 approved | Да | I/P-O/P:3.75 KVAC | I/P-O/P, I/P-FG, O/P-FG:100M Ohms / 500VDC / 25℃/ 70% RH | 1 | Да | 90% | ≥ 0,95 | 0,22 А | 50 А | <0,75 мА | Есть, восстанавливается автоматически | 175 | Литейные алюминиевые сплавы | 1-0-Д-С5 (APS, STREET, PROM - D120) | Алюминий | Кронштейн консоль Ø52mm регулируемый 0° / 45° | 0,5-35 Гц, 5м/с2, 30 мин | IK10 | IK10 | от -40° до +45° | УХЛ1 | 0,09 | 60 | 91,51 | 230 436 | 327х186х88 | 389х186х88 | 2,4 | 1 | 0,009 | 2,6 | 470 | 100 | 185 | #NULL! | #NULL! | #NULL! | #NULL! | #NULL! | #NULL! | #NULL! | #NULL! | #NULL! | #NULL! | #NULL! | #NULL! | 4 | #NULL! | #NULL! | #NULL! | #NULL! | #NULL! | #NULL! | #NULL! | #NULL! | #NULL! | 45 | #NULL! | #NULL! | #NULL! | #NULL! | #NULL! | #NULL! | #NULL! | #NULL! | #NULL! | #ПУСТО! | #ПУСТО! | #ПУСТО! | #ПУСТО! | #ПУСТО! | #NULL! | #NULL! | #NULL! | #NULL! | #NULL! | #NULL!
УТ000012450 | Уличный светильник ATAMAN Street 45-1 740 W DIM | Серия | https://tl-led.ru/storage/3d-models/Ataman STREET 1.glb | ATAMAN-Street 45 | Уличное освещение | 44,9 | 7 119 | 6 778 | 150,958 | 80 | W (145°х60°) широкая боковая | 4 000 | 72 | 3 | Osram DURIS S5 GW PSLT33.PM 4000К | 100 000 | 0,5 | Да | MEAN WELL | MEAN WELL XLG-50-AB | 100-305 VAC / 142-431 VDC | 100-305 VAC / 142-431 VDC | 50 | 47 Гц - 63 Гц | 67 | СтепеньЗащитыСветильника | Нет | Есть | Нет | #NULL! | #NULL! | 6KV/4KV | EN55015(CISPR15) ,GB/T17743, EN55015(CISPR15) ,GB/T17743, EN61000-3-2 , GB/T17625.1, EN61000-3-3 | UL8750(type”HL”), UL879, CSA C22.2 No. 250.13-12; ENEC EN61347-1, EN61347-2-13 independent, EN62384; GB19510.1,GB19510.14; EAC TP TC 004;J61347-1(H29), J61347-2-13(H29),KC61347-1,KC61347-2-13,IS15885(Part2/Sec13)(for XLG-100I type only); IP67 approved | Да | I/P-O/P:3.75 KVAC | I/P-O/P, I/P-FG, O/P-FG:100M Ohms / 500VDC / 25℃/ 70% RH | 1 | Да | 90% | ≥ 0,95 | 0,22 А | 50 А | <0,75 мА | Есть, восстанавливается автоматически | 175 | Литейные алюминиевые сплавы | 1-48/90-В-С5 (PROM, PR, SPORT, APS, ATAMAN Street, LC, PLUS, SM W) | Алюминий | Кронштейн консоль Ø52mm регулируемый 0° / 45° | 0,5-35 Гц, 5м/с2, 30 мин | IK10 | IK10 | от -40° до +45° | УХЛ1 | 0,09 | 60 | 91,919 | 230 436 | 327х186х88 | 389х186х88 | 2,4 | 1 | 0,009 | 2,6 | 470 | 100 | 185 | #NULL! | #NULL! | #NULL! | #NULL! | #NULL! | #NULL! | #NULL! | #NULL! | #NULL! | #NULL! | #NULL! | #NULL! | 4 | #NULL! | #NULL! | #NULL! | #NULL! | #NULL! | #NULL! | #NULL! | #NULL! | #NULL! | 45 | #NULL! | #NULL! | #NULL! | #NULL! | #NULL! | #NULL! | #NULL! | #NULL! | #NULL! | https://tl-led.ru/storage/products/files/19/УТ000012450/main_image_ATAMAN STREET 1 mod. Ракурс 1.png | #NULL! | #ПУСТО! | https://tl-led.ru/storage/products/files/19/УТ000012450/illuminator_dimensions_ATAMAN-STREET-1 gab.jpg | https://tl-led.ru/storage/products/files/19/УТ000012450/kss_W.jpg | #NULL! | #NULL! | #NULL! | #NULL! | #NULL! | #NULL!
УТ000012451 | Уличный светильник ATAMAN Street 45-1 740 W | Серия | https://tl-led.ru/storage/3d-models/Ataman STREET 1.glb | ATAMAN-Street 45 | Уличное освещение | 43,8 | 7 119 | 6 658 | 152,009 | 80 | W (145°х60°) широкая боковая | 4 000 | 72 | ≤ 1% | Osram DURIS S5 GW PSLT33.PM 4000К | 100 000 | 1,5 | Нет | Аргос-Электрон | ИПС 60-700Т IP67 3325 | 176 - 264B AC | 158 - 290B AC | 68 | 47 ~ 63 Гц | 67 | СтепеньЗащитыСветильника | Нет | Есть | Да | #NULL! | #NULL! | 4 кВ (L-N) | Соответствует ТР ТС 020/2011 "Электромагнитная совместимость технических средств" | Соответствует ТР ТС 004/2011 "О безопасности низковольтного оборудования" | Да | > 1,5 кВ АС | вход-выход > 200 МОм | 1 | Да | ≥90.0% | ≥0.95 | 0,3 А | #NULL! | #NULL! | Восстанавливается | 175 | Литейные алюминиевые сплавы | 1-48/90-В-С5 (PROM, PR, SPORT, APS, ATAMAN Street, LC, PLUS, SM W) | Алюминий | Кронштейн консоль Ø52mm регулируемый 0° / 45° | 0,5-35 Гц, 5м/с2, 30 мин | IK10 | IK10 | от -40° до +45° | УХЛ1 | 0,09 | 60 | 89,667 | 230 436 | 327х186х88 | 389х186х88 | 2,4 | 1 | 0,009 | 2,6 | 470 | 100 | 185 | #NULL! | #NULL! | #NULL! | #NULL! | #NULL! | #NULL! | #NULL! | #NULL! | #NULL! | #NULL! | #NULL! | #NULL! | 4 | #NULL! | #NULL! | #NULL! | #NULL! | #NULL! | #NULL! | #NULL! | #NULL! | #NULL! | 45 | #NULL! | #NULL! | #NULL! | #NULL! | #NULL! | #NULL! | #NULL! | #NULL! | #NULL! | https://tl-led.ru/storage/products/files/19/УТ000012451/main_image_ATAMAN STREET 1 mod. Ракурс 1.png | #NULL! | #ПУСТО! | https://tl-led.ru/storage/products/files/19/УТ000012451/illuminator_dimensions_ATAMAN-STREET-1 gab.jpg | https://tl-led.ru/storage/products/files/19/УТ000012451/kss_W.jpg | #NULL! | #NULL! | #NULL! | #NULL! | #NULL! | #NULL!
УТ000012452 | Уличный светильник ATAMAN Street 45-1 750 D | Спецзаказ | https://tl-led.ru/storage/3d-models/Ataman STREET 1.glb | ATAMAN-Street 45 | Уличное освещение | 44,7 | 7 840 | 6 780 | 151,678 | 80 | D (120°) косинусная | 5 000 | 72 | ≤5 | Osram DURIS S5 GW PSLT33.PM 5000К | 100 000 | 0,5 | Нет | MEAN WELL | MEAN WELL XLG-75-L-A | 100-305 VAC / 142-431 VDC | 100-305 VAC / 142-431 VDC | 75 | 47 Гц - 63 Гц | 67 | СтепеньЗащитыСветильника | Нет | Есть | Нет | #NULL! | #NULL! | 6KV/4KV | EN55015(CISPR15) ,GB/T17743, EN55015(CISPR15) ,GB/T17743, EN61000-3-2 , GB/T17625.1, EN61000-3-3 | UL8750(type”HL”), UL879, CSA C22.2 No. 250.13-12; ENEC EN61347-1, EN61347-2-13 independent, EN62384; GB19510.1,GB19510.14; EAC TP TC 004;J61347-1(H29), J61347-2-13(H29),KC61347-1,KC61347-2-13,IS15885(Part2/Sec13)(for XLG-100I type only); IP67 approved | Да | I/P-O/P:3.75 KVAC | I/P-O/P, I/P-FG, O/P-FG:100M Ohms / 500VDC / 25℃/ 70% RH | 1 | Да | > 91% | ≥ 0,95 | 0,33 А | 50 А | <0,75 мА | Есть, восстанавливается автоматически | 117 | Литейные алюминиевые сплавы | 1-0-Д-С5 (APS, STREET, PROM - D120) | Алюминий | Кронштейн консоль Ø52mm регулируемый 0° / 45° | 0,5-35 Гц, 5м/с2, 30 мин | IK10 | IK10 | от -40° до +45° | УХЛ1 | 0,09 | 60 | 91,51 | 230 436 | 327х186х88 | 389х186х88 | 2,4 | 1 | 0,009 | 2,6 | 470 | 100 | 185 | #NULL! | #NULL! | #NULL! | #NULL! | #NULL! | #NULL! | #NULL! | #NULL! | #NULL! | #NULL! | #NULL! | #NULL! | 4 | #NULL! | #NULL! | #NULL! | #NULL! | #NULL! | #NULL! | #NULL! | #NULL! | #NULL! | 45 | #NULL! | #NULL! | #NULL! | #NULL! | #NULL! | #NULL! | #NULL! | #NULL! | #NULL! | #ПУСТО! | #ПУСТО! | #ПУСТО! | #ПУСТО! | #ПУСТО! | #NULL! | #NULL! | #NULL! | #NULL! | #NULL! | #NULL!
УТ000012453 | Уличный светильник ATAMAN Street 45-1 750 D DIM | Спецзаказ | https://tl-led.ru/storage/3d-models/Ataman STREET 1.glb | ATAMAN-Street 45 | Уличное освещение | 44,7 | 7 840 | 6 780 | 151,678 | 80 | D (120°) косинусная | 5 000 | 72 | 3 | Osram DURIS S5 GW PSLT33.PM 5000К | 100 000 | 0,5 | Да | MEAN WELL | MEAN WELL XLG-50-AB | 100-305 VAC / 142-431 VDC | 100-305 VAC / 142-431 VDC | 50 | 47 Гц - 63 Гц | 67 | СтепеньЗащитыСветильника | Нет | Есть | Нет | #NULL! | #NULL! | 6KV/4KV | EN55015(CISPR15) ,GB/T17743, EN55015(CISPR15) ,GB/T17743, EN61000-3-2 , GB/T17625.1, EN61000-3-3 | UL8750(type”HL”), UL879, CSA C22.2 No. 250.13-12; ENEC EN61347-1, EN61347-2-13 independent, EN62384; GB19510.1,GB19510.14; EAC TP TC 004;J61347-1(H29), J61347-2-13(H29),KC61347-1,KC61347-2-13,IS15885(Part2/Sec13)(for XLG-100I type only); IP67 approved | Да | I/P-O/P:3.75 KVAC | I/P-O/P, I/P-FG, O/P-FG:100M Ohms / 500VDC / 25℃/ 70% RH | 1 | Да | 90% | ≥ 0,95 | 0,22 А | 50 А | <0,75 мА | Есть, восстанавливается автоматически | 117 | Литейные алюминиевые сплавы | 1-0-Д-С5 (APS, STREET, PROM - D120) | Алюминий | Кронштейн консоль Ø52mm регулируемый 0° / 45° | 0,5-35 Гц, 5м/с2, 30 мин | IK10 | IK10 | от -40° до +45° | УХЛ1 | 0,09 | 60 | 91,51 | 230 436 | 327х186х88 | 389х186х88 | 2,4 | 1 | 0,009 | 2,6 | 470 | 100 | 185 | #NULL! | #NULL! | #NULL! | #NULL! | #NULL! | #NULL! | #NULL! | #NULL! | #NULL! | #NULL! | #NULL! | #NULL! | 4 | #NULL! | #NULL! | #NULL! | #NULL! | #NULL! | #NULL! | #NULL! | #NULL! | #NULL! | 45 | #NULL! | #NULL! | #NULL! | #NULL! | #NULL! | #NULL! | #NULL! | #NULL! | #NULL! | #ПУСТО! | #ПУСТО! | #ПУСТО! | #ПУСТО! | #ПУСТО! | #NULL! | #NULL! | #NULL! | #NULL! | #NULL! | #NULL!
УТ000012454 | Уличный светильник ATAMAN Street 45-1 750 W DIM | Серия | https://tl-led.ru/storage/3d-models/Ataman STREET 1.glb | ATAMAN-Street 45 | Уличное освещение | 44,9 | 7 119 | 6 778 | 150,958 | 80 | W (145°х60°) широкая боковая | 5 000 | 72 | 3 | Osram DURIS S5 GW PSLT33.PM 5000К | 100 000 | 0,5 | Да | MEAN WELL | MEAN WELL XLG-50-AB | 100-305 VAC / 142-431 VDC | 100-305 VAC / 142-431 VDC | 50 | 47 Гц - 63 Гц | 67 | СтепеньЗащитыСветильника | Нет | Есть | Нет | #NULL! | #NULL! | 6KV/4KV | EN55015(CISPR15) ,GB/T17743, EN55015(CISPR15) ,GB/T17743, EN61000-3-2 , GB/T17625.1, EN61000-3-3 | UL8750(type”HL”), UL879, CSA C22.2 No. 250.13-12; ENEC EN61347-1, EN61347-2-13 independent, EN62384; GB19510.1,GB19510.14; EAC TP TC 004;J61347-1(H29), J61347-2-13(H29),KC61347-1,KC61347-2-13,IS15885(Part2/Sec13)(for XLG-100I type only); IP67 approved | Да | I/P-O/P:3.75 KVAC | I/P-O/P, I/P-FG, O/P-FG:100M Ohms / 500VDC / 25℃/ 70% RH | 1 | Да | 90% | ≥ 0,95 | 0,22 А | 50 А | <0,75 мА | Есть, восстанавливается автоматически | 117 | Литейные алюминиевые сплавы | 1-48/90-В-С5 (PROM, PR, SPORT, APS, ATAMAN Street, LC, PLUS, SM W) | Алюминий | Кронштейн консоль Ø52mm регулируемый 0° / 45° | 0,5-35 Гц, 5м/с2, 30 мин | IK10 | IK10 | от -40° до +45° | УХЛ1 | 0,09 | 60 | 91,919 | 230 436 | 327х186х88 | 389х186х88 | 2,4 | 1 | 0,009 | 2,6 | 470 | 100 | 185 | #NULL! | #NULL! | #NULL! | #NULL! | #NULL! | #NULL! | #NULL! | #NULL! | #NULL! | #NULL! | #NULL! | #NULL! | 4 | #NULL! | #NULL! | #NULL! | #NULL! | #NULL! | #NULL! | #NULL! | #NULL! | #NULL! | 45 | #NULL! | #NULL! | #NULL! | #NULL! | #NULL! | #NULL! | #NULL! | #NULL! | #NULL! | https://tl-led.ru/storage/products/files/19/УТ000012454/main_image_ATAMAN STREET 1 mod. Ракурс 1.png | #NULL! | #ПУСТО! | https://tl-led.ru/storage/products/files/19/УТ000012454/illuminator_dimensions_ATAMAN-STREET-1 gab.jpg | https://tl-led.ru/storage/products/files/19/УТ000012454/kss_W.jpg | #NULL! | #NULL! | #NULL! | #NULL! | #NULL! | #NULL!
УТ000012455 | Уличный светильник ATAMAN Street 45-1 750 W | Серия | https://tl-led.ru/storage/3d-models/Ataman STREET 1.glb | ATAMAN-Street 45 | Уличное освещение | 43,8 | 7 119 | 6 658 | 152,009 | 80 | W (145°х60°) широкая боковая | 5 000 | 72 | ≤ 1% | Osram DURIS S5 GW PSLT33.PM 5000К | 100 000 | 1,5 | Нет | Аргос-Электрон | ИПС 60-700Т IP67 3325 | 176 - 264B AC | 158 - 290B AC | 68 | 47 ~ 63 Гц | 67 | СтепеньЗащитыСветильника | Нет | Есть | Да | #NULL! | #NULL! | 4 кВ (L-N) | Соответствует ТР ТС 020/2011 "Электромагнитная совместимость технических средств" | Соответствует ТР ТС 004/2011 "О безопасности низковольтного оборудования" | Да | > 1,5 кВ АС | вход-выход > 200 МОм | 1 | Да | ≥90.0% | ≥0.95 | 0,3 А | #NULL! | #NULL! | Восстанавливается | 117 | Литейные алюминиевые сплавы | 1-48/90-В-С5 (PROM, PR, SPORT, APS, ATAMAN Street, LC, PLUS, SM W) | Алюминий | Кронштейн консоль Ø52mm регулируемый 0° / 45° | 0,5-35 Гц, 5м/с2, 30 мин | IK10 | IK10 | от -40° до +45° | УХЛ1 | 0,09 | 60 | 89,667 | 230 436 | 327х186х88 | 389х186х88 | 2,4 | 1 | 0,009 | 2,6 | 470 | 100 | 185 | #NULL! | #NULL! | #NULL! | #NULL! | #NULL! | #NULL! | #NULL! | #NULL! | #NULL! | #NULL! | #NULL! | #NULL! | 4 | #NULL! | #NULL! | #NULL! | #NULL! | #NULL! | #NULL! | #NULL! | #NULL! | #NULL! | 45 | #NULL! | #NULL! | #NULL! | #NULL! | #NULL! | #NULL! | #NULL! | #NULL! | #NULL! | https://tl-led.ru/storage/products/files/19/УТ000012455/main_image_ATAMAN STREET 1 mod. Ракурс 1.png | #NULL! | #ПУСТО! | https://tl-led.ru/storage/products/files/19/УТ000012455/illuminator_dimensions_ATAMAN-STREET-1 gab.jpg | https://tl-led.ru/storage/products/files/19/УТ000012455/kss_W.jpg | #NULL! | #NULL! | #NULL! | #NULL! | #NULL! | #NULL!
УТ000012402 | Уличный светильник ATAMAN Street 55-1 740 D | Спецзаказ | https://tl-led.ru/storage/3d-models/Ataman STREET 1.glb | ATAMAN-Street 55 | Уличное освещение | 53,3 | 9 319 | 8 016 | 150,394 | 96 | D (120°) косинусная | 4 000 | 72 | ≤5 | Osram DURIS S5 GW PSLT33.PM 4000К | 100 000 | 0,5 | Нет | MEAN WELL | MEAN WELL XLG-75-L-A | 100-305 VAC / 142-431 VDC | 100-305 VAC / 142-431 VDC | 75 | 47 Гц - 63 Гц | 67 | СтепеньЗащитыСветильника | Нет | Есть | Нет | #NULL! | #NULL! | 6KV/4KV | EN55015(CISPR15) ,GB/T17743, EN55015(CISPR15) ,GB/T17743, EN61000-3-2 , GB/T17625.1, EN61000-3-3 | UL8750(type”HL”), UL879, CSA C22.2 No. 250.13-12; ENEC EN61347-1, EN61347-2-13 independent, EN62384; GB19510.1,GB19510.14; EAC TP TC 004;J61347-1(H29), J61347-2-13(H29),KC61347-1,KC61347-2-13,IS15885(Part2/Sec13)(for XLG-100I type only); IP67 approved | Да | I/P-O/P:3.75 KVAC | I/P-O/P, I/P-FG, O/P-FG:100M Ohms / 500VDC / 25℃/ 70% RH | 1 | Да | > 91% | ≥ 0,95 | 0,33 А | 50 А | <0,75 мА | Есть, восстанавливается автоматически | 175 | Литейные алюминиевые сплавы | 1-0-Д-С5 (APS, STREET, PROM - D120) | Алюминий | Кронштейн консоль Ø52mm регулируемый 0° / 45° | 0,5-35 Гц, 5м/с2, 30 мин | IK10 | IK10 | от -40° до +45° | УХЛ1 | 0,091 | 60 | 109,116 | 230 436 | 327х186х88 | 389х186х88 | 2,4 | 1 | 0,009 | 2,6 | 470 | 100 | 185 | #NULL! | #NULL! | #NULL! | #NULL! | #NULL! | #NULL! | #NULL! | #NULL! | #NULL! | #NULL! | #NULL! | #NULL! | 4 | #NULL! | #NULL! | #NULL! | #NULL! | #NULL! | #NULL! | #NULL! | #NULL! | #NULL! | 55 | #NULL! | #NULL! | #NULL! | #NULL! | #NULL! | #NULL! | #NULL! | #NULL! | #NULL! | #ПУСТО! | #ПУСТО! | #ПУСТО! | #ПУСТО! | #ПУСТО! | #NULL! | #NULL! | #NULL! | #NULL! | #NULL! | #NULL!
УТ000012405 | Уличный светильник ATAMAN Street 55-1 740 D DIM | Спецзаказ | https://tl-led.ru/storage/3d-models/Ataman STREET 1.glb | ATAMAN-Street 55 | Уличное освещение | 53,3 | 9 319 | 8 016 | 150,394 | 96 | D (120°) косинусная | 4 000 | 72 | 3 | Osram DURIS S5 GW PSLT33.PM 4000К | 100 000 | 0,5 | Да | MEAN WELL | MEAN WELL XLG-75-L-AB | 100-305 VAC / 142-431 VDC | 100-305 VAC / 142-431 VDC | 75 | 47 Гц - 63 Гц | 67 | СтепеньЗащитыСветильника | Нет | Есть | Нет | #NULL! | #NULL! | 6KV/4KV | EN55015(CISPR15) ,GB/T17743, EN55015(CISPR15) ,GB/T17743, EN61000-3-2 , GB/T17625.1, EN61000-3-3 | UL8750(type”HL”), UL879, CSA C22.2 No. 250.13-12; ENEC EN61347-1, EN61347-2-13 independent, EN62384; GB19510.1,GB19510.14; EAC TP TC 004;J61347-1(H29), J61347-2-13(H29),KC61347-1,KC61347-2-13,IS15885(Part2/Sec13)(for XLG-100I type only); IP67 approved | Да | I/P-O/P:3.75 KVAC | I/P-O/P, I/P-FG, O/P-FG:100M Ohms / 500VDC / 25℃/ 70% RH | 1 | Да | 91% | ≥ 0,95 | 0,33 А | 50 А | <0,75 мА | Есть, восстанавливается автоматически | 175 | Литейные алюминиевые сплавы | 1-0-Д-С5 (APS, STREET, PROM - D120) | Алюминий | Кронштейн консоль Ø52mm регулируемый 0° / 45° | 0,5-35 Гц, 5м/с2, 30 мин | IK10 | IK10 | от -40° до +45° | УХЛ1 | 0,091 | 60 | 109,116 | 230 436 | 327х186х88 | 389х186х88 | 2,4 | 1 | 0,009 | 2,6 | 470 | 100 | 185 | #NULL! | #NULL! | #NULL! | #NULL! | #NULL! | #NULL! | #NULL! | #NULL! | #NULL! | #NULL! | #NULL! | #NULL! | 4 | #NULL! | #NULL! | #NULL! | #NULL! | #NULL! | #NULL! | #NULL! | #NULL! | #NULL! | 55 | #NULL! | #NULL! | #NULL! | #NULL! | #NULL! | #NULL! | #NULL! | #NULL! | #NULL! | #ПУСТО! | #ПУСТО! | #ПУСТО! | #ПУСТО! | #ПУСТО! | #NULL! | #NULL! | #NULL! | #NULL! | #NULL! | #NULL!
УТ000012406 | Уличный светильник ATAMAN Street 55-1 740 W DIM | Серия | https://tl-led.ru/storage/3d-models/Ataman STREET 1.glb | ATAMAN-Street 55 | Уличное освещение | 52,6 | 8 543 | 7 902 | 150,228 | 96 | W (145°х60°) широкая боковая | 4 000 | 72 | <1 | Osram DURIS S5 GW PSLT33.PM 4000К | 100 000 | 1,5 | Да | Аргос-Электрон | ИПС 60-700ТУ IP67 5202 | 176B - 264B AC | 100B - 305B AC | 68 | 47 Гц - 63 Гц | 67 | СтепеньЗащитыСветильника | Нет | есть | Да | #NULL! | #NULL! | 4 кВ (L-N), 6 кВ (L-PE, N-PE) | Соответствует ТР ТС 020/2011 "Электромагнитная совместимость технических средств" | Соответствует ТР ТС 004/2011 "О безопасности низковольтного оборудования" | Да | > 1,5 кВ АС | вход-выход > 200 МОм; вход-земля > 200 МОм; выход-земля > 200 МОм | 1 | Да | ~ 90% | ~ 0,95 | 0,3 А | 14 А | <0,7 мА | есть | 175 | Литейные алюминиевые сплавы | 1-48/90-В-С5 (PROM, PR, SPORT, APS, ATAMAN Street, LC, PLUS, SM W) | Алюминий | Кронштейн консоль Ø52mm регулируемый 0° / 45° | 0,5-35 Гц, 5м/с2, 30 мин | IK10 | IK10 | от -40° до +45° | УХЛ1 | 0,091 | 60 | 107,683 | 230 436 | 327х186х88 | 389х186х88 | 2,4 | 1 | 0,009 | 2,6 | 470 | 100 | 185 | #NULL! | #NULL! | #NULL! | #NULL! | #NULL! | #NULL! | #NULL! | #NULL! | #NULL! | #NULL! | #NULL! | #NULL! | 4 | #NULL! | #NULL! | #NULL! | #NULL! | #NULL! | #NULL! | #NULL! | #NULL! | #NULL! | 55 | #NULL! | #NULL! | #NULL! | #NULL! | #NULL! | #NULL! | #NULL! | #NULL! | #NULL! | https://tl-led.ru/storage/products/files/19/УТ000012406/main_image_ATAMAN STREET 1 mod. Ракурс 1.png | #NULL! | #ПУСТО! | https://tl-led.ru/storage/products/files/19/УТ000012406/illuminator_dimensions_ATAMAN-STREET-1 gab.jpg | https://tl-led.ru/storage/products/files/19/УТ000012406/kss_W.jpg | #NULL! | #NULL! | #NULL! | #NULL! | #NULL! | #NULL!
УТ000012403 | Уличный светильник ATAMAN Street 55-1 740 W | Серия | https://tl-led.ru/storage/3d-models/Ataman STREET 1.glb | ATAMAN-Street 55 | Уличное освещение | 52,2 | 8 543 | 7 979 | 152,854 | 96 | W (145°х60°) широкая боковая | 4 000 | 72 | ≤ 1% | Osram DURIS S5 GW PSLT33.PM 4000К | 100 000 | 1,5 | Нет | Аргос-Электрон | ИПС 60-700Т IP67 3325 | 176 - 264B AC | 158 - 290B AC | 68 | 47 ~ 63 Гц | 67 | СтепеньЗащитыСветильника | Нет | Есть | Да | #NULL! | #NULL! | 4 кВ (L-N) | Соответствует ТР ТС 020/2011 "Электромагнитная совместимость технических средств" | Соответствует ТР ТС 004/2011 "О безопасности низковольтного оборудования" | Да | > 1,5 кВ АС | вход-выход > 200 МОм | 1 | Да | ≥90.0% | ≥0.95 | 0,3 А | #NULL! | #NULL! | Восстанавливается | 175 | Литейные алюминиевые сплавы | 1-48/90-В-С5 (PROM, PR, SPORT, APS, ATAMAN Street, LC, PLUS, SM W) | Алюминий | Кронштейн консоль Ø52mm регулируемый 0° / 45° | 0,5-35 Гц, 5м/с2, 30 мин | IK10 | IK10 | от -40° до +45° | УХЛ1 | 0,089 | 60 | 106,864 | 230 436 | 327х186х88 | 389х186х88 | 2,4 | 1 | 0,009 | 2,6 | 470 | 100 | 185 | #NULL! | #NULL! | #NULL! | #NULL! | #NULL! | #NULL! | #NULL! | #NULL! | #NULL! | #NULL! | #NULL! | #NULL! | 4 | #NULL! | #NULL! | #NULL! | #NULL! | #NULL! | #NULL! | #NULL! | #NULL! | #NULL! | 55 | #NULL! | #NULL! | #NULL! | #NULL! | #NULL! | #NULL! | #NULL! | #NULL! | #NULL! | https://tl-led.ru/storage/products/files/19/УТ000012403/main_image_ATAMAN STREET 1 mod. Ракурс 1.png | #NULL! | #ПУСТО! | https://tl-led.ru/storage/products/files/19/УТ000012403/illuminator_dimensions_ATAMAN-STREET-1 gab.jpg | https://tl-led.ru/storage/products/files/19/УТ000012403/kss_W.jpg | #NULL! | #NULL! | #NULL! | #NULL! | #NULL! | #NULL!
УТ000012400 | Уличный светильник ATAMAN Street 55-1 750 D | Спецзаказ | https://tl-led.ru/storage/3d-models/Ataman STREET 1.glb | ATAMAN-Street 55 | Уличное освещение | 53,3 | 9 319 | 8 016 | 150,394 | 96 | D (120°) косинусная | 5 000 | 72 | ≤5 | Osram DURIS S5 GW PSLT33.PM 5000К | 100 000 | 0,5 | Нет | MEAN WELL | MEAN WELL XLG-75-L-A | 100-305 VAC / 142-431 VDC | 100-305 VAC / 142-431 VDC | 75 | 47 Гц - 63 Гц | 67 | СтепеньЗащитыСветильника | Нет | Есть | Нет | #NULL! | #NULL! | 6KV/4KV | EN55015(CISPR15) ,GB/T17743, EN55015(CISPR15) ,GB/T17743, EN61000-3-2 , GB/T17625.1, EN61000-3-3 | UL8750(type”HL”), UL879, CSA C22.2 No. 250.13-12; ENEC EN61347-1, EN61347-2-13 independent, EN62384; GB19510.1,GB19510.14; EAC TP TC 004;J61347-1(H29), J61347-2-13(H29),KC61347-1,KC61347-2-13,IS15885(Part2/Sec13)(for XLG-100I type only); IP67 approved | Да | I/P-O/P:3.75 KVAC | I/P-O/P, I/P-FG, O/P-FG:100M Ohms / 500VDC / 25℃/ 70% RH | 1 | Да | > 91% | ≥ 0,95 | 0,33 А | 50 А | <0,75 мА | Есть, восстанавливается автоматически | 117 | Литейные алюминиевые сплавы | 1-0-Д-С5 (APS, STREET, PROM - D120) | Алюминий | Кронштейн консоль Ø52mm регулируемый 0° / 45° | 0,5-35 Гц, 5м/с2, 30 мин | IK10 | IK10 | от -40° до +45° | УХЛ1 | 0,091 | 60 | 109,116 | 230 436 | 327х186х88 | 389х186х88 | 2,4 | 1 | 0,009 | 2,6 | 470 | 100 | 185 | #NULL! | #NULL! | #NULL! | #NULL! | #NULL! | #NULL! | #NULL! | #NULL! | #NULL! | #NULL! | #NULL! | #NULL! | 4 | #NULL! | #NULL! | #NULL! | #NULL! | #NULL! | #NULL! | #NULL! | #NULL! | #NULL! | 55 | #NULL! | #NULL! | #NULL! | #NULL! | #NULL! | #NULL! | #NULL! | #NULL! | #NULL! | #ПУСТО! | #ПУСТО! | #ПУСТО! | #ПУСТО! | #ПУСТО! | #NULL! | #NULL! | #NULL! | #NULL! | #NULL! | #NULL!
УТ000012407 | Уличный светильник ATAMAN Street 55-1 750 D DIM | Спецзаказ | https://tl-led.ru/storage/3d-models/Ataman STREET 1.glb | ATAMAN-Street 55 | Уличное освещение | 53,3 | 9 319 | 8 016 | 150,394 | 96 | D (120°) косинусная | 5 000 | 72 | 3 | Osram DURIS S5 GW PSLT33.PM 5000К | 100 000 | 0,5 | Да | MEAN WELL | MEAN WELL XLG-75-L-AB | 100-305 VAC / 142-431 VDC | 100-305 VAC / 142-431 VDC | 75 | 47 Гц - 63 Гц | 67 | СтепеньЗащитыСветильника | Нет | Есть | Нет | #NULL! | #NULL! | 6KV/4KV | EN55015(CISPR15) ,GB/T17743, EN55015(CISPR15) ,GB/T17743, EN61000-3-2 , GB/T17625.1, EN61000-3-3 | UL8750(type”HL”), UL879, CSA C22.2 No. 250.13-12; ENEC EN61347-1, EN61347-2-13 independent, EN62384; GB19510.1,GB19510.14; EAC TP TC 004;J61347-1(H29), J61347-2-13(H29),KC61347-1,KC61347-2-13,IS15885(Part2/Sec13)(for XLG-100I type only); IP67 approved | Да | I/P-O/P:3.75 KVAC | I/P-O/P, I/P-FG, O/P-FG:100M Ohms / 500VDC / 25℃/ 70% RH | 1 | Да | 91% | ≥ 0,95 | 0,33 А | 50 А | <0,75 мА | Есть, восстанавливается автоматически | 117 | Литейные алюминиевые сплавы | 1-0-Д-С5 (APS, STREET, PROM - D120) | Алюминий | Кронштейн консоль Ø52mm регулируемый 0° / 45° | 0,5-35 Гц, 5м/с2, 30 мин | IK10 | IK10 | от -40° до +45° | УХЛ1 | 0,091 | 60 | 109,116 | 230 436 | 327х186х88 | 389х186х88 | 2,4 | 1 | 0,009 | 2,6 | 470 | 100 | 185 | #NULL! | #NULL! | #NULL! | #NULL! | #NULL! | #NULL! | #NULL! | #NULL! | #NULL! | #NULL! | #NULL! | #NULL! | 4 | #NULL! | #NULL! | #NULL! | #NULL! | #NULL! | #NULL! | #NULL! | #NULL! | #NULL! | 55 | #NULL! | #NULL! | #NULL! | #NULL! | #NULL! | #NULL! | #NULL! | #NULL! | #NULL! | #ПУСТО! | #ПУСТО! | #ПУСТО! | #ПУСТО! | #ПУСТО! | #NULL! | #NULL! | #NULL! | #NULL! | #NULL! | #NULL!
УТ000012408 | Уличный светильник ATAMAN Street 55-1 750 W DIM | Серия | https://tl-led.ru/storage/3d-models/Ataman STREET 1.glb | ATAMAN-Street 55 | Уличное освещение | 52,6 | 8 543 | 7 902 | 150,228 | 96 | W (145°х60°) широкая боковая | 5 000 | 72 | <1 | Osram DURIS S5 GW PSLT33.PM 5000К | 100 000 | 1,5 | Да | Аргос-Электрон | ИПС 60-700ТУ IP67 5202 | 176B - 264B AC | 100B - 305B AC | 68 | 47 Гц - 63 Гц | 67 | СтепеньЗащитыСветильника | Нет | есть | Да | #NULL! | #NULL! | 4 кВ (L-N), 6 кВ (L-PE, N-PE) | Соответствует ТР ТС 020/2011 "Электромагнитная совместимость технических средств" | Соответствует ТР ТС 004/2011 "О безопасности низковольтного оборудования" | Да | > 1,5 кВ АС | вход-выход > 200 МОм; вход-земля > 200 МОм; выход-земля > 200 МОм | 1 | Да | ~ 90% | ~ 0,95 | 0,3 А | 14 А | <0,7 мА | есть | 117 | Литейные алюминиевые сплавы | 1-48/90-В-С5 (PROM, PR, SPORT, APS, ATAMAN Street, LC, PLUS, SM W) | Алюминий | Кронштейн консоль Ø52mm регулируемый 0° / 45° | 0,5-35 Гц, 5м/с2, 30 мин | IK10 | IK10 | от -40° до +45° | УХЛ1 | 0,091 | 60 | 107,683 | 230 436 | 327х186х88 | 389х186х88 | 2,4 | 1 | 0,009 | 2,6 | 470 | 100 | 185 | #NULL! | #NULL! | #NULL! | #NULL! | #NULL! | #NULL! | #NULL! | #NULL! | #NULL! | #NULL! | #NULL! | #NULL! | 4 | #NULL! | #NULL! | #NULL! | #NULL! | #NULL! | #NULL! | #NULL! | #NULL! | #NULL! | 55 | #NULL! | #NULL! | #NULL! | #NULL! | #NULL! | #NULL! | #NULL! | #NULL! | #NULL! | https://tl-led.ru/storage/products/files/19/УТ000012408/main_image_ATAMAN STREET 1 mod. Ракурс 1.png | #NULL! | #ПУСТО! | https://tl-led.ru/storage/products/files/19/УТ000012408/illuminator_dimensions_ATAMAN-STREET-1 gab.jpg | https://tl-led.ru/storage/products/files/19/УТ000012408/kss_W.jpg | #NULL! | #NULL! | #NULL! | #NULL! | #NULL! | #NULL!
УТ000012404 | Уличный светильник ATAMAN Street 55-1 750 W | Серия | https://tl-led.ru/storage/3d-models/Ataman STREET 1.glb | ATAMAN-Street 55 | Уличное освещение | 52,2 | 8 543 | 7 979 | 152,854 | 96 | W (145°х60°) широкая боковая | 5 000 | 72 | ≤ 1% | Osram DURIS S5 GW PSLT33.PM 5000К | 100 000 | 1,5 | Нет | Аргос-Электрон | ИПС 60-700Т IP67 3325 | 176 - 264B AC | 158 - 290B AC | 68 | 47 ~ 63 Гц | 67 | СтепеньЗащитыСветильника | Нет | Есть | Да | #NULL! | #NULL! | 4 кВ (L-N) | Соответствует ТР ТС 020/2011 "Электромагнитная совместимость технических средств" | Соответствует ТР ТС 004/2011 "О безопасности низковольтного оборудования" | Да | > 1,5 кВ АС | вход-выход > 200 МОм | 1 | Да | ≥90.0% | ≥0.95 | 0,3 А | #NULL! | #NULL! | Восстанавливается | 117 | Литейные алюминиевые сплавы | 1-48/90-В-С5 (PROM, PR, SPORT, APS, ATAMAN Street, LC, PLUS, SM W) | Алюминий | Кронштейн консоль Ø52mm регулируемый 0° / 45° | 0,5-35 Гц, 5м/с2, 30 мин | IK10 | IK10 | от -40° до +45° | УХЛ1 | 0,089 | 60 | 106,864 | 230 436 | 327х186х88 | 389х186х88 | 2,4 | 1 | 0,009 | 2,6 | 470 | 100 | 185 | #NULL! | #NULL! | #NULL! | #NULL! | #NULL! | #NULL! | #NULL! | #NULL! | #NULL! | #NULL! | #NULL! | #NULL! | 4 | #NULL! | #NULL! | #NULL! | #NULL! | #NULL! | #NULL! | #NULL! | #NULL! | #NULL! | 55 | #NULL! | #NULL! | #NULL! | #NULL! | #NULL! | #NULL! | #NULL! | #NULL! | #NULL! | https://tl-led.ru/storage/products/files/19/УТ000012404/main_image_ATAMAN STREET 1 mod. Ракурс 1.png | #NULL! | #ПУСТО! | https://tl-led.ru/storage/products/files/19/УТ000012404/illuminator_dimensions_ATAMAN-STREET-1 gab.jpg | https://tl-led.ru/storage/products/files/19/УТ000012404/kss_W.jpg | #NULL! | #NULL! | #NULL! | #NULL! | #NULL! | #NULL!
УТ000012410 | Уличный светильник ATAMAN Street 65-1 740 D | Спецзаказ | https://tl-led.ru/storage/3d-models/Ataman STREET 1.glb | ATAMAN-Street 65 | Уличное освещение | 66,6 | 12 310 | 10 656 | 160 | 150 | D (120°) косинусная | 4 000 | 72 | ≤5 | Osram DURIS S5 GW PSLT33.PM 4000К | 100 000 | 0,5 | Нет | MEAN WELL | MEAN WELL XLG-75-L-A | 100-305 VAC / 142-431 VDC | 100-305 VAC / 142-431 VDC | 75 | 47 Гц - 63 Гц | 67 | СтепеньЗащитыСветильника | Нет | Есть | Нет | #NULL! | #NULL! | 6KV/4KV | EN55015(CISPR15) ,GB/T17743, EN55015(CISPR15) ,GB/T17743, EN61000-3-2 , GB/T17625.1, EN61000-3-3 | UL8750(type”HL”), UL879, CSA C22.2 No. 250.13-12; ENEC EN61347-1, EN61347-2-13 independent, EN62384; GB19510.1,GB19510.14; EAC TP TC 004;J61347-1(H29), J61347-2-13(H29),KC61347-1,KC61347-2-13,IS15885(Part2/Sec13)(for XLG-100I type only); IP67 approved | Да | I/P-O/P:3.75 KVAC | I/P-O/P, I/P-FG, O/P-FG:100M Ohms / 500VDC / 25℃/ 70% RH | 1 | Да | > 91% | ≥ 0,95 | 0,33 А | 50 А | <0,75 мА | Есть, восстанавливается автоматически | 175 | Литейные алюминиевые сплавы | 1-0-Д-С5 (APS, STREET, PROM - D120) | Алюминий | Кронштейн консоль Ø52mm регулируемый 0° / 45° | 0,5-35 Гц, 5м/с2, 30 мин | IK10 | IK10 | от -40° до +45° | УХЛ1 | 0,085 | 60 | 136,344 | 230 436 | 327х186х88 | 389х186х88 | 2,4 | 1 | 0,009 | 2,6 | 470 | 100 | 185 | #NULL! | #NULL! | #NULL! | #NULL! | #NULL! | #NULL! | #NULL! | #NULL! | #NULL! | #NULL! | #NULL! | #NULL! | 4 | #NULL! | #NULL! | #NULL! | #NULL! | #NULL! | #NULL! | #NULL! | #NULL! | #NULL! | 65 | #NULL! | #NULL! | #NULL! | #NULL! | #NULL! | #NULL! | #NULL! | #NULL! | #NULL! | #ПУСТО! | #ПУСТО! | #ПУСТО! | #ПУСТО! | #ПУСТО! | #NULL! | #NULL! | #NULL! | #NULL! | #NULL! | #NULL!
УТ000012411 | Уличный светильник ATAMAN Street 65-1 740 D DIM | Спецзаказ | https://tl-led.ru/storage/3d-models/Ataman STREET 1.glb | ATAMAN-Street 65 | Уличное освещение | 66,6 | 12 310 | 10 656 | 160 | 150 | D (120°) косинусная | 4 000 | 72 | 3 | Osram DURIS S5 GW PSLT33.PM 4000К | 100 000 | 0,5 | Да | MEAN WELL | MEAN WELL XLG-75-L-AB | 100-305 VAC / 142-431 VDC | 100-305 VAC / 142-431 VDC | 75 | 47 Гц - 63 Гц | 67 | СтепеньЗащитыСветильника | Нет | Есть | Нет | #NULL! | #NULL! | 6KV/4KV | EN55015(CISPR15) ,GB/T17743, EN55015(CISPR15) ,GB/T17743, EN61000-3-2 , GB/T17625.1, EN61000-3-3 | UL8750(type”HL”), UL879, CSA C22.2 No. 250.13-12; ENEC EN61347-1, EN61347-2-13 independent, EN62384; GB19510.1,GB19510.14; EAC TP TC 004;J61347-1(H29), J61347-2-13(H29),KC61347-1,KC61347-2-13,IS15885(Part2/Sec13)(for XLG-100I type only); IP67 approved | Да | I/P-O/P:3.75 KVAC | I/P-O/P, I/P-FG, O/P-FG:100M Ohms / 500VDC / 25℃/ 70% RH | 1 | Да | 91% | ≥ 0,95 | 0,33 А | 50 А | <0,75 мА | Есть, восстанавливается автоматически | 175 | Литейные алюминиевые сплавы | 1-0-Д-С5 (APS, STREET, PROM - D120) | Алюминий | Кронштейн консоль Ø52mm регулируемый 0° / 45° | 0,5-35 Гц, 5м/с2, 30 мин | IK10 | IK10 | от -40° до +45° | УХЛ1 | 0,085 | 60 | 136,344 | 230 436 | 327х186х88 | 389х186х88 | 2,4 | 1 | 0,009 | 2,6 | 470 | 100 | 185 | #NULL! | #NULL! | #NULL! | #NULL! | #NULL! | #NULL! | #NULL! | #NULL! | #NULL! | #NULL! | #NULL! | #NULL! | 4 | #NULL! | #NULL! | #NULL! | #NULL! | #NULL! | #NULL! | #NULL! | #NULL! | #NULL! | 65 | #NULL! | #NULL! | #NULL! | #NULL! | #NULL! | #NULL! | #NULL! | #NULL! | #NULL! | #ПУСТО! | #ПУСТО! | #ПУСТО! | #ПУСТО! | #ПУСТО! | #NULL! | #NULL! | #NULL! | #NULL! | #NULL! | #NULL!
УТ000012413 | Уличный светильник ATAMAN Street 65-1 740 W DIM | Серия | https://tl-led.ru/storage/3d-models/Ataman STREET 1.glb | ATAMAN-Street 65 | Уличное освещение | 64,6 | 11 070 | 10 207 | 158,003 | 150 | W (145°х60°) широкая боковая | 4 000 | 72 | 3 | Osram DURIS S5 GW PSLT33.PM 4000К | 100 000 | 0,5 | Да | MEAN WELL | MEAN WELL XLG-75-L-AB | 100-305 VAC / 142-431 VDC | 100-305 VAC / 142-431 VDC | 75 | 47 Гц - 63 Гц | 67 | СтепеньЗащитыСветильника | Нет | Есть | Нет | #NULL! | #NULL! | 6KV/4KV | EN55015(CISPR15) ,GB/T17743, EN55015(CISPR15) ,GB/T17743, EN61000-3-2 , GB/T17625.1, EN61000-3-3 | UL8750(type”HL”), UL879, CSA C22.2 No. 250.13-12; ENEC EN61347-1, EN61347-2-13 independent, EN62384; GB19510.1,GB19510.14; EAC TP TC 004;J61347-1(H29), J61347-2-13(H29),KC61347-1,KC61347-2-13,IS15885(Part2/Sec13)(for XLG-100I type only); IP67 approved | Да | I/P-O/P:3.75 KVAC | I/P-O/P, I/P-FG, O/P-FG:100M Ohms / 500VDC / 25℃/ 70% RH | 1 | Да | 91% | ≥ 0,95 | 0,33 А | 50 А | <0,75 мА | Есть, восстанавливается автоматически | 175 | Литейные алюминиевые сплавы | 1-48/90-В-С5 (PROM, PR, SPORT, APS, ATAMAN Street, LC, PLUS, SM W) | Алюминий | Кронштейн консоль Ø52mm регулируемый 0° / 45° | 0,5-35 Гц, 5м/с2, 30 мин | IK10 | IK10 | от -40° до +45° | УХЛ1 | 0,086 | 60 | 132,249 | 230 436 | 327х186х88 | 389х186х88 | 2,4 | 1 | 0,009 | 2,6 | 470 | 100 | 185 | #NULL! | #NULL! | #NULL! | #NULL! | #NULL! | #NULL! | #NULL! | #NULL! | #NULL! | #NULL! | #NULL! | #NULL! | 4 | #NULL! | #NULL! | #NULL! | #NULL! | #NULL! | #NULL! | #NULL! | #NULL! | #NULL! | 65 | #NULL! | #NULL! | #NULL! | #NULL! | #NULL! | #NULL! | #NULL! | #NULL! | #NULL! | https://tl-led.ru/storage/products/files/19/УТ000012413/main_image_ATAMAN STREET 1 mod. Ракурс 1.png | #NULL! | #ПУСТО! | https://tl-led.ru/storage/products/files/19/УТ000012413/illuminator_dimensions_ATAMAN-STREET-1 gab.jpg | https://tl-led.ru/storage/products/files/19/УТ000012413/kss_W.jpg | #NULL! | #NULL! | #NULL! | #NULL! | #NULL! | #NULL!
УТ000012412 | Уличный светильник ATAMAN Street 65-1 740 W | Серия | https://tl-led.ru/storage/3d-models/Ataman STREET 1.glb | ATAMAN-Street 65 | Уличное освещение | 64,6 | 11 070 | 10 207 | 158,003 | 150 | W (145°х60°) широкая боковая | 4 000 | 72 | ≤5 | Osram DURIS S5 GW PSLT33.PM 4000К | 100 000 | 0,5 | Нет | MEAN WELL | MEAN WELL XLG-75-L-A | 100-305 VAC / 142-431 VDC | 100-305 VAC / 142-431 VDC | 75 | 47 Гц - 63 Гц | 67 | СтепеньЗащитыСветильника | Нет | Есть | Нет | #NULL! | #NULL! | 6KV/4KV | EN55015(CISPR15) ,GB/T17743, EN55015(CISPR15) ,GB/T17743, EN61000-3-2 , GB/T17625.1, EN61000-3-3 | UL8750(type”HL”), UL879, CSA C22.2 No. 250.13-12; ENEC EN61347-1, EN61347-2-13 independent, EN62384; GB19510.1,GB19510.14; EAC TP TC 004;J61347-1(H29), J61347-2-13(H29),KC61347-1,KC61347-2-13,IS15885(Part2/Sec13)(for XLG-100I type only); IP67 approved | Да | I/P-O/P:3.75 KVAC | I/P-O/P, I/P-FG, O/P-FG:100M Ohms / 500VDC / 25℃/ 70% RH | 1 | Да | > 91% | ≥ 0,95 | 0,33 А | 50 А | <0,75 мА | Есть, восстанавливается автоматически | 175 | Литейные алюминиевые сплавы | 1-48/90-В-С5 (PROM, PR, SPORT, APS, ATAMAN Street, LC, PLUS, SM W) | Алюминий | Кронштейн консоль Ø52mm регулируемый 0° / 45° | 0,5-35 Гц, 5м/с2, 30 мин | IK10 | IK10 | от -40° до +45° | УХЛ1 | 0,086 | 60 | 132,249 | 230 436 | 327х186х88 | 389х186х88 | 2,4 | 1 | 0,009 | 2,6 | 470 | 100 | 185 | #NULL! | #NULL! | #NULL! | #NULL! | #NULL! | #NULL! | #NULL! | #NULL! | #NULL! | #NULL! | #NULL! | #NULL! | 4 | #NULL! | #NULL! | #NULL! | #NULL! | #NULL! | #NULL! | #NULL! | #NULL! | #NULL! | 65 | #NULL! | #NULL! | #NULL! | #NULL! | #NULL! | #NULL! | #NULL! | #NULL! | #NULL! | https://tl-led.ru/storage/products/files/19/УТ000012412/main_image_ATAMAN STREET 1 mod. Ракурс 1.png | #NULL! | #ПУСТО! | https://tl-led.ru/storage/products/files/19/УТ000012412/illuminator_dimensions_ATAMAN-STREET-1 gab.jpg | https://tl-led.ru/storage/products/files/19/УТ000012412/kss_W.jpg | #NULL! | #NULL! | #NULL! | #NULL! | #NULL! | #NULL!
УТ000012401 | Уличный светильник ATAMAN Street 65-1 750 D | Спецзаказ | https://tl-led.ru/storage/3d-models/Ataman STREET 1.glb | ATAMAN-Street 65 | Уличное освещение | 66,6 | 12 310 | 10 656 | 160 | 150 | D (120°) косинусная | 5 000 | 72 | ≤5 | Osram DURIS S5 GW PSLT33.PM 5000К | 100 000 | 0,5 | Нет | MEAN WELL | MEAN WELL XLG-75-L-A | 100-305 VAC / 142-431 VDC | 100-305 VAC / 142-431 VDC | 75 | 47 Гц - 63 Гц | 67 | СтепеньЗащитыСветильника | Нет | Есть | Нет | #NULL! | #NULL! | 6KV/4KV | EN55015(CISPR15) ,GB/T17743, EN55015(CISPR15) ,GB/T17743, EN61000-3-2 , GB/T17625.1, EN61000-3-3 | UL8750(type”HL”), UL879, CSA C22.2 No. 250.13-12; ENEC EN61347-1, EN61347-2-13 independent, EN62384; GB19510.1,GB19510.14; EAC TP TC 004;J61347-1(H29), J61347-2-13(H29),KC61347-1,KC61347-2-13,IS15885(Part2/Sec13)(for XLG-100I type only); IP67 approved | Да | I/P-O/P:3.75 KVAC | I/P-O/P, I/P-FG, O/P-FG:100M Ohms / 500VDC / 25℃/ 70% RH | 1 | Да | > 91% | ≥ 0,95 | 0,33 А | 50 А | <0,75 мА | Есть, восстанавливается автоматически | 117 | Литейные алюминиевые сплавы | 1-0-Д-С5 (APS, STREET, PROM - D120) | Алюминий | Кронштейн консоль Ø52mm регулируемый 0° / 45° | 0,5-35 Гц, 5м/с2, 30 мин | IK10 | IK10 | от -40° до +45° | УХЛ1 | 0,085 | 60 | 136,344 | 230 436 | 327х186х88 | 389х186х88 | 2,4 | 1 | 0,009 | 2,6 | 470 | 100 | 185 | #NULL! | #NULL! | #NULL! | #NULL! | #NULL! | #NULL! | #NULL! | #NULL! | #NULL! | #NULL! | #NULL! | #NULL! | 4 | #NULL! | #NULL! | #NULL! | #NULL! | #NULL! | #NULL! | #NULL! | #NULL! | #NULL! | 65 | #NULL! | #NULL! | #NULL! | #NULL! | #NULL! | #NULL! | #NULL! | #NULL! | #NULL! | #ПУСТО! | #ПУСТО! | #ПУСТО! | #ПУСТО! | #ПУСТО! | #NULL! | #NULL! | #NULL! | #NULL! | #NULL! | #NULL!
УТ000012409 | Уличный светильник ATAMAN Street 65-1 750 D DIM | Спецзаказ | https://tl-led.ru/storage/3d-models/Ataman STREET 1.glb | ATAMAN-Street 65 | Уличное освещение | 66,6 | 12 310 | 10 656 | 160 | 150 | D (120°) косинусная | 5 000 | 72 | 3 | Osram DURIS S5 GW PSLT33.PM 5000К | 100 000 | 0,5 | Да | MEAN WELL | MEAN WELL XLG-75-L-AB | 100-305 VAC / 142-431 VDC | 100-305 VAC / 142-431 VDC | 75 | 47 Гц - 63 Гц | 67 | СтепеньЗащитыСветильника | Нет | Есть | Нет | #NULL! | #NULL! | 6KV/4KV | EN55015(CISPR15) ,GB/T17743, EN55015(CISPR15) ,GB/T17743, EN61000-3-2 , GB/T17625.1, EN61000-3-3 | UL8750(type”HL”), UL879, CSA C22.2 No. 250.13-12; ENEC EN61347-1, EN61347-2-13 independent, EN62384; GB19510.1,GB19510.14; EAC TP TC 004;J61347-1(H29), J61347-2-13(H29),KC61347-1,KC61347-2-13,IS15885(Part2/Sec13)(for XLG-100I type only); IP67 approved | Да | I/P-O/P:3.75 KVAC | I/P-O/P, I/P-FG, O/P-FG:100M Ohms / 500VDC / 25℃/ 70% RH | 1 | Да | 91% | ≥ 0,95 | 0,33 А | 50 А | <0,75 мА | Есть, восстанавливается автоматически | 117 | Литейные алюминиевые сплавы | 1-0-Д-С5 (APS, STREET, PROM - D120) | Алюминий | Кронштейн консоль Ø52mm регулируемый 0° / 45° | 0,5-35 Гц, 5м/с2, 30 мин | IK10 | IK10 | от -40° до +45° | УХЛ1 | 0,085 | 60 | 136,344 | 230 436 | 327х186х88 | 389х186х88 | 2,4 | 1 | 0,009 | 2,6 | 470 | 100 | 185 | #NULL! | #NULL! | #NULL! | #NULL! | #NULL! | #NULL! | #NULL! | #NULL! | #NULL! | #NULL! | #NULL! | #NULL! | 4 | #NULL! | #NULL! | #NULL! | #NULL! | #NULL! | #NULL! | #NULL! | #NULL! | #NULL! | 65 | #NULL! | #NULL! | #NULL! | #NULL! | #NULL! | #NULL! | #NULL! | #NULL! | #NULL! | #ПУСТО! | #ПУСТО! | #ПУСТО! | #ПУСТО! | #ПУСТО! | #NULL! | #NULL! | #NULL! | #NULL! | #NULL! | #NULL!
УТ000012415 | Уличный светильник ATAMAN Street 65-1 750 W DIM | Серия | https://tl-led.ru/storage/3d-models/Ataman STREET 1.glb | ATAMAN-Street 65 | Уличное освещение | 64,6 | 11 070 | 10 207 | 158,003 | 150 | W (145°х60°) широкая боковая | 5 000 | 72 | 3 | Osram DURIS S5 GW PSLT33.PM 5000К | 100 000 | 0,5 | Да | MEAN WELL | MEAN WELL XLG-75-L-AB | 100-305 VAC / 142-431 VDC | 100-305 VAC / 142-431 VDC | 75 | 47 Гц - 63 Гц | 67 | СтепеньЗащитыСветильника | Нет | Есть | Нет | #NULL! | #NULL! | 6KV/4KV | EN55015(CISPR15) ,GB/T17743, EN55015(CISPR15) ,GB/T17743, EN61000-3-2 , GB/T17625.1, EN61000-3-3 | UL8750(type”HL”), UL879, CSA C22.2 No. 250.13-12; ENEC EN61347-1, EN61347-2-13 independent, EN62384; GB19510.1,GB19510.14; EAC TP TC 004;J61347-1(H29), J61347-2-13(H29),KC61347-1,KC61347-2-13,IS15885(Part2/Sec13)(for XLG-100I type only); IP67 approved | Да | I/P-O/P:3.75 KVAC | I/P-O/P, I/P-FG, O/P-FG:100M Ohms / 500VDC / 25℃/ 70% RH | 1 | Да | 91% | ≥ 0,95 | 0,33 А | 50 А | <0,75 мА | Есть, восстанавливается автоматически | 117 | Литейные алюминиевые сплавы | 1-48/90-В-С5 (PROM, PR, SPORT, APS, ATAMAN Street, LC, PLUS, SM W) | Алюминий | Кронштейн консоль Ø52mm регулируемый 0° / 45° | 0,5-35 Гц, 5м/с2, 30 мин | IK10 | IK10 | от -40° до +45° | УХЛ1 | 0,086 | 60 | 132,249 | 230 436 | 327х186х88 | 389х186х88 | 2,4 | 1 | 0,009 | 2,6 | 470 | 100 | 185 | #NULL! | #NULL! | #NULL! | #NULL! | #NULL! | #NULL! | #NULL! | #NULL! | #NULL! | #NULL! | #NULL! | #NULL! | 4 | #NULL! | #NULL! | #NULL! | #NULL! | #NULL! | #NULL! | #NULL! | #NULL! | #NULL! | 65 | #NULL! | #NULL! | #NULL! | #NULL! | #NULL! | #NULL! | #NULL! | #NULL! | #NULL! | https://tl-led.ru/storage/products/files/19/УТ000012415/main_image_ATAMAN STREET 1 mod. Ракурс 1.png | #NULL! | #ПУСТО! | https://tl-led.ru/storage/products/files/19/УТ000012415/illuminator_dimensions_ATAMAN-STREET-1 gab.jpg | https://tl-led.ru/storage/products/files/19/УТ000012415/kss_W.jpg | #NULL! | #NULL! | #NULL! | #NULL! | #NULL! | #NULL!
УТ000012414 | Уличный светильник ATAMAN Street 65-1 750 W | Серия | https://tl-led.ru/storage/3d-models/Ataman STREET 1.glb | ATAMAN-Street 65 | Уличное освещение | 64,6 | 11 070 | 10 207 | 158,003 | 150 | W (145°х60°) широкая боковая | 5 000 | 72 | ≤5 | Osram DURIS S5 GW PSLT33.PM 5000К | 100 000 | 0,5 | Нет | MEAN WELL | MEAN WELL XLG-75-L-A | 100-305 VAC / 142-431 VDC | 100-305 VAC / 142-431 VDC | 75 | 47 Гц - 63 Гц | 67 | СтепеньЗащитыСветильника | Нет | Есть | Нет | #NULL! | #NULL! | 6KV/4KV | EN55015(CISPR15) ,GB/T17743, EN55015(CISPR15) ,GB/T17743, EN61000-3-2 , GB/T17625.1, EN61000-3-3 | UL8750(type”HL”), UL879, CSA C22.2 No. 250.13-12; ENEC EN61347-1, EN61347-2-13 independent, EN62384; GB19510.1,GB19510.14; EAC TP TC 004;J61347-1(H29), J61347-2-13(H29),KC61347-1,KC61347-2-13,IS15885(Part2/Sec13)(for XLG-100I type only); IP67 approved | Да | I/P-O/P:3.75 KVAC | I/P-O/P, I/P-FG, O/P-FG:100M Ohms / 500VDC / 25℃/ 70% RH | 1 | Да | > 91% | ≥ 0,95 | 0,33 А | 50 А | <0,75 мА | Есть, восстанавливается автоматически | 117 | Литейные алюминиевые сплавы | 1-48/90-В-С5 (PROM, PR, SPORT, APS, ATAMAN Street, LC, PLUS, SM W) | Алюминий | Кронштейн консоль Ø52mm регулируемый 0° / 45° | 0,5-35 Гц, 5м/с2, 30 мин | IK10 | IK10 | от -40° до +45° | УХЛ1 | 0,086 | 60 | 132,249 | 230 436 | 327х186х88 | 389х186х88 | 2,4 | 1 | 0,009 | 2,6 | 470 | 100 | 185 | #NULL! | #NULL! | #NULL! | #NULL! | #NULL! | #NULL! | #NULL! | #NULL! | #NULL! | #NULL! | #NULL! | #NULL! | 4 | #NULL! | #NULL! | #NULL! | #NULL! | #NULL! | #NULL! | #NULL! | #NULL! | #NULL! | 65 | #NULL! | #NULL! | #NULL! | #NULL! | #NULL! | #NULL! | #NULL! | #NULL! | #NULL! | https://tl-led.ru/storage/products/files/19/УТ000012414/main_image_ATAMAN STREET 1 mod. Ракурс 1.png | #NULL! | #ПУСТО! | https://tl-led.ru/storage/products/files/19/УТ000012414/illuminator_dimensions_ATAMAN-STREET-1 gab.jpg | https://tl-led.ru/storage/products/files/19/УТ000012414/kss_W.jpg | #NULL! | #NULL! | #NULL! | #NULL! | #NULL! | #NULL!
УТ000012416 | Уличный светильник ATAMAN Street 70-1 740 D | Спецзаказ | https://tl-led.ru/storage/3d-models/Ataman STREET 1.glb | ATAMAN-Street 70 | Уличное освещение | 71,1 | 13 142 | 11 376 | 160 | 160 | D (120°) косинусная | 4 000 | 72 | ≤5 | Osram DURIS S5 GW PSLT33.PM 4000К | 100 000 | 0,5 | Нет | MEAN WELL | MEAN WELL XLG-75-L-A | 100-305 VAC / 142-431 VDC | 100-305 VAC / 142-431 VDC | 75 | 47 Гц - 63 Гц | 67 | СтепеньЗащитыСветильника | Нет | Есть | Нет | #NULL! | #NULL! | 6KV/4KV | EN55015(CISPR15) ,GB/T17743, EN55015(CISPR15) ,GB/T17743, EN61000-3-2 , GB/T17625.1, EN61000-3-3 | UL8750(type”HL”), UL879, CSA C22.2 No. 250.13-12; ENEC EN61347-1, EN61347-2-13 independent, EN62384; GB19510.1,GB19510.14; EAC TP TC 004;J61347-1(H29), J61347-2-13(H29),KC61347-1,KC61347-2-13,IS15885(Part2/Sec13)(for XLG-100I type only); IP67 approved | Да | I/P-O/P:3.75 KVAC | I/P-O/P, I/P-FG, O/P-FG:100M Ohms / 500VDC / 25℃/ 70% RH | 1 | Да | > 91% | ≥ 0,95 | 0,33 А | 50 А | <0,75 мА | Есть, восстанавливается автоматически | 175 | Литейные алюминиевые сплавы | 1-0-Д-С5 (APS, STREET, PROM - D120) | Алюминий | Кронштейн консоль Ø52mm регулируемый 0° / 45° | 0,5-35 Гц, 5м/с2, 30 мин | IK10 | IK10 | от -40° до +45° | УХЛ1 | 0,085 | 60 | 145,556 | 230 436 | 327х186х88 | 389х186х88 | 2,4 | 1 | 0,009 | 2,6 | 470 | 100 | 185 | #NULL! | #NULL! | #NULL! | #NULL! | #NULL! | #NULL! | #NULL! | #NULL! | #NULL! | #NULL! | #NULL! | #NULL! | 4 | #NULL! | #NULL! | #NULL! | #NULL! | #NULL! | #NULL! | #NULL! | #NULL! | #NULL! | 70 | #NULL! | #NULL! | #NULL! | #NULL! | #NULL! | #NULL! | #NULL! | #NULL! | #NULL! | #ПУСТО! | #ПУСТО! | #ПУСТО! | #ПУСТО! | #ПУСТО! | #NULL! | #NULL! | #NULL! | #NULL! | #NULL! | #NULL!
УТ000012417 | Уличный светильник ATAMAN Street 70-1 740 D DIM | Спецзаказ | https://tl-led.ru/storage/3d-models/Ataman STREET 1.glb | ATAMAN-Street 70 | Уличное освещение | 71,1 | 13 142 | 11 376 | 160 | 160 | D (120°) косинусная | 4 000 | 72 | 3 | Osram DURIS S5 GW PSLT33.PM 4000К | 100 000 | 0,5 | Да | MEAN WELL | MEAN WELL XLG-75-L-AB | 100-305 VAC / 142-431 VDC | 100-305 VAC / 142-431 VDC | 75 | 47 Гц - 63 Гц | 67 | СтепеньЗащитыСветильника | Нет | Есть | Нет | #NULL! | #NULL! | 6KV/4KV | EN55015(CISPR15) ,GB/T17743, EN55015(CISPR15) ,GB/T17743, EN61000-3-2 , GB/T17625.1, EN61000-3-3 | UL8750(type”HL”), UL879, CSA C22.2 No. 250.13-12; ENEC EN61347-1, EN61347-2-13 independent, EN62384; GB19510.1,GB19510.14; EAC TP TC 004;J61347-1(H29), J61347-2-13(H29),KC61347-1,KC61347-2-13,IS15885(Part2/Sec13)(for XLG-100I type only); IP67 approved | Да | I/P-O/P:3.75 KVAC | I/P-O/P, I/P-FG, O/P-FG:100M Ohms / 500VDC / 25℃/ 70% RH | 1 | Да | 91% | ≥ 0,95 | 0,33 А | 50 А | <0,75 мА | Есть, восстанавливается автоматически | 175 | Литейные алюминиевые сплавы | 1-0-Д-С5 (APS, STREET, PROM - D120) | Алюминий | Кронштейн консоль Ø52mm регулируемый 0° / 45° | 0,5-35 Гц, 5м/с2, 30 мин | IK10 | IK10 | от -40° до +45° | УХЛ1 | 0,085 | 60 | 145,556 | 230 436 | 327х186х88 | 389х186х88 | 2,4 | 1 | 0,009 | 2,6 | 470 | 100 | 185 | #NULL! | #NULL! | #NULL! | #NULL! | #NULL! | #NULL! | #NULL! | #NULL! | #NULL! | #NULL! | #NULL! | #NULL! | 4 | #NULL! | #NULL! | #NULL! | #NULL! | #NULL! | #NULL! | #NULL! | #NULL! | #NULL! | 70 | #NULL! | #NULL! | #NULL! | #NULL! | #NULL! | #NULL! | #NULL! | #NULL! | #NULL! | #ПУСТО! | #ПУСТО! | #ПУСТО! | #ПУСТО! | #ПУСТО! | #NULL! | #NULL! | #NULL! | #NULL! | #NULL! | #NULL!
УТ000012418 | Уличный светильник ATAMAN Street 70-1 740 W DIM | Серия | https://tl-led.ru/storage/3d-models/Ataman STREET 1.glb | ATAMAN-Street 70 | Уличное освещение | 68,3 | 11 709 | 10 796 | 158,067 | 160 | W (145°х60°) широкая боковая | 4 000 | 72 | 3 | Osram DURIS S5 GW PSLT33.PM 4000К | 100 000 | 0,5 | Да | MEAN WELL | MEAN WELL XLG-75-L-AB | 100-305 VAC / 142-431 VDC | 100-305 VAC / 142-431 VDC | 75 | 47 Гц - 63 Гц | 67 | СтепеньЗащитыСветильника | Нет | Есть | Нет | #NULL! | #NULL! | 6KV/4KV | EN55015(CISPR15) ,GB/T17743, EN55015(CISPR15) ,GB/T17743, EN61000-3-2 , GB/T17625.1, EN61000-3-3 | UL8750(type”HL”), UL879, CSA C22.2 No. 250.13-12; ENEC EN61347-1, EN61347-2-13 independent, EN62384; GB19510.1,GB19510.14; EAC TP TC 004;J61347-1(H29), J61347-2-13(H29),KC61347-1,KC61347-2-13,IS15885(Part2/Sec13)(for XLG-100I type only); IP67 approved | Да | I/P-O/P:3.75 KVAC | I/P-O/P, I/P-FG, O/P-FG:100M Ohms / 500VDC / 25℃/ 70% RH | 1 | Да | 91% | ≥ 0,95 | 0,33 А | 50 А | <0,75 мА | Есть, восстанавливается автоматически | 175 | Литейные алюминиевые сплавы | 1-48/90-В-С5 (PROM, PR, SPORT, APS, ATAMAN Street, LC, PLUS, SM W) | Алюминий | Кронштейн консоль Ø52mm регулируемый 0° / 45° | 0,5-35 Гц, 5м/с2, 30 мин | IK10 | IK10 | от -40° до +45° | УХЛ1 | 0,086 | 60 | 139,824 | 230 436 | 327х186х88 | 389х186х88 | 2,4 | 1 | 0,009 | 2,6 | 470 | 100 | 185 | #NULL! | #NULL! | #NULL! | #NULL! | #NULL! | #NULL! | #NULL! | #NULL! | #NULL! | #NULL! | #NULL! | #NULL! | 4 | #NULL! | #NULL! | #NULL! | #NULL! | #NULL! | #NULL! | #NULL! | #NULL! | #NULL! | 70 | #NULL! | #NULL! | #NULL! | #NULL! | #NULL! | #NULL! | #NULL! | #NULL! | #NULL! | https://tl-led.ru/storage/products/files/19/УТ000012418/main_image_ATAMAN STREET 1 mod. Ракурс 1.png | #NULL! | #ПУСТО! | https://tl-led.ru/storage/products/files/19/УТ000012418/illuminator_dimensions_ATAMAN-STREET-1 gab.jpg | https://tl-led.ru/storage/products/files/19/УТ000012418/kss_W.jpg | #NULL! | #NULL! | #NULL! | #NULL! | #NULL! | #NULL!
УТ000012419 | Уличный светильник ATAMAN Street 70-1 740 W | Серия | https://tl-led.ru/storage/3d-models/Ataman STREET 1.glb | ATAMAN-Street 70 | Уличное освещение | 68,3 | 11 709 | 10 796 | 158,067 | 160 | W (145°х60°) широкая боковая | 4 000 | 72 | ≤5 | Osram DURIS S5 GW PSLT33.PM 4000К | 100 000 | 0,5 | Нет | MEAN WELL | MEAN WELL XLG-75-L-A | 100-305 VAC / 142-431 VDC | 100-305 VAC / 142-431 VDC | 75 | 47 Гц - 63 Гц | 67 | СтепеньЗащитыСветильника | Нет | Есть | Нет | #NULL! | #NULL! | 6KV/4KV | EN55015(CISPR15) ,GB/T17743, EN55015(CISPR15) ,GB/T17743, EN61000-3-2 , GB/T17625.1, EN61000-3-3 | UL8750(type”HL”), UL879, CSA C22.2 No. 250.13-12; ENEC EN61347-1, EN61347-2-13 independent, EN62384; GB19510.1,GB19510.14; EAC TP TC 004;J61347-1(H29), J61347-2-13(H29),KC61347-1,KC61347-2-13,IS15885(Part2/Sec13)(for XLG-100I type only); IP67 approved | Да | I/P-O/P:3.75 KVAC | I/P-O/P, I/P-FG, O/P-FG:100M Ohms / 500VDC / 25℃/ 70% RH | 1 | Да | > 91% | ≥ 0,95 | 0,33 А | 50 А | <0,75 мА | Есть, восстанавливается автоматически | 175 | Литейные алюминиевые сплавы | 1-48/90-В-С5 (PROM, PR, SPORT, APS, ATAMAN Street, LC, PLUS, SM W) | Алюминий | Кронштейн консоль Ø52mm регулируемый 0° / 45° | 0,5-35 Гц, 5м/с2, 30 мин | IK10 | IK10 | от -40° до +45° | УХЛ1 | 0,086 | 60 | 139,824 | 230 436 | 327х186х88 | 389х186х88 | 2,4 | 1 | 0,009 | 2,6 | 470 | 100 | 185 | #NULL! | #NULL! | #NULL! | #NULL! | #NULL! | #NULL! | #NULL! | #NULL! | #NULL! | #NULL! | #NULL! | #NULL! | 4 | #NULL! | #NULL! | #NULL! | #NULL! | #NULL! | #NULL! | #NULL! | #NULL! | #NULL! | 70 | #NULL! | #NULL! | #NULL! | #NULL! | #NULL! | #NULL! | #NULL! | #NULL! | #NULL! | https://tl-led.ru/storage/products/files/19/УТ000012419/main_image_ATAMAN STREET 1 mod. Ракурс 1.png | #NULL! | #ПУСТО! | https://tl-led.ru/storage/products/files/19/УТ000012419/illuminator_dimensions_ATAMAN-STREET-1 gab.jpg | https://tl-led.ru/storage/products/files/19/УТ000012419/kss_W.jpg | #NULL! | #NULL! | #NULL! | #NULL! | #NULL! | #NULL!
УТ000012420 | Уличный светильник ATAMAN Street 70-1 750 D | Спецзаказ | https://tl-led.ru/storage/3d-models/Ataman STREET 1.glb | ATAMAN-Street 70 | Уличное освещение | 71,1 | 13 142 | 11 376 | 160 | 160 | D (120°) косинусная | 4 000 | 72 | ≤5 | Osram DURIS S5 GW PSLT33.PM 4000К | 100 000 | 0,5 | Нет | MEAN WELL | MEAN WELL XLG-75-L-A | 100-305 VAC / 142-431 VDC | 100-305 VAC / 142-431 VDC | 75 | 47 Гц - 63 Гц | 67 | СтепеньЗащитыСветильника | Нет | Есть | Нет | #NULL! | #NULL! | 6KV/4KV | EN55015(CISPR15) ,GB/T17743, EN55015(CISPR15) ,GB/T17743, EN61000-3-2 , GB/T17625.1, EN61000-3-3 | UL8750(type”HL”), UL879, CSA C22.2 No. 250.13-12; ENEC EN61347-1, EN61347-2-13 independent, EN62384; GB19510.1,GB19510.14; EAC TP TC 004;J61347-1(H29), J61347-2-13(H29),KC61347-1,KC61347-2-13,IS15885(Part2/Sec13)(for XLG-100I type only); IP67 approved | Да | I/P-O/P:3.75 KVAC | I/P-O/P, I/P-FG, O/P-FG:100M Ohms / 500VDC / 25℃/ 70% RH | 1 | Да | > 91% | ≥ 0,95 | 0,33 А | 50 А | <0,75 мА | Есть, восстанавливается автоматически | 175 | Литейные алюминиевые сплавы | 1-0-Д-С5 (APS, STREET, PROM - D120) | Алюминий | Кронштейн консоль Ø52mm регулируемый 0° / 45° | 0,5-35 Гц, 5м/с2, 30 мин | IK10 | IK10 | от -40° до +45° | УХЛ1 | 0,085 | 60 | 145,556 | 230 436 | 327х186х88 | 389х186х88 | 2,4 | 1 | 0,009 | 2,6 | 470 | 100 | 185 | #NULL! | #NULL! | #NULL! | #NULL! | #NULL! | #NULL! | #NULL! | #NULL! | #NULL! | #NULL! | #NULL! | #NULL! | 4 | #NULL! | #NULL! | #NULL! | #NULL! | #NULL! | #NULL! | #NULL! | #NULL! | #NULL! | 70 | #NULL! | #NULL! | #NULL! | #NULL! | #NULL! | #NULL! | #NULL! | #NULL! | #NULL! | #ПУСТО! | #ПУСТО! | #ПУСТО! | #ПУСТО! | #ПУСТО! | #NULL! | #NULL! | #NULL! | #NULL! | #NULL! | #NULL!
УТ000012421 | Уличный светильник ATAMAN Street 70-1 750 D DIM | Спецзаказ | https://tl-led.ru/storage/3d-models/Ataman STREET 1.glb | ATAMAN-Street 70 | Уличное освещение | 71,1 | 13 142 | 11 376 | 160 | 160 | D (120°) косинусная | 4 000 | 72 | 3 | Osram DURIS S5 GW PSLT33.PM 4000К | 100 000 | 0,5 | Да | MEAN WELL | MEAN WELL XLG-75-L-AB | 100-305 VAC / 142-431 VDC | 100-305 VAC / 142-431 VDC | 75 | 47 Гц - 63 Гц | 67 | СтепеньЗащитыСветильника | Нет | Есть | Нет | #NULL! | #NULL! | 6KV/4KV | EN55015(CISPR15) ,GB/T17743, EN55015(CISPR15) ,GB/T17743, EN61000-3-2 , GB/T17625.1, EN61000-3-3 | UL8750(type”HL”), UL879, CSA C22.2 No. 250.13-12; ENEC EN61347-1, EN61347-2-13 independent, EN62384; GB19510.1,GB19510.14; EAC TP TC 004;J61347-1(H29), J61347-2-13(H29),KC61347-1,KC61347-2-13,IS15885(Part2/Sec13)(for XLG-100I type only); IP67 approved | Да | I/P-O/P:3.75 KVAC | I/P-O/P, I/P-FG, O/P-FG:100M Ohms / 500VDC / 25℃/ 70% RH | 1 | Да | 91% | ≥ 0,95 | 0,33 А | 50 А | <0,75 мА | Есть, восстанавливается автоматически | 175 | Литейные алюминиевые сплавы | 1-0-Д-С5 (APS, STREET, PROM - D120) | Алюминий | Кронштейн консоль Ø52mm регулируемый 0° / 45° | 0,5-35 Гц, 5м/с2, 30 мин | IK10 | IK10 | от -40° до +45° | УХЛ1 | 0,085 | 60 | 145,556 | 230 436 | 327х186х88 | 389х186х88 | 2,4 | 1 | 0,009 | 2,6 | 470 | 100 | 185 | #NULL! | #NULL! | #NULL! | #NULL! | #NULL! | #NULL! | #NULL! | #NULL! | #NULL! | #NULL! | #NULL! | #NULL! | 4 | #NULL! | #NULL! | #NULL! | #NULL! | #NULL! | #NULL! | #NULL! | #NULL! | #NULL! | 70 | #NULL! | #NULL! | #NULL! | #NULL! | #NULL! | #NULL! | #NULL! | #NULL! | #NULL! | #ПУСТО! | #ПУСТО! | #ПУСТО! | #ПУСТО! | #ПУСТО! | #NULL! | #NULL! | #NULL! | #NULL! | #NULL! | #NULL!
УТ000012422 | Уличный светильник ATAMAN Street 70-1 750 W DIM | Серия | https://tl-led.ru/storage/3d-models/Ataman STREET 1.glb | ATAMAN-Street 70 | Уличное освещение | 68,3 | 11 709 | 10 796 | 158,067 | 160 | W (145°х60°) широкая боковая | 5 000 | 72 | 3 | Osram DURIS S5 GW PSLT33.PM 5000К | 100 000 | 0,5 | Да | MEAN WELL | MEAN WELL XLG-75-L-AB | 100-305 VAC / 142-431 VDC | 100-305 VAC / 142-431 VDC | 75 | 47 Гц - 63 Гц | 67 | СтепеньЗащитыСветильника | Нет | Есть | Нет | #NULL! | #NULL! | 6KV/4KV | EN55015(CISPR15) ,GB/T17743, EN55015(CISPR15) ,GB/T17743, EN61000-3-2 , GB/T17625.1, EN61000-3-3 | UL8750(type”HL”), UL879, CSA C22.2 No. 250.13-12; ENEC EN61347-1, EN61347-2-13 independent, EN62384; GB19510.1,GB19510.14; EAC TP TC 004;J61347-1(H29), J61347-2-13(H29),KC61347-1,KC61347-2-13,IS15885(Part2/Sec13)(for XLG-100I type only); IP67 approved | Да | I/P-O/P:3.75 KVAC | I/P-O/P, I/P-FG, O/P-FG:100M Ohms / 500VDC / 25℃/ 70% RH | 1 | Да | 91% | ≥ 0,95 | 0,33 А | 50 А | <0,75 мА | Есть, восстанавливается автоматически | 117 | Литейные алюминиевые сплавы | 1-48/90-В-С5 (PROM, PR, SPORT, APS, ATAMAN Street, LC, PLUS, SM W) | Алюминий | Кронштейн консоль Ø52mm регулируемый 0° / 45° | 0,5-35 Гц, 5м/с2, 30 мин | IK10 | IK10 | от -40° до +45° | УХЛ1 | 0,086 | 60 | 139,824 | 230 436 | 327х186х88 | 389х186х88 | 2,4 | 1 | 0,009 | 2,6 | 470 | 100 | 185 | #NULL! | #NULL! | #NULL! | #NULL! | #NULL! | #NULL! | #NULL! | #NULL! | #NULL! | #NULL! | #NULL! | #NULL! | 4 | #NULL! | #NULL! | #NULL! | #NULL! | #NULL! | #NULL! | #NULL! | #NULL! | #NULL! | 70 | #NULL! | #NULL! | #NULL! | #NULL! | #NULL! | #NULL! | #NULL! | #NULL! | #NULL! | https://tl-led.ru/storage/products/files/19/УТ000012422/main_image_ATAMAN STREET 1 mod. Ракурс 1.png | #NULL! | #ПУСТО! | https://tl-led.ru/storage/products/files/19/УТ000012422/illuminator_dimensions_ATAMAN-STREET-1 gab.jpg | https://tl-led.ru/storage/products/files/19/УТ000012422/kss_W.jpg | #NULL! | #NULL! | #NULL! | #NULL! | #NULL! | #NULL!
УТ000012423 | Уличный светильник ATAMAN Street 70-1 750 W | Серия | https://tl-led.ru/storage/3d-models/Ataman STREET 1.glb | ATAMAN-Street 70 | Уличное освещение | 68,3 | 11 709 | 10 796 | 158,067 | 160 | W (145°х60°) широкая боковая | 5 000 | 72 | ≤5 | Osram DURIS S5 GW PSLT33.PM 5000К | 100 000 | 0,5 | Нет | MEAN WELL | MEAN WELL XLG-75-L-A | 100-305 VAC / 142-431 VDC | 100-305 VAC / 142-431 VDC | 75 | 47 Гц - 63 Гц | 67 | СтепеньЗащитыСветильника | Нет | Есть | Нет | #NULL! | #NULL! | 6KV/4KV | EN55015(CISPR15) ,GB/T17743, EN55015(CISPR15) ,GB/T17743, EN61000-3-2 , GB/T17625.1, EN61000-3-3 | UL8750(type”HL”), UL879, CSA C22.2 No. 250.13-12; ENEC EN61347-1, EN61347-2-13 independent, EN62384; GB19510.1,GB19510.14; EAC TP TC 004;J61347-1(H29), J61347-2-13(H29),KC61347-1,KC61347-2-13,IS15885(Part2/Sec13)(for XLG-100I type only); IP67 approved | Да | I/P-O/P:3.75 KVAC | I/P-O/P, I/P-FG, O/P-FG:100M Ohms / 500VDC / 25℃/ 70% RH | 1 | Да | > 91% | ≥ 0,95 | 0,33 А | 50 А | <0,75 мА | Есть, восстанавливается автоматически | 117 | Литейные алюминиевые сплавы | 1-48/90-В-С5 (PROM, PR, SPORT, APS, ATAMAN Street, LC, PLUS, SM W) | Алюминий | Кронштейн консоль Ø52mm регулируемый 0° / 45° | 0,5-35 Гц, 5м/с2, 30 мин | IK10 | IK10 | от -40° до +45° | УХЛ1 | 0,086 | 60 | 139,824 | 230 436 | 327х186х88 | 389х186х88 | 2,4 | 1 | 0,009 | 2,6 | 470 | 100 | 185 | #NULL! | #NULL! | #NULL! | #NULL! | #NULL! | #NULL! | #NULL! | #NULL! | #NULL! | #NULL! | #NULL! | #NULL! | 4 | #NULL! | #NULL! | #NULL! | #NULL! | #NULL! | #NULL! | #NULL! | #NULL! | #NULL! | 70 | #NULL! | #NULL! | #NULL! | #NULL! | #NULL! | #NULL! | #NULL! | #NULL! | #NULL! | https://tl-led.ru/storage/products/files/19/УТ000012423/main_image_ATAMAN STREET 1 mod. Ракурс 1.png | #NULL! | #ПУСТО! | https://tl-led.ru/storage/products/files/19/УТ000012423/illuminator_dimensions_ATAMAN-STREET-1 gab.jpg | https://tl-led.ru/storage/products/files/19/УТ000012423/kss_W.jpg | #NULL! | #NULL! | #NULL! | #NULL! | #NULL! | #NULL!
УТ000012424 | Уличный светильник ATAMAN Street 80-1 740 D | Спецзаказ | https://tl-led.ru/storage/3d-models/Ataman STREET 1.glb | ATAMAN-Street 80 | Уличное освещение | 73,1 | 12 852 | 11 695 | 159,986 | 180 | D (120°) косинусная | 4 000 | 72 | ≤5 | Osram DURIS S5 GW PSLT33.PM 4000К | 100 000 | 0,5 | Нет | MEAN WELL | MEAN WELL XLG-75-L-A | 100-305 VAC / 142-431 VDC | 100-305 VAC / 142-431 VDC | 75 | 47 Гц - 63 Гц | 67 | СтепеньЗащитыСветильника | Нет | Есть | Нет | #NULL! | #NULL! | 6KV/4KV | EN55015(CISPR15) ,GB/T17743, EN55015(CISPR15) ,GB/T17743, EN61000-3-2 , GB/T17625.1, EN61000-3-3 | UL8750(type”HL”), UL879, CSA C22.2 No. 250.13-12; ENEC EN61347-1, EN61347-2-13 independent, EN62384; GB19510.1,GB19510.14; EAC TP TC 004;J61347-1(H29), J61347-2-13(H29),KC61347-1,KC61347-2-13,IS15885(Part2/Sec13)(for XLG-100I type only); IP67 approved | Да | I/P-O/P:3.75 KVAC | I/P-O/P, I/P-FG, O/P-FG:100M Ohms / 500VDC / 25℃/ 70% RH | 1 | Да | > 91% | ≥ 0,95 | 0,33 А | 50 А | <0,75 мА | Есть, восстанавливается автоматически | 175 | Литейные алюминиевые сплавы | 1-0-Д-С5 (APS, STREET, PROM - D120) | Алюминий | Кронштейн консоль Ø52mm регулируемый 0° / 45° | 0,5-35 Гц, 5м/с2, 30 мин | IK10 | IK10 | от -40° до +45° | УХЛ1 | 0,085 | 60 | 149,65 | 230 436 | 327х186х88 | 389х186х88 | 2,4 | 1 | 0,009 | 2,6 | 470 | 100 | 185 | #NULL! | #NULL! | #NULL! | #NULL! | #NULL! | #NULL! | #NULL! | #NULL! | #NULL! | #NULL! | #NULL! | #NULL! | 4 | #NULL! | #NULL! | #NULL! | #NULL! | #NULL! | #NULL! | #NULL! | #NULL! | #NULL! | 80 | #NULL! | #NULL! | #NULL! | #NULL! | #NULL! | #NULL! | #NULL! | #NULL! | #NULL! | #ПУСТО! | #ПУСТО! | #ПУСТО! | #ПУСТО! | #ПУСТО! | #NULL! | #NULL! | #NULL! | #NULL! | #NULL! | #NULL!
УТ000012425 | Уличный светильник ATAMAN Street 80-1 740 D DIM | Спецзаказ | https://tl-led.ru/storage/3d-models/Ataman STREET 1.glb | ATAMAN-Street 80 | Уличное освещение | 73,1 | 12 852 | 11 695 | 159,986 | 180 | D (120°) косинусная | 4 000 | 72 | 3 | Osram DURIS S5 GW PSLT33.PM 4000К | 100 000 | 0,5 | Да | MEAN WELL | MEAN WELL XLG-100-L-AB | 100-305 VAC / 142-431 VDC | 100-305 VAC / 142-431 VDC | 100 | 47 Гц - 63 Гц | 67 | СтепеньЗащитыСветильника | Нет | Есть | Нет | #NULL! | #NULL! | 6KV/4KV | EN55015(CISPR15) ,GB/T17743, EN55015(CISPR15) ,GB/T17743, EN61000-3-2 , GB/T17625.1, EN61000-3-3 | UL8750(type”HL”), UL879, CSA C22.2 No. 250.13-12; ENEC EN61347-1, EN61347-2-13 independent, EN62384; GB19510.1,GB19510.14; EAC TP TC 004;J61347-1(H29), J61347-2-13(H29),KC61347-1,KC61347-2-13,IS15885(Part2/Sec13)(for XLG-100I type only); IP67 approved | Да | I/P-O/P:3.75 KVAC | I/P-O/P, I/P-FG, O/P-FG:100M Ohms / 500VDC / 25℃/ 70% RH | 1 | Да | 92,5% | ≥ 0,95 | 0,43 А | 50 А | #NULL! | Есть, восстанавливается автоматически | 175 | Литейные алюминиевые сплавы | 1-0-Д-С5 (APS, STREET, PROM - D120) | Алюминий | Кронштейн консоль Ø52mm регулируемый 0° / 45° | 0,5-35 Гц, 5м/с2, 30 мин | IK10 | IK10 | от -40° до +45° | УХЛ1 | 0,085 | 60 | 149,65 | 230 436 | 327х186х88 | 389х186х88 | 2,4 | 1 | 0,009 | 2,6 | 470 | 100 | 185 | #NULL! | #NULL! | #NULL! | #NULL! | #NULL! | #NULL! | #NULL! | #NULL! | #NULL! | #NULL! | #NULL! | #NULL! | 4 | #NULL! | #NULL! | #NULL! | #NULL! | #NULL! | #NULL! | #NULL! | #NULL! | #NULL! | 80 | #NULL! | #NULL! | #NULL! | #NULL! | #NULL! | #NULL! | #NULL! | #NULL! | #NULL! | #ПУСТО! | #ПУСТО! | #ПУСТО! | #ПУСТО! | #ПУСТО! | #NULL! | #NULL! | #NULL! | #NULL! | #NULL! | #NULL!
УТ000012426 | Уличный светильник ATAMAN Street 80-1 740 W DIM | Серия | https://tl-led.ru/storage/3d-models/Ataman STREET 1.glb | ATAMAN-Street 80 | Уличное освещение | 75,7 | 13 297 | 12 353 | 163,184 | 180 | W (145°х60°) широкая боковая | 4 000 | 72 | 3 | Osram DURIS S5 GW PSLT33.PM 4000К | 100 000 | 0,5 | Да | MEAN WELL | MEAN WELL XLG-100-L-AB | 100-305 VAC / 142-431 VDC | 100-305 VAC / 142-431 VDC | 100 | 47 Гц - 63 Гц | 67 | СтепеньЗащитыСветильника | Нет | Есть | Нет | #NULL! | #NULL! | 6KV/4KV | EN55015(CISPR15) ,GB/T17743, EN55015(CISPR15) ,GB/T17743, EN61000-3-2 , GB/T17625.1, EN61000-3-3 | UL8750(type”HL”), UL879, CSA C22.2 No. 250.13-12; ENEC EN61347-1, EN61347-2-13 independent, EN62384; GB19510.1,GB19510.14; EAC TP TC 004;J61347-1(H29), J61347-2-13(H29),KC61347-1,KC61347-2-13,IS15885(Part2/Sec13)(for XLG-100I type only); IP67 approved | Да | I/P-O/P:3.75 KVAC | I/P-O/P, I/P-FG, O/P-FG:100M Ohms / 500VDC / 25℃/ 70% RH | 1 | Да | 92,5% | ≥ 0,95 | 0,43 А | 50 А | #NULL! | Есть, восстанавливается автоматически | 175 | Литейные алюминиевые сплавы | 1-48/90-В-С5 (PROM, PR, SPORT, APS, ATAMAN Street, LC, PLUS, SM W) | Алюминий | Кронштейн консоль Ø52mm регулируемый 0° / 45° | 0,5-35 Гц, 5м/с2, 30 мин | IK10 | IK10 | от -40° до +45° | УХЛ1 | 0,083 | 60 | 154,973 | 230 436 | 327х186х88 | 389х186х88 | 2,4 | 1 | 0,009 | 2,6 | 470 | 100 | 185 | #NULL! | #NULL! | #NULL! | #NULL! | #NULL! | #NULL! | #NULL! | #NULL! | #NULL! | #NULL! | #NULL! | #NULL! | 4 | #NULL! | #NULL! | #NULL! | #NULL! | #NULL! | #NULL! | #NULL! | #NULL! | #NULL! | 80 | #NULL! | #NULL! | #NULL! | #NULL! | #NULL! | #NULL! | #NULL! | #NULL! | #NULL! | https://tl-led.ru/storage/products/files/19/УТ000012426/main_image_ATAMAN STREET 1 mod. Ракурс 1.png | #NULL! | #ПУСТО! | https://tl-led.ru/storage/products/files/19/УТ000012426/illuminator_dimensions_ATAMAN-STREET-1 gab.jpg | https://tl-led.ru/storage/products/files/19/УТ000012426/kss_W.jpg | #NULL! | #NULL! | #NULL! | #NULL! | #NULL! | #NULL!
УТ000012427 | Уличный светильник ATAMAN Street 80-1 740 W | Серия | https://tl-led.ru/storage/3d-models/Ataman STREET 1.glb | ATAMAN-Street 80 | Уличное освещение | 75,7 | 13 297 | 12 353 | 163,184 | 180 | W (145°х60°) широкая боковая | 4 000 | 72 | ≤5 | Osram DURIS S5 GW PSLT33.PM 4000К | 100 000 | 0,5 | Нет | MEAN WELL | MEAN WELL XLG-75-L-A | 100-305 VAC / 142-431 VDC | 100-305 VAC / 142-431 VDC | 75 | 47 Гц - 63 Гц | 67 | СтепеньЗащитыСветильника | Нет | Есть | Нет | #NULL! | #NULL! | 6KV/4KV | EN55015(CISPR15) ,GB/T17743, EN55015(CISPR15) ,GB/T17743, EN61000-3-2 , GB/T17625.1, EN61000-3-3 | UL8750(type”HL”), UL879, CSA C22.2 No. 250.13-12; ENEC EN61347-1, EN61347-2-13 independent, EN62384; GB19510.1,GB19510.14; EAC TP TC 004;J61347-1(H29), J61347-2-13(H29),KC61347-1,KC61347-2-13,IS15885(Part2/Sec13)(for XLG-100I type only); IP67 approved | Да | I/P-O/P:3.75 KVAC | I/P-O/P, I/P-FG, O/P-FG:100M Ohms / 500VDC / 25℃/ 70% RH | 1 | Да | > 91% | ≥ 0,95 | 0,33 А | 50 А | <0,75 мА | Есть, восстанавливается автоматически | 175 | Литейные алюминиевые сплавы | 1-48/90-В-С5 (PROM, PR, SPORT, APS, ATAMAN Street, LC, PLUS, SM W) | Алюминий | Кронштейн консоль Ø52mm регулируемый 0° / 45° | 0,5-35 Гц, 5м/с2, 30 мин | IK10 | IK10 | от -40° до +45° | УХЛ1 | 0,083 | 60 | 154,973 | 230 436 | 327х186х88 | 389х186х88 | 2,4 | 1 | 0,009 | 2,6 | 470 | 100 | 185 | #NULL! | #NULL! | #NULL! | #NULL! | #NULL! | #NULL! | #NULL! | #NULL! | #NULL! | #NULL! | #NULL! | #NULL! | 4 | #NULL! | #NULL! | #NULL! | #NULL! | #NULL! | #NULL! | #NULL! | #NULL! | #NULL! | 80 | #NULL! | #NULL! | #NULL! | #NULL! | #NULL! | #NULL! | #NULL! | #NULL! | #NULL! | https://tl-led.ru/storage/products/files/19/УТ000012427/main_image_ATAMAN STREET 1 mod. Ракурс 1.png | #NULL! | #ПУСТО! | https://tl-led.ru/storage/products/files/19/УТ000012427/illuminator_dimensions_ATAMAN-STREET-1 gab.jpg | https://tl-led.ru/storage/products/files/19/УТ000012427/kss_W.jpg | #NULL! | #NULL! | #NULL! | #NULL! | #NULL! | #NULL!
УТ000012428 | Уличный светильник ATAMAN Street 80-1 750 D | Спецзаказ | https://tl-led.ru/storage/3d-models/Ataman STREET 1.glb | ATAMAN-Street 80 | Уличное освещение | 73,1 | 12 852 | 11 695 | 159,986 | 180 | D (120°) косинусная | 5 000 | 72 | ≤5 | Osram DURIS S5 GW PSLT33.PM 5000К | 100 000 | 0,5 | Нет | MEAN WELL | MEAN WELL XLG-75-L-A | 100-305 VAC / 142-431 VDC | 100-305 VAC / 142-431 VDC | 75 | 47 Гц - 63 Гц | 67 | СтепеньЗащитыСветильника | Нет | Есть | Нет | #NULL! | #NULL! | 6KV/4KV | EN55015(CISPR15) ,GB/T17743, EN55015(CISPR15) ,GB/T17743, EN61000-3-2 , GB/T17625.1, EN61000-3-3 | UL8750(type”HL”), UL879, CSA C22.2 No. 250.13-12; ENEC EN61347-1, EN61347-2-13 independent, EN62384; GB19510.1,GB19510.14; EAC TP TC 004;J61347-1(H29), J61347-2-13(H29),KC61347-1,KC61347-2-13,IS15885(Part2/Sec13)(for XLG-100I type only); IP67 approved | Да | I/P-O/P:3.75 KVAC | I/P-O/P, I/P-FG, O/P-FG:100M Ohms / 500VDC / 25℃/ 70% RH | 1 | Да | > 91% | ≥ 0,95 | 0,33 А | 50 А | <0,75 мА | Есть, восстанавливается автоматически | 117 | Литейные алюминиевые сплавы | 1-0-Д-С5 (APS, STREET, PROM - D120) | Алюминий | Кронштейн консоль Ø52mm регулируемый 0° / 45° | 0,5-35 Гц, 5м/с2, 30 мин | IK10 | IK10 | от -40° до +45° | УХЛ1 | 0,085 | 60 | 149,65 | 230 436 | 327х186х88 | 389х186х88 | 2,4 | 1 | 0,009 | 2,6 | 470 | 100 | 185 | #NULL! | #NULL! | #NULL! | #NULL! | #NULL! | #NULL! | #NULL! | #NULL! | #NULL! | #NULL! | #NULL! | #NULL! | 4 | #NULL! | #NULL! | #NULL! | #NULL! | #NULL! | #NULL! | #NULL! | #NULL! | #NULL! | 80 | #NULL! | #NULL! | #NULL! | #NULL! | #NULL! | #NULL! | #NULL! | #NULL! | #NULL! | #ПУСТО! | #ПУСТО! | #ПУСТО! | #ПУСТО! | #ПУСТО! | #NULL! | #NULL! | #NULL! | #NULL! | #NULL! | #NULL!
УТ000012429 | Уличный светильник ATAMAN Street 80-1 750 D DIM | Спецзаказ | https://tl-led.ru/storage/3d-models/Ataman STREET 1.glb | ATAMAN-Street 80 | Уличное освещение | 73,1 | 12 852 | 11 695 | 159,986 | 180 | D (120°) косинусная | 5 000 | 72 | 3 | Osram DURIS S5 GW PSLT33.PM 5000К | 100 000 | 0,5 | Да | MEAN WELL | MEAN WELL XLG-100-L-AB | 100-305 VAC / 142-431 VDC | 100-305 VAC / 142-431 VDC | 100 | 47 Гц - 63 Гц | 67 | СтепеньЗащитыСветильника | Нет | Есть | Нет | #NULL! | #NULL! | 6KV/4KV | EN55015(CISPR15) ,GB/T17743, EN55015(CISPR15) ,GB/T17743, EN61000-3-2 , GB/T17625.1, EN61000-3-3 | UL8750(type”HL”), UL879, CSA C22.2 No. 250.13-12; ENEC EN61347-1, EN61347-2-13 independent, EN62384; GB19510.1,GB19510.14; EAC TP TC 004;J61347-1(H29), J61347-2-13(H29),KC61347-1,KC61347-2-13,IS15885(Part2/Sec13)(for XLG-100I type only); IP67 approved | Да | I/P-O/P:3.75 KVAC | I/P-O/P, I/P-FG, O/P-FG:100M Ohms / 500VDC / 25℃/ 70% RH | 1 | Да | 92,5% | ≥ 0,95 | 0,43 А | 50 А | #NULL! | Есть, восстанавливается автоматически | 117 | Литейные алюминиевые сплавы | 1-0-Д-С5 (APS, STREET, PROM - D120) | Алюминий | Кронштейн консоль Ø52mm регулируемый 0° / 45° | 0,5-35 Гц, 5м/с2, 30 мин | IK10 | IK10 | от -40° до +45° | УХЛ1 | 0,085 | 60 | 149,65 | 230 436 | 327х186х88 | 389х186х88 | 2,4 | 1 | 0,009 | 2,6 | 470 | 100 | 185 | #NULL! | #NULL! | #NULL! | #NULL! | #NULL! | #NULL! | #NULL! | #NULL! | #NULL! | #NULL! | #NULL! | #NULL! | 4 | #NULL! | #NULL! | #NULL! | #NULL! | #NULL! | #NULL! | #NULL! | #NULL! | #NULL! | 80 | #NULL! | #NULL! | #NULL! | #NULL! | #NULL! | #NULL! | #NULL! | #NULL! | #NULL! | #ПУСТО! | #ПУСТО! | #ПУСТО! | #ПУСТО! | #ПУСТО! | #NULL! | #NULL! | #NULL! | #NULL! | #NULL! | #NULL!
УТ000012430 | Уличный светильник ATAMAN Street 80-1 750 W DIM | Серия | https://tl-led.ru/storage/3d-models/Ataman STREET 1.glb | ATAMAN-Street 80 | Уличное освещение | 75,7 | 13 297 | 12 353 | 163,184 | 180 | W (145°х60°) широкая боковая | 5 000 | 72 | 3 | Osram DURIS S5 GW PSLT33.PM 5000К | 100 000 | 0,5 | Да | MEAN WELL | MEAN WELL XLG-100-L-AB | 100-305 VAC / 142-431 VDC | 100-305 VAC / 142-431 VDC | 100 | 47 Гц - 63 Гц | 67 | СтепеньЗащитыСветильника | Нет | Есть | Нет | #NULL! | #NULL! | 6KV/4KV | EN55015(CISPR15) ,GB/T17743, EN55015(CISPR15) ,GB/T17743, EN61000-3-2 , GB/T17625.1, EN61000-3-3 | UL8750(type”HL”), UL879, CSA C22.2 No. 250.13-12; ENEC EN61347-1, EN61347-2-13 independent, EN62384; GB19510.1,GB19510.14; EAC TP TC 004;J61347-1(H29), J61347-2-13(H29),KC61347-1,KC61347-2-13,IS15885(Part2/Sec13)(for XLG-100I type only); IP67 approved | Да | I/P-O/P:3.75 KVAC | I/P-O/P, I/P-FG, O/P-FG:100M Ohms / 500VDC / 25℃/ 70% RH | 1 | Да | 92,5% | ≥ 0,95 | 0,43 А | 50 А | #NULL! | Есть, восстанавливается автоматически | 117 | Литейные алюминиевые сплавы | 1-48/90-В-С5 (PROM, PR, SPORT, APS, ATAMAN Street, LC, PLUS, SM W) | Алюминий | Кронштейн консоль Ø52mm регулируемый 0° / 45° | 0,5-35 Гц, 5м/с2, 30 мин | IK10 | IK10 | от -40° до +45° | УХЛ1 | 0,083 | 60 | 154,973 | 230 436 | 327х186х88 | 389х186х88 | 2,4 | 1 | 0,009 | 2,6 | 470 | 100 | 185 | #NULL! | #NULL! | #NULL! | #NULL! | #NULL! | #NULL! | #NULL! | #NULL! | #NULL! | #NULL! | #NULL! | #NULL! | 4 | #NULL! | #NULL! | #NULL! | #NULL! | #NULL! | #NULL! | #NULL! | #NULL! | #NULL! | 80 | #NULL! | #NULL! | #NULL! | #NULL! | #NULL! | #NULL! | #NULL! | #NULL! | #NULL! | https://tl-led.ru/storage/products/files/19/УТ000012430/main_image_ATAMAN STREET 1 mod. Ракурс 1.png | #NULL! | #ПУСТО! | https://tl-led.ru/storage/products/files/19/УТ000012430/illuminator_dimensions_ATAMAN-STREET-1 gab.jpg | https://tl-led.ru/storage/products/files/19/УТ000012430/kss_W.jpg | #NULL! | #NULL! | #NULL! | #NULL! | #NULL! | #NULL!
УТ000012431 | Уличный светильник ATAMAN Street 80-1 750 W | Серия | https://tl-led.ru/storage/3d-models/Ataman STREET 1.glb | ATAMAN-Street 80 | Уличное освещение | 75,7 | 13 297 | 12 353 | 163,184 | 180 | W (145°х60°) широкая боковая | 5 000 | 72 | ≤5 | Osram DURIS S5 GW PSLT33.PM 5000К | 100 000 | 0,5 | Нет | MEAN WELL | MEAN WELL XLG-75-L-A | 100-305 VAC / 142-431 VDC | 100-305 VAC / 142-431 VDC | 75 | 47 Гц - 63 Гц | 67 | СтепеньЗащитыСветильника | Нет | Есть | Нет | #NULL! | #NULL! | 6KV/4KV | EN55015(CISPR15) ,GB/T17743, EN55015(CISPR15) ,GB/T17743, EN61000-3-2 , GB/T17625.1, EN61000-3-3 | UL8750(type”HL”), UL879, CSA C22.2 No. 250.13-12; ENEC EN61347-1, EN61347-2-13 independent, EN62384; GB19510.1,GB19510.14; EAC TP TC 004;J61347-1(H29), J61347-2-13(H29),KC61347-1,KC61347-2-13,IS15885(Part2/Sec13)(for XLG-100I type only); IP67 approved | Да | I/P-O/P:3.75 KVAC | I/P-O/P, I/P-FG, O/P-FG:100M Ohms / 500VDC / 25℃/ 70% RH | 1 | Да | > 91% | ≥ 0,95 | 0,33 А | 50 А | <0,75 мА | Есть, восстанавливается автоматически | 117 | Литейные алюминиевые сплавы | 1-48/90-В-С5 (PROM, PR, SPORT, APS, ATAMAN Street, LC, PLUS, SM W) | Алюминий | Кронштейн консоль Ø52mm регулируемый 0° / 45° | 0,5-35 Гц, 5м/с2, 30 мин | IK10 | IK10 | от -40° до +45° | УХЛ1 | 0,083 | 60 | 154,973 | 230 436 | 327х186х88 | 389х186х88 | 2,4 | 1 | 0,009 | 2,6 | 470 | 100 | 185 | #NULL! | #NULL! | #NULL! | #NULL! | #NULL! | #NULL! | #NULL! | #NULL! | #NULL! | #NULL! | #NULL! | #NULL! | 4 | #NULL! | #NULL! | #NULL! | #NULL! | #NULL! | #NULL! | #NULL! | #NULL! | #NULL! | 80 | #NULL! | #NULL! | #NULL! | #NULL! | #NULL! | #NULL! | #NULL! | #NULL! | #NULL! | https://tl-led.ru/storage/products/files/19/УТ000012431/main_image_ATAMAN STREET 1 mod. Ракурс 1.png | #NULL! | #ПУСТО! | https://tl-led.ru/storage/products/files/19/УТ000012431/illuminator_dimensions_ATAMAN-STREET-1 gab.jpg | https://tl-led.ru/storage/products/files/19/УТ000012431/kss_W.jpg | #NULL! | #NULL! | #NULL! | #NULL! | #NULL! | #NULL!
УТ000012646 | ОФИСНЫЙ СВЕТИЛЬНИК TL-DNL 16 P 850 | Архив | TL-DNL 16 P 850 | DNL 16 PRS | Офисное освещение | 15,3 | 2 161 | 1 748 | 114,248 | 12 | Г (80°) глубокая | 5 000 | 80 | <1 | Osram DURIS E 2835 GW JTLQS1.EM 5000K | 100 000 | 0,5 | Нет | TRION lighting solutions | TRION STAR 25-350T Lite | 176 - 264 B AC | #NULL! | 44 | 50 - 60 Гц | 20 | СтепеньЗащитыСветильника | Нет | Нет | Да | #NULL! | #NULL! | 1 кВ (L-N), 2 кВ (L-PE, N-PE) | ГОСТ IEC 61000-3-2,3; ГОСТ СТБ ЕН 55015 ; ГОСТ IEC 61000-4-2, 3, 4, 5, 6, 8, 11 | Соответствует ТР ТС 004/2011 «О безопасности низковольтного оборудования» | Да | > 1,5 кВ АС | > 200 МОм | 1 | Да | 87 % | 0,95 при нагрузке более 50 % | 0,2 А | #NULL! | 5 мА | Есть | 175 | Металл | Микропризма | Алюминий | Защёлки | 0,5-35 Гц, 5м/с2, 30 мин | #NULL! | #NULL! | от -20° до +40° | УХЛ4 | 0,119 | 60 | 31,322 | 103 617 | 206х206х56 | #NULL! | 0,58 | 4 | 0,021 | 2,7 | 600 | 100 | 355 | #NULL! | #NULL! | #NULL! | #NULL! | #NULL! | #NULL! | #NULL! | #NULL! | #NULL! | #NULL! | #NULL! | #NULL! | 4 | #NULL! | #NULL! | #NULL! | #NULL! | #NULL! | #NULL! | #NULL! | #NULL! | #NULL! | 16 | #NULL! | #NULL! | #NULL! | #NULL! | #NULL! | #NULL! | #NULL! | #NULL! | #NULL! | #ПУСТО! | #ПУСТО! | #ПУСТО! | #ПУСТО! | #ПУСТО! | #NULL! | #NULL! | #NULL! | #NULL! | #NULL! | #NULL!
УТ000012647 | ОФИСНЫЙ СВЕТИЛЬНИК TL-DNL 16 P 840 | Архив | TL-DNL 16 P 840 | DNL 16 PRS | Офисное освещение | 15,3 | 2 161 | 1 748 | 114,248 | 12 | Г (80°) глубокая | 4 000 | 80 | <1 | Osram DURIS E 2835 GW JTLQS1.EM 4000K | 100 000 | 0,5 | Нет | TRION lighting solutions | TRION STAR 25-350T Lite | 176 - 264 B AC | #NULL! | 44 | 50 - 60 Гц | 20 | СтепеньЗащитыСветильника | Нет | Нет | Да | #NULL! | #NULL! | 1 кВ (L-N), 2 кВ (L-PE, N-PE) | ГОСТ IEC 61000-3-2,3; ГОСТ СТБ ЕН 55015 ; ГОСТ IEC 61000-4-2, 3, 4, 5, 6, 8, 11 | Соответствует ТР ТС 004/2011 «О безопасности низковольтного оборудования» | Да | > 1,5 кВ АС | > 200 МОм | 1 | Да | 87 % | 0,95 при нагрузке более 50 % | 0,2 А | #NULL! | 5 мА | Есть | 175 | Металл | Микропризма | Алюминий | Защёлки | 0,5-35 Гц, 5м/с2, 30 мин | #NULL! | #NULL! | от -20° до +40° | УХЛ4 | 0,119 | 60 | 31,322 | 103 617 | 206х206х56 | #NULL! | 0,58 | 4 | 0,021 | 2,7 | 600 | 100 | 355 | #NULL! | #NULL! | #NULL! | #NULL! | #NULL! | #NULL! | #NULL! | #NULL! | #NULL! | #NULL! | #NULL! | #NULL! | 4 | #NULL! | #NULL! | #NULL! | #NULL! | #NULL! | #NULL! | #NULL! | #NULL! | #NULL! | 16 | #NULL! | #NULL! | #NULL! | #NULL! | #NULL! | #NULL! | #NULL! | #NULL! | #NULL! | #ПУСТО! | #ПУСТО! | #ПУСТО! | #ПУСТО! | #ПУСТО! | #NULL! | #NULL! | #NULL! | #NULL! | #NULL! | #NULL!
УТ000012648 | ОФИСНЫЙ СВЕТИЛЬНИК TL-DNL 16 O 850 | Архив | TL-DNL 16 O 850 | DNL 16 OPL | Офисное освещение | 15,3 | 2 161 | 1 419 | 92,745 | 12 | D (120°) косинусная | 5 000 | 80 | <1 | Osram DURIS E 2835 GW JTLQS1.EM 5000K | 100 000 | 0,5 | Нет | TRION lighting solutions | TRION STAR 25-350T Lite | 176 - 264 B AC | #NULL! | 44 | 50 - 60 Гц | 20 | СтепеньЗащитыСветильника | Нет | Нет | Да | #NULL! | #NULL! | 1 кВ (L-N), 2 кВ (L-PE, N-PE) | ГОСТ IEC 61000-3-2,3; ГОСТ СТБ ЕН 55015 ; ГОСТ IEC 61000-4-2, 3, 4, 5, 6, 8, 11 | Соответствует ТР ТС 004/2011 «О безопасности низковольтного оборудования» | Да | > 1,5 кВ АС | > 200 МОм | 1 | Да | 87 % | 0,95 при нагрузке более 50 % | 0,2 А | #NULL! | 5 мА | Есть | 175 | Металл | OPL | Алюминий | Защёлки | 0,5-35 Гц, 5м/с2, 30 мин | #NULL! | #NULL! | от -20° до +40° | УХЛ4 | 0,147 | 60 | 31,322 | 103 617 | 206х206х56 | #NULL! | 0,58 | 4 | 0,021 | 2,7 | 600 | 100 | 355 | #NULL! | #NULL! | #NULL! | #NULL! | #NULL! | #NULL! | #NULL! | #NULL! | #NULL! | #NULL! | #NULL! | #NULL! | 4 | #NULL! | #NULL! | #NULL! | #NULL! | #NULL! | #NULL! | #NULL! | #NULL! | #NULL! | 16 | #NULL! | #NULL! | #NULL! | #NULL! | #NULL! | #NULL! | #NULL! | #NULL! | #NULL! | #ПУСТО! | #ПУСТО! | #ПУСТО! | #ПУСТО! | #ПУСТО! | #NULL! | #NULL! | #NULL! | #NULL! | #NULL! | #NULL!
УТ000012649 | ОФИСНЫЙ СВЕТИЛЬНИК TL-DNL 16 O 840 | Архив | TL-DNL 16 O 840 | DNL 16 OPL | Офисное освещение | 15,3 | 2 161 | 1 419 | 92,745 | 12 | D (120°) косинусная | 4 000 | 80 | <1 | Osram DURIS E 2835 GW JTLQS1.EM 4000K | 100 000 | 0,5 | Нет | TRION lighting solutions | TRION STAR 25-350T Lite | 176 - 264 B AC | #NULL! | 44 | 50 - 60 Гц | 20 | СтепеньЗащитыСветильника | Нет | Нет | Да | #NULL! | #NULL! | 1 кВ (L-N), 2 кВ (L-PE, N-PE) | ГОСТ IEC 61000-3-2,3; ГОСТ СТБ ЕН 55015 ; ГОСТ IEC 61000-4-2, 3, 4, 5, 6, 8, 11 | Соответствует ТР ТС 004/2011 «О безопасности низковольтного оборудования» | Да | > 1,5 кВ АС | > 200 МОм | 1 | Да | 87 % | 0,95 при нагрузке более 50 % | 0,2 А | #NULL! | 5 мА | Есть | 175 | Металл | OPL | Алюминий | Защёлки | 0,5-35 Гц, 5м/с2, 30 мин | #NULL! | #NULL! | от -20° до +40° | УХЛ4 | 0,147 | 60 | 31,322 | 103 617 | 206х206х56 | #NULL! | 0,58 | 4 | 0,021 | 2,7 | 600 | 100 | 355 | #NULL! | #NULL! | #NULL! | #NULL! | #NULL! | #NULL! | #NULL! | #NULL! | #NULL! | #NULL! | #NULL! | #NULL! | 4 | #NULL! | #NULL! | #NULL! | #NULL! | #NULL! | #NULL! | #NULL! | #NULL! | #NULL! | 16 | #NULL! | #NULL! | #NULL! | #NULL! | #NULL! | #NULL! | #NULL! | #NULL! | #NULL! | #ПУСТО! | #ПУСТО! | #ПУСТО! | #ПУСТО! | #ПУСТО! | #NULL! | #NULL! | #NULL! | #NULL! | #NULL! | #NULL!
УТ000012650 | ОФИСНЫЙ СВЕТИЛЬНИК TL-DNL 20 P 850 | Архив | TL-DNL 20 P 850 | DNL 20 PRS | Офисное освещение | 20,3 | 2 881 | 2 324 | 114,483 | 16 | Г (80°) глубокая | 5 000 | 80 | <1 | Osram DURIS E 2835 GW JTLQS1.EM 5000K | 100 000 | 0,5 | Нет | TRION lighting solutions | TRION STAR 25-350T Lite | 176 - 264 B AC | #NULL! | 44 | 50 - 60 Гц | 20 | СтепеньЗащитыСветильника | Нет | Нет | Да | #NULL! | #NULL! | 1 кВ (L-N), 2 кВ (L-PE, N-PE) | ГОСТ IEC 61000-3-2,3; ГОСТ СТБ ЕН 55015 ; ГОСТ IEC 61000-4-2, 3, 4, 5, 6, 8, 11 | Соответствует ТР ТС 004/2011 «О безопасности низковольтного оборудования» | Да | > 1,5 кВ АС | > 200 МОм | 1 | Да | 87 % | 0,95 при нагрузке более 50 % | 0,2 А | #NULL! | 5 мА | Есть | 175 | Металл | Микропризма | Алюминий | Защёлки | 0,5-35 Гц, 5м/с2, 30 мин | #NULL! | #NULL! | от -20° до +40° | УХЛ4 | 0,119 | 60 | 41,558 | 103 617 | 206х206х56 | #NULL! | 0,58 | 4 | 0,021 | 2,7 | 600 | 100 | 355 | #NULL! | #NULL! | #NULL! | #NULL! | #NULL! | #NULL! | #NULL! | #NULL! | #NULL! | #NULL! | #NULL! | #NULL! | 4 | #NULL! | #NULL! | #NULL! | #NULL! | #NULL! | #NULL! | #NULL! | #NULL! | #NULL! | 20 | #NULL! | #NULL! | #NULL! | #NULL! | #NULL! | #NULL! | #NULL! | #NULL! | #NULL! | #ПУСТО! | #ПУСТО! | #ПУСТО! | #ПУСТО! | #ПУСТО! | #NULL! | #NULL! | #NULL! | #NULL! | #NULL! | #NULL!
УТ000012651 | ОФИСНЫЙ СВЕТИЛЬНИК TL-DNL 20 P 840 | Архив | TL-DNL 20 P 840 | DNL 20 PRS | Офисное освещение | 20,3 | 2 881 | 2 324 | 114,483 | 16 | Г (80°) глубокая | 4 000 | 80 | <1 | Osram DURIS E 2835 GW JTLQS1.EM 4000K | 100 000 | 0,5 | Нет | TRION lighting solutions | TRION STAR 25-350T Lite | 176 - 264 B AC | #NULL! | 44 | 50 - 60 Гц | 20 | СтепеньЗащитыСветильника | Нет | Нет | Да | #NULL! | #NULL! | 1 кВ (L-N), 2 кВ (L-PE, N-PE) | ГОСТ IEC 61000-3-2,3; ГОСТ СТБ ЕН 55015 ; ГОСТ IEC 61000-4-2, 3, 4, 5, 6, 8, 11 | Соответствует ТР ТС 004/2011 «О безопасности низковольтного оборудования» | Да | > 1,5 кВ АС | > 200 МОм | 1 | Да | 87 % | 0,95 при нагрузке более 50 % | 0,2 А | #NULL! | 5 мА | Есть | 175 | Металл | Микропризма | Алюминий | Защёлки | 0,5-35 Гц, 5м/с2, 30 мин | #NULL! | #NULL! | от -20° до +40° | УХЛ4 | 0,119 | 60 | 41,558 | 103 617 | 206х206х56 | #NULL! | 0,58 | 4 | 0,021 | 2,7 | 600 | 100 | 355 | #NULL! | #NULL! | #NULL! | #NULL! | #NULL! | #NULL! | #NULL! | #NULL! | #NULL! | #NULL! | #NULL! | #NULL! | 4 | #NULL! | #NULL! | #NULL! | #NULL! | #NULL! | #NULL! | #NULL! | #NULL! | #NULL! | 20 | #NULL! | #NULL! | #NULL! | #NULL! | #NULL! | #NULL! | #NULL! | #NULL! | #NULL! | #ПУСТО! | #ПУСТО! | #ПУСТО! | #ПУСТО! | #ПУСТО! | #NULL! | #NULL! | #NULL! | #NULL! | #NULL! | #NULL!
УТ000012652 | ОФИСНЫЙ СВЕТИЛЬНИК TL-DNL 20 O 850 | Архив | TL-DNL 20 O 850 | DNL 20 OPL | Офисное освещение | 20,3 | 2 881 | 1 886 | 92,906 | 16 | D (120°) косинусная | 5 000 | 80 | <1 | Osram DURIS E 2835 GW JTLQS1.EM 5000K | 100 000 | 0,5 | Нет | TRION lighting solutions | TRION STAR 25-350T Lite | 176 - 264 B AC | #NULL! | 44 | 50 - 60 Гц | 20 | СтепеньЗащитыСветильника | Нет | Нет | Да | #NULL! | #NULL! | 1 кВ (L-N), 2 кВ (L-PE, N-PE) | ГОСТ IEC 61000-3-2,3; ГОСТ СТБ ЕН 55015 ; ГОСТ IEC 61000-4-2, 3, 4, 5, 6, 8, 11 | Соответствует ТР ТС 004/2011 «О безопасности низковольтного оборудования» | Да | > 1,5 кВ АС | > 200 МОм | 1 | Да | 87 % | 0,95 при нагрузке более 50 % | 0,2 А | #NULL! | 5 мА | Есть | 175 | Металл | OPL | Алюминий | Защёлки | 0,5-35 Гц, 5м/с2, 30 мин | #NULL! | #NULL! | от -20° до +40° | УХЛ4 | 0,147 | 60 | 41,558 | 103 617 | 206х206х56 | #NULL! | 0,58 | 4 | 0,021 | 2,7 | 600 | 100 | 355 | #NULL! | #NULL! | #NULL! | #NULL! | #NULL! | #NULL! | #NULL! | #NULL! | #NULL! | #NULL! | #NULL! | #NULL! | 4 | #NULL! | #NULL! | #NULL! | #NULL! | #NULL! | #NULL! | #NULL! | #NULL! | #NULL! | 20 | #NULL! | #NULL! | #NULL! | #NULL! | #NULL! | #NULL! | #NULL! | #NULL! | #NULL! | #ПУСТО! | #ПУСТО! | #ПУСТО! | #ПУСТО! | #ПУСТО! | #NULL! | #NULL! | #NULL! | #NULL! | #NULL! | #NULL!
УТ000012653 | ОФИСНЫЙ СВЕТИЛЬНИК TL-DNL 20 O 840 | Архив | TL-DNL 20 O 840 | DNL 20 OPL | Офисное освещение | 20,3 | 2 881 | 1 886 | 92,906 | 16 | D (120°) косинусная | 4 000 | 80 | <1 | Osram DURIS E 2835 GW JTLQS1.EM 4000K | 100 000 | 0,5 | Нет | TRION lighting solutions | TRION STAR 25-350T Lite | 176 - 264 B AC | #NULL! | 44 | 50 - 60 Гц | 20 | СтепеньЗащитыСветильника | Нет | Нет | Да | #NULL! | #NULL! | 1 кВ (L-N), 2 кВ (L-PE, N-PE) | ГОСТ IEC 61000-3-2,3; ГОСТ СТБ ЕН 55015 ; ГОСТ IEC 61000-4-2, 3, 4, 5, 6, 8, 11 | Соответствует ТР ТС 004/2011 «О безопасности низковольтного оборудования» | Да | > 1,5 кВ АС | > 200 МОм | 1 | Да | 87 % | 0,95 при нагрузке более 50 % | 0,2 А | #NULL! | 5 мА | Есть | 175 | Металл | OPL | Алюминий | Защёлки | 0,5-35 Гц, 5м/с2, 30 мин | #NULL! | #NULL! | от -20° до +40° | УХЛ4 | 0,147 | 60 | 41,558 | 103 617 | 206х206х56 | #NULL! | 0,58 | 4 | 0,021 | 2,7 | 600 | 100 | 355 | #NULL! | #NULL! | #NULL! | #NULL! | #NULL! | #NULL! | #NULL! | #NULL! | #NULL! | #NULL! | #NULL! | #NULL! | 4 | #NULL! | #NULL! | #NULL! | #NULL! | #NULL! | #NULL! | #NULL! | #NULL! | #NULL! | 20 | #NULL! | #NULL! | #NULL! | #NULL! | #NULL! | #NULL! | #NULL! | #NULL! | #NULL! | #ПУСТО! | #ПУСТО! | #ПУСТО! | #ПУСТО! | #ПУСТО! | #NULL! | #NULL! | #NULL! | #NULL! | #NULL! | #NULL!
УТ000012654 | ОФИСНЫЙ СВЕТИЛЬНИК TL-DNL 25 P 850 | Архив | TL-DNL 25 P 850 | DNL 25 PRS | Офисное освещение | 25 | 3 578 | 2 863 | 114,52 | 20 | Г (80°) глубокая | 5 000 | 80 | <1 | Osram DURIS E 2835 GW JTLQS1.EM 5000K | 100 000 | 0,5 | Нет | TRION lighting solutions | TRION STAR 25-350T Lite | 176 - 264 B AC | #NULL! | 44 | 50 - 60 Гц | 20 | СтепеньЗащитыСветильника | Нет | Нет | Да | #NULL! | #NULL! | 1 кВ (L-N), 2 кВ (L-PE, N-PE) | ГОСТ IEC 61000-3-2,3; ГОСТ СТБ ЕН 55015 ; ГОСТ IEC 61000-4-2, 3, 4, 5, 6, 8, 11 | Соответствует ТР ТС 004/2011 «О безопасности низковольтного оборудования» | Да | > 1,5 кВ АС | > 200 МОм | 1 | Да | 87 % | 0,95 при нагрузке более 50 % | 0,2 А | #NULL! | 5 мА | Есть | 175 | Металл | Микропризма | Алюминий | Защёлки | 0,5-35 Гц, 5м/с2, 30 мин | #NULL! | #NULL! | от -20° до +40° | УХЛ4 | 0,119 | 60 | 51,18 | 103 617 | 206х206х56 | #NULL! | 0,58 | 4 | 0,021 | 2,7 | 600 | 100 | 355 | #NULL! | #NULL! | #NULL! | #NULL! | #NULL! | #NULL! | #NULL! | #NULL! | #NULL! | #NULL! | #NULL! | #NULL! | 4 | #NULL! | #NULL! | #NULL! | #NULL! | #NULL! | #NULL! | #NULL! | #NULL! | #NULL! | 25 | #NULL! | #NULL! | #NULL! | #NULL! | #NULL! | #NULL! | #NULL! | #NULL! | #NULL! | #ПУСТО! | #ПУСТО! | #ПУСТО! | #ПУСТО! | #ПУСТО! | #NULL! | #NULL! | #NULL! | #NULL! | #NULL! | #NULL!
УТ000012655 | ОФИСНЫЙ СВЕТИЛЬНИК TL-DNL 25 P 840 | Архив | TL-DNL 25 P 840 | DNL 25 PRS | Офисное освещение | 25 | 3 578 | 2 863 | 114,52 | 20 | Г (80°) глубокая | 4 000 | 80 | <1 | Osram DURIS E 2835 GW JTLQS1.EM 4000K | 100 000 | 0,5 | Нет | TRION lighting solutions | TRION STAR 25-350T Lite | 176 - 264 B AC | #NULL! | 44 | 50 - 60 Гц | 20 | СтепеньЗащитыСветильника | Нет | Нет | Да | #NULL! | #NULL! | 1 кВ (L-N), 2 кВ (L-PE, N-PE) | ГОСТ IEC 61000-3-2,3; ГОСТ СТБ ЕН 55015 ; ГОСТ IEC 61000-4-2, 3, 4, 5, 6, 8, 11 | Соответствует ТР ТС 004/2011 «О безопасности низковольтного оборудования» | Да | > 1,5 кВ АС | > 200 МОм | 1 | Да | 87 % | 0,95 при нагрузке более 50 % | 0,2 А | #NULL! | 5 мА | Есть | 175 | Металл | Микропризма | Алюминий | Защёлки | 0,5-35 Гц, 5м/с2, 30 мин | #NULL! | #NULL! | от -20° до +40° | УХЛ4 | 0,119 | 60 | 51,18 | 103 617 | 206х206х56 | #NULL! | 0,58 | 4 | 0,021 | 2,7 | 600 | 100 | 355 | #NULL! | #NULL! | #NULL! | #NULL! | #NULL! | #NULL! | #NULL! | #NULL! | #NULL! | #NULL! | #NULL! | #NULL! | 4 | #NULL! | #NULL! | #NULL! | #NULL! | #NULL! | #NULL! | #NULL! | #NULL! | #NULL! | 25 | #NULL! | #NULL! | #NULL! | #NULL! | #NULL! | #NULL! | #NULL! | #NULL! | #NULL! | #ПУСТО! | #ПУСТО! | #ПУСТО! | #ПУСТО! | #ПУСТО! | #NULL! | #NULL! | #NULL! | #NULL! | #NULL! | #NULL!
УТ000012656 | ОФИСНЫЙ СВЕТИЛЬНИК TL-DNL 25 O 850 | Архив | TL-DNL 25 O 850 | DNL 25 OPL | Офисное освещение | 25 | 3 578 | 2 323 | 92,92 | 20 | D (120°) косинусная | 5 000 | 80 | <1 | Osram DURIS E 2835 GW JTLQS1.EM 5000K | 100 000 | 0,5 | Нет | TRION lighting solutions | TRION STAR 25-350T Lite | 176 - 264 B AC | #NULL! | 44 | 50 - 60 Гц | 20 | СтепеньЗащитыСветильника | Нет | Нет | Да | #NULL! | #NULL! | 1 кВ (L-N), 2 кВ (L-PE, N-PE) | ГОСТ IEC 61000-3-2,3; ГОСТ СТБ ЕН 55015 ; ГОСТ IEC 61000-4-2, 3, 4, 5, 6, 8, 11 | Соответствует ТР ТС 004/2011 «О безопасности низковольтного оборудования» | Да | > 1,5 кВ АС | > 200 МОм | 1 | Да | 87 % | 0,95 при нагрузке более 50 % | 0,2 А | #NULL! | 5 мА | Есть | 175 | Металл | OPL | Алюминий | Защёлки | 0,5-35 Гц, 5м/с2, 30 мин | #NULL! | #NULL! | от -20° до +40° | УХЛ4 | 0,147 | 60 | 51,18 | 103 617 | 206х206х56 | #NULL! | 0,58 | 4 | 0,021 | 2,7 | 600 | 100 | 355 | #NULL! | #NULL! | #NULL! | #NULL! | #NULL! | #NULL! | #NULL! | #NULL! | #NULL! | #NULL! | #NULL! | #NULL! | 4 | #NULL! | #NULL! | #NULL! | #NULL! | #NULL! | #NULL! | #NULL! | #NULL! | #NULL! | 25 | #NULL! | #NULL! | #NULL! | #NULL! | #NULL! | #NULL! | #NULL! | #NULL! | #NULL! | #ПУСТО! | #ПУСТО! | #ПУСТО! | #ПУСТО! | #ПУСТО! | #NULL! | #NULL! | #NULL! | #NULL! | #NULL! | #NULL!
УТ000012657 | ОФИСНЫЙ СВЕТИЛЬНИК TL-DNL 25 O 840 | Архив | TL-DNL 25 O 840 | DNL 25 OPL | Офисное освещение | 25 | 3 578 | 2 323 | 92,92 | 20 | D (120°) косинусная | 4 000 | 80 | <1 | Osram DURIS E 2835 GW JTLQS1.EM 4000K | 100 000 | 0,5 | Нет | TRION lighting solutions | TRION STAR 25-350T Lite | 176 - 264 B AC | #NULL! | 44 | 50 - 60 Гц | 20 | СтепеньЗащитыСветильника | Нет | Нет | Да | #NULL! | #NULL! | 1 кВ (L-N), 2 кВ (L-PE, N-PE) | ГОСТ IEC 61000-3-2,3; ГОСТ СТБ ЕН 55015 ; ГОСТ IEC 61000-4-2, 3, 4, 5, 6, 8, 11 | Соответствует ТР ТС 004/2011 «О безопасности низковольтного оборудования» | Да | > 1,5 кВ АС | > 200 МОм | 1 | Да | 87 % | 0,95 при нагрузке более 50 % | 0,2 А | #NULL! | 5 мА | Есть | 175 | Металл | OPL | Алюминий | Защёлки | 0,5-35 Гц, 5м/с2, 30 мин | #NULL! | #NULL! | от -20° до +40° | УХЛ4 | 0,147 | 60 | 51,18 | 103 617 | 206х206х56 | #NULL! | 0,58 | 4 | 0,021 | 2,7 | 600 | 100 | 355 | #NULL! | #NULL! | #NULL! | #NULL! | #NULL! | #NULL! | #NULL! | #NULL! | #NULL! | #NULL! | #NULL! | #NULL! | 4 | #NULL! | #NULL! | #NULL! | #NULL! | #NULL! | #NULL! | #NULL! | #NULL! | #NULL! | 25 | #NULL! | #NULL! | #NULL! | #NULL! | #NULL! | #NULL! | #NULL! | #NULL! | #NULL! | #ПУСТО! | #ПУСТО! | #ПУСТО! | #ПУСТО! | #ПУСТО! | #NULL! | #NULL! | #NULL! | #NULL! | #NULL! | #NULL!
УТ000012621 | ПРОМЫШЛЕННЫЙ СВЕТИЛЬНИК ATAMAN HB 90 750 D120 | Серия | ATAMAN HB 90 750 D120 | ATAMAN-HB 90 | Промышленное освещение | 87 | 14 816 | 13 711 | 157,598 | 160 | D (120°) косинусная | 5 000 | 72 | 3 | Osram DURIS S5 GW PSLT33.PM 5000К | 100 000 | 0,5 | Нет | MEAN WELL | MEAN WELL XLG-100-L-A | 100-305 VAC / 142-431 VDC | 100-305 VAC / 142-431 VDC | 100 | 47 Гц - 63 Гц | 67 | СтепеньЗащитыСветильника | Нет | Есть | Нет | #NULL! | #NULL! | 6KV/4KV | EN55015(CISPR15) ,GB/T17743, EN55015(CISPR15) ,GB/T17743, EN61000-3-2 , GB/T17625.1, EN61000-3-3 | UL8750(type”HL”), UL879, CSA C22.2 No. 250.13-12; ENEC EN61347-1, EN61347-2-13 independent, EN62384; GB19510.1,GB19510.14; EAC TP TC 004;J61347-1(H29), J61347-2-13(H29),KC61347-1,KC61347-2-13,IS15885(Part2/Sec13)(for XLG-100I type only); IP67 approved | Да | I/P-O/P:3.75 KVAC | I/P-O/P, I/P-FG, O/P-FG:100M Ohms / 500VDC / 25℃/ 70% RH | 1 | Да | 92,5% | ≥ 0,95 | 0,43 А | 50A | #NULL! | Есть | 117 | Литейные алюминиевые сплавы | 3-0-Д120-С5 (HB - D120) | Алюминий | Универсальное (кронштейн/кольцо) | 0,5-35 Гц, 5м/с2, 30 мин | IK10 | IK10 | от -40° до +40° | УХЛ1 | 0,086 | 60 | 178,106 | 271 476 | 290х290х85 | #NULL! | 3,5 | 1 | 0,011 | 3,8 | 300 | 120 | 300 | #NULL! | #NULL! | #NULL! | #NULL! | #NULL! | #NULL! | #NULL! | #NULL! | #NULL! | #NULL! | #NULL! | #NULL! | 4 | #NULL! | #NULL! | #NULL! | #NULL! | #NULL! | #NULL! | #NULL! | #NULL! | #NULL! | 90 | #NULL! | #NULL! | #NULL! | #NULL! | #NULL! | #NULL! | #NULL! | #NULL! | #NULL! | https://tl-led.ru/storage/products/files/14/УТ000012621/main_image_ATAMAN HB rend.jpg | https://tl-led.ru/storage/products/files/14/УТ000012621/package_dimensions_ATAMAN PROM upakovka.jpg | #ПУСТО! | https://tl-led.ru/storage/products/files/14/УТ000012621/illuminator_dimensions_ATAMAN HB 1.jpg | https://tl-led.ru/storage/products/files/14/УТ000012621/kss_D120.jpg | #NULL! | #NULL! | #NULL! | #NULL! | #NULL! | #NULL!
УТ000012620 | ПРОМЫШЛЕННЫЙ СВЕТИЛЬНИК ATAMAN HB 80 750 D120 | Серия | ATAMAN HB 80 750 D120 | ATAMAN-HB 80 | Промышленное освещение | 78,6 | 13 386 | 12 387 | 157,595 | 144 | D (120°) косинусная | 5 000 | 72 | 3 | Osram DURIS S5 GW PSLT33.PM 5000К | 100 000 | 0,5 | Нет | MEAN WELL | MEAN WELL XLG-100-L-A | 100-305 VAC / 142-431 VDC | 100-305 VAC / 142-431 VDC | 100 | 47 Гц - 63 Гц | 67 | СтепеньЗащитыСветильника | Нет | Есть | Нет | #NULL! | #NULL! | 6KV/4KV | EN55015(CISPR15) ,GB/T17743, EN55015(CISPR15) ,GB/T17743, EN61000-3-2 , GB/T17625.1, EN61000-3-3 | UL8750(type”HL”), UL879, CSA C22.2 No. 250.13-12; ENEC EN61347-1, EN61347-2-13 independent, EN62384; GB19510.1,GB19510.14; EAC TP TC 004;J61347-1(H29), J61347-2-13(H29),KC61347-1,KC61347-2-13,IS15885(Part2/Sec13)(for XLG-100I type only); IP67 approved | Да | I/P-O/P:3.75 KVAC | I/P-O/P, I/P-FG, O/P-FG:100M Ohms / 500VDC / 25℃/ 70% RH | 1 | Да | 92,5% | ≥ 0,95 | 0,43 А | 50A | #NULL! | Есть | 117 | Литейные алюминиевые сплавы | 3-0-Д120-С5 (HB - D120) | Алюминий | Универсальное (кронштейн/кольцо) | 0,5-35 Гц, 5м/с2, 30 мин | IK10 | IK10 | от -40° до +40° | УХЛ1 | 0,086 | 60 | 160,91 | 271 476 | 290х290х85 | #NULL! | 3,5 | 1 | 0,011 | 3,8 | 300 | 120 | 300 | #NULL! | #NULL! | #NULL! | #NULL! | #NULL! | #NULL! | #NULL! | #NULL! | #NULL! | #NULL! | #NULL! | #NULL! | 4 | #NULL! | #NULL! | #NULL! | #NULL! | #NULL! | #NULL! | #NULL! | #NULL! | #NULL! | 80 | #NULL! | #NULL! | #NULL! | #NULL! | #NULL! | #NULL! | #NULL! | #NULL! | #NULL! | https://tl-led.ru/storage/products/files/14/УТ000012620/main_image_ATAMAN HB rend.jpg | https://tl-led.ru/storage/products/files/14/УТ000012620/package_dimensions_ATAMAN PROM upakovka.jpg | #ПУСТО! | https://tl-led.ru/storage/products/files/14/УТ000012620/illuminator_dimensions_ATAMAN HB 1.jpg | https://tl-led.ru/storage/products/files/14/УТ000012620/kss_D120.jpg | #NULL! | #NULL! | #NULL! | #NULL! | #NULL! | #NULL!
УТ000012622 | ПРОМЫШЛЕННЫЙ СВЕТИЛЬНИК ATAMAN HB 105 750 D120 | Серия | ATAMAN HB 105 750 D120 | ATAMAN-HB 105 | Промышленное освещение | 102,1 | 17 387 | 16 085 | 157,542 | 192 | D (120°) косинусная | 5 000 | 72 | 3 | Osram DURIS S5 GW PSLT33.PM 5000К | 100 000 | 0,5 | Нет | MEAN WELL | MEAN WELL XLG-100-L-A | 100-305 VAC / 142-431 VDC | 100-305 VAC / 142-431 VDC | 100 | 47 Гц - 63 Гц | 67 | СтепеньЗащитыСветильника | Нет | Есть | Нет | #NULL! | #NULL! | 6KV/4KV | EN55015(CISPR15) ,GB/T17743, EN55015(CISPR15) ,GB/T17743, EN61000-3-2 , GB/T17625.1, EN61000-3-3 | UL8750(type”HL”), UL879, CSA C22.2 No. 250.13-12; ENEC EN61347-1, EN61347-2-13 independent, EN62384; GB19510.1,GB19510.14; EAC TP TC 004;J61347-1(H29), J61347-2-13(H29),KC61347-1,KC61347-2-13,IS15885(Part2/Sec13)(for XLG-100I type only); IP67 approved | Да | I/P-O/P:3.75 KVAC | I/P-O/P, I/P-FG, O/P-FG:100M Ohms / 500VDC / 25℃/ 70% RH | 1 | Да | 92,5% | ≥ 0,95 | 0,43 А | 50A | #NULL! | Есть | 117 | Литейные алюминиевые сплавы | 3-0-Д120-С5 (HB - D120) | Алюминий | Универсальное (кронштейн/кольцо) | 0,5-35 Гц, 5м/с2, 30 мин | IK10 | IK10 | от -40° до +40° | УХЛ1 | 0,086 | 60 | 209,019 | 271 476 | 290х290х85 | #NULL! | 3,5 | 1 | 0,011 | 3,8 | 300 | 120 | 300 | #NULL! | #NULL! | #NULL! | #NULL! | #NULL! | #NULL! | #NULL! | #NULL! | #NULL! | #NULL! | #NULL! | #NULL! | 4 | #NULL! | #NULL! | #NULL! | #NULL! | #NULL! | #NULL! | #NULL! | #NULL! | #NULL! | 105 | #NULL! | #NULL! | #NULL! | #NULL! | #NULL! | #NULL! | #NULL! | #NULL! | #NULL! | https://tl-led.ru/storage/products/files/14/УТ000012622/main_image_ATAMAN HB rend.jpg | https://tl-led.ru/storage/products/files/14/УТ000012622/package_dimensions_ATAMAN PROM upakovka.jpg | #ПУСТО! | https://tl-led.ru/storage/products/files/14/УТ000012622/illuminator_dimensions_ATAMAN HB 1.jpg | https://tl-led.ru/storage/products/files/14/УТ000012622/kss_D120.jpg | #NULL! | #NULL! | #NULL! | #NULL! | #NULL! | #NULL!
УТ000012638 | Уличный светильник TL-STREET FLAT 25 F1 D 740 | Архив | TL-STREET FLAT 25 F1 D 740 | STREET FLAT 25 F1 | Уличное освещение | 26,3 | 3 606 | 3 137 | 119,278 | 20 | D (120°) косинусная | 4 000 | 70 | <1 | Osram DURIS S5 GW PSLR31.PM 4000K | 100 000 | 0,5 | Нет | MEAN WELL | MEAN WELL LPC-35-700 | 90-264 VAC / 127-370 VDC | 90-264 VAC / 127-370 VDC | 34 | 47 Гц - 63 Гц | 67 | СтепеньЗащитыСветильника | Нет | Нет | Нет | #NULL! | #NULL! | 1 кВ (L-N) | Compliance to BS EN/EN55032 (CISPR32) Class B, BS EN/EN61000-3-2 Class A, BS EN/EN61000-3-3, EAC TP TC 020 | UL8750(type”HL”), UL879, CSA C22.2 No. 250.13-12; ENEC EN61347-1, EN61347-2-13 independent, EN62384; GB19510.1,GB19510.14; EAC TP TC 004;J61347-1(H29), J61347-2-13(H29),KC61347-1,KC61347-2-13,IS15885(Part2/Sec13)(for XLG-100I type only); IP67 approved | Да | I/P-O/P:3 KVAC | I/P-O/P:>100M Ohms / 500VDC / 25℃/ 70% RH | 1 | Нет | 85% | ≥ 0,95 | 0,146 А | 55 А | <0,25 мА | Нет | #NULL! | Металл | 1-0-Д-С5 (APS, STREET, PROM - D120) | Алюминий | Консольное регулируемое крепление Ø35mm - Ø65mm | 0,5-35 Гц, 5м/с2, 30 мин | IK10 | IK10 | от -60° до +45° | УХЛ1 | 0,114 | 60 | 53,841 | 153 593 | 295х144х44 | 415х144х44 | 1,8 | 1 | 0,006 | 2,2 | 350 | 90 | 195 | #NULL! | #NULL! | #NULL! | #NULL! | #NULL! | #NULL! | #NULL! | #NULL! | #NULL! | #NULL! | #NULL! | #NULL! | 4 | #NULL! | #NULL! | #NULL! | #NULL! | #NULL! | #NULL! | #NULL! | #NULL! | #NULL! | 25 | #NULL! | #NULL! | #NULL! | #NULL! | #NULL! | #NULL! | #NULL! | #NULL! | #NULL! | #ПУСТО! | #ПУСТО! | #ПУСТО! | #ПУСТО! | #ПУСТО! | #NULL! | #NULL! | #NULL! | #NULL! | #NULL! | #NULL!
УТ000012639 | Уличный светильник TL-STREET FLAT 25 F1 D 750 | Архив | TL-STREET FLAT 25 F1 D 750 | STREET FLAT 25 F1 | Уличное освещение | 26,3 | 3 606 | 3 137 | 119,278 | 20 | D (120°) косинусная | 5 000 | 72 | <1 | Osram DURIS S5 GW PSLT33.PM 5000К | 100 000 | 0,5 | Нет | MEAN WELL | MEAN WELL LPC-35-700 | 90-264 VAC / 127-370 VDC | 90-264 VAC / 127-370 VDC | 34 | 47 Гц - 63 Гц | 67 | СтепеньЗащитыСветильника | Нет | Нет | Нет | #NULL! | #NULL! | 1 кВ (L-N) | Compliance to BS EN/EN55032 (CISPR32) Class B, BS EN/EN61000-3-2 Class A, BS EN/EN61000-3-3, EAC TP TC 020 | UL8750(type”HL”), UL879, CSA C22.2 No. 250.13-12; ENEC EN61347-1, EN61347-2-13 independent, EN62384; GB19510.1,GB19510.14; EAC TP TC 004;J61347-1(H29), J61347-2-13(H29),KC61347-1,KC61347-2-13,IS15885(Part2/Sec13)(for XLG-100I type only); IP67 approved | Да | I/P-O/P:3 KVAC | I/P-O/P:>100M Ohms / 500VDC / 25℃/ 70% RH | 1 | Нет | 85% | ≥ 0,95 | 0,146 А | 55 А | <0,25 мА | Нет | 117 | Металл | 1-0-Д-С5 (APS, STREET, PROM - D120) | Алюминий | Консольное регулируемое крепление Ø35mm - Ø65mm | 0,5-35 Гц, 5м/с2, 30 мин | IK10 | IK10 | от -60° до +45° | УХЛ1 | 0,114 | 60 | 53,841 | 153 593 | 295х144х44 | 415х144х44 | 1,8 | 1 | 0,006 | 2,2 | 350 | 90 | 195 | #NULL! | #NULL! | #NULL! | #NULL! | #NULL! | #NULL! | #NULL! | #NULL! | #NULL! | #NULL! | #NULL! | #NULL! | 4 | #NULL! | #NULL! | #NULL! | #NULL! | #NULL! | #NULL! | #NULL! | #NULL! | #NULL! | 25 | #NULL! | #NULL! | #NULL! | #NULL! | #NULL! | #NULL! | #NULL! | #NULL! | #NULL! | #ПУСТО! | #ПУСТО! | #ПУСТО! | #ПУСТО! | #ПУСТО! | #NULL! | #NULL! | #NULL! | #NULL! | #NULL! | #NULL!
УТ000012640 | Уличный светильник TL-STREET FLAT 25 F1 W 740 | Архив | TL-STREET FLAT 25 F1 W 740 | STREET FLAT 25 F1 | Уличное освещение | 26,3 | 3 606 | 3 209 | 122,015 | 20 | W (145°х60°) широкая боковая | 4 000 | 70 | <1 | Osram DURIS S5 GW PSLR31.PM 4000K | 100 000 | 0,5 | Нет | MEAN WELL | MEAN WELL LPC-35-700 | 90-264 VAC / 127-370 VDC | 90-264 VAC / 127-370 VDC | 34 | 47 Гц - 63 Гц | 67 | СтепеньЗащитыСветильника | Нет | Нет | Нет | #NULL! | #NULL! | 1 кВ (L-N) | Compliance to BS EN/EN55032 (CISPR32) Class B, BS EN/EN61000-3-2 Class A, BS EN/EN61000-3-3, EAC TP TC 020 | UL8750(type”HL”), UL879, CSA C22.2 No. 250.13-12; ENEC EN61347-1, EN61347-2-13 independent, EN62384; GB19510.1,GB19510.14; EAC TP TC 004;J61347-1(H29), J61347-2-13(H29),KC61347-1,KC61347-2-13,IS15885(Part2/Sec13)(for XLG-100I type only); IP67 approved | Да | I/P-O/P:3 KVAC | I/P-O/P:>100M Ohms / 500VDC / 25℃/ 70% RH | 1 | Нет | 85% | ≥ 0,95 | 0,146 А | 55 А | <0,25 мА | Нет | #NULL! | Металл | 1-48/90-В-С5 (PROM, PR, SPORT, APS, ATAMAN Street, LC, PLUS, SM W) | Алюминий | Консольное регулируемое крепление Ø35mm - Ø65mm | 0,5-35 Гц, 5м/с2, 30 мин | IK10 | IK10 | от -60° до +45° | УХЛ1 | 0,112 | 60 | 53,841 | 153 593 | 295х144х44 | 415х144х44 | 1,8 | 1 | 0,006 | 2,2 | 350 | 90 | 195 | #NULL! | #NULL! | #NULL! | #NULL! | #NULL! | #NULL! | #NULL! | #NULL! | #NULL! | #NULL! | #NULL! | #NULL! | 4 | #NULL! | #NULL! | #NULL! | #NULL! | #NULL! | #NULL! | #NULL! | #NULL! | #NULL! | 25 | #NULL! | #NULL! | #NULL! | #NULL! | #NULL! | #NULL! | #NULL! | #NULL! | #NULL! | #ПУСТО! | #ПУСТО! | #ПУСТО! | #ПУСТО! | #ПУСТО! | #NULL! | #NULL! | #NULL! | #NULL! | #NULL! | #NULL!
УТ000012641 | Уличный светильник TL-STREET FLAT 25 F1 W 750 | Архив | TL-STREET FLAT 25 F1 W 750 | STREET FLAT 25 F1 | Уличное освещение | 26,3 | 3 606 | 3 209 | 122,015 | 20 | W (145°х60°) широкая боковая | 5 000 | 72 | <1 | Osram DURIS S5 GW PSLT33.PM 5000К | 100 000 | 0,5 | Нет | MEAN WELL | MEAN WELL LPC-35-700 | 90-264 VAC / 127-370 VDC | 90-264 VAC / 127-370 VDC | 34 | 47 Гц - 63 Гц | 67 | СтепеньЗащитыСветильника | Нет | Нет | Нет | #NULL! | #NULL! | 1 кВ (L-N) | Compliance to BS EN/EN55032 (CISPR32) Class B, BS EN/EN61000-3-2 Class A, BS EN/EN61000-3-3, EAC TP TC 020 | UL8750(type”HL”), UL879, CSA C22.2 No. 250.13-12; ENEC EN61347-1, EN61347-2-13 independent, EN62384; GB19510.1,GB19510.14; EAC TP TC 004;J61347-1(H29), J61347-2-13(H29),KC61347-1,KC61347-2-13,IS15885(Part2/Sec13)(for XLG-100I type only); IP67 approved | Да | I/P-O/P:3 KVAC | I/P-O/P:>100M Ohms / 500VDC / 25℃/ 70% RH | 1 | Нет | 85% | ≥ 0,95 | 0,146 А | 55 А | <0,25 мА | Нет | 117 | Металл | 1-48/90-В-С5 (PROM, PR, SPORT, APS, ATAMAN Street, LC, PLUS, SM W) | Алюминий | Консольное регулируемое крепление Ø35mm - Ø65mm | 0,5-35 Гц, 5м/с2, 30 мин | IK10 | IK10 | от -60° до +45° | УХЛ1 | 0,112 | 60 | 53,841 | 153 593 | 295х144х44 | 415х144х44 | 1,8 | 1 | 0,006 | 2,2 | 350 | 90 | 195 | #NULL! | #NULL! | #NULL! | #NULL! | #NULL! | #NULL! | #NULL! | #NULL! | #NULL! | #NULL! | #NULL! | #NULL! | 4 | #NULL! | #NULL! | #NULL! | #NULL! | #NULL! | #NULL! | #NULL! | #NULL! | #NULL! | 25 | #NULL! | #NULL! | #NULL! | #NULL! | #NULL! | #NULL! | #NULL! | #NULL! | #NULL! | #ПУСТО! | #ПУСТО! | #ПУСТО! | #ПУСТО! | #ПУСТО! | #NULL! | #NULL! | #NULL! | #NULL! | #NULL! | #NULL!
УТ000012628 | Уличный светильник TL-STREET FLAT 25 F3 D 740 | Архив | TL-STREET FLAT 25 F3 D 740 | STREET FLAT 25 F3 | Уличное освещение | 26,3 | 3 606 | 3 137 | 119,278 | 20 | D (120°) косинусная | 4 000 | 70 | <1 | Osram DURIS S5 GW PSLR31.PM 4000K | 100 000 | 0,5 | Нет | MEAN WELL | MEAN WELL LPC-35-700 | 90-264 VAC / 127-370 VDC | 90-264 VAC / 127-370 VDC | 34 | 47 Гц - 63 Гц | 67 | СтепеньЗащитыСветильника | Нет | Нет | Нет | #NULL! | #NULL! | 1 кВ (L-N) | Compliance to BS EN/EN55032 (CISPR32) Class B, BS EN/EN61000-3-2 Class A, BS EN/EN61000-3-3, EAC TP TC 020 | UL8750(type”HL”), UL879, CSA C22.2 No. 250.13-12; ENEC EN61347-1, EN61347-2-13 independent, EN62384; GB19510.1,GB19510.14; EAC TP TC 004;J61347-1(H29), J61347-2-13(H29),KC61347-1,KC61347-2-13,IS15885(Part2/Sec13)(for XLG-100I type only); IP67 approved | Да | I/P-O/P:3 KVAC | I/P-O/P:>100M Ohms / 500VDC / 25℃/ 70% RH | 1 | Нет | 85% | ≥ 0,95 | 0,146 А | 55 А | <0,25 мА | Нет | #NULL! | Металл | 1-0-Д-С5 (APS, STREET, PROM - D120) | Алюминий | Настенное,консольно-поворотное регулируемое крепление Ø35mm - Ø65mm | 0,5-35 Гц, 5м/с2, 30 мин | IK10 | IK10 | от -60° до +45° | УХЛ1 | 0,114 | 60 | 53,841 | 153 593 | 295х144х44 | 415х144х44 | 1,8 | 1 | 0,006 | 2,2 | 350 | 90 | 195 | #NULL! | #NULL! | #NULL! | #NULL! | #NULL! | #NULL! | #NULL! | #NULL! | #NULL! | #NULL! | #NULL! | #NULL! | 4 | #NULL! | #NULL! | #NULL! | #NULL! | #NULL! | #NULL! | #NULL! | #NULL! | #NULL! | 25 | #NULL! | #NULL! | #NULL! | #NULL! | #NULL! | #NULL! | #NULL! | #NULL! | #NULL! | #ПУСТО! | #ПУСТО! | #ПУСТО! | #ПУСТО! | #ПУСТО! | #NULL! | #NULL! | #NULL! | #NULL! | #NULL! | #NULL!
УТ000012629 | Уличный светильник TL-STREET FLAT 25 F3 D 750 | Архив | TL-STREET FLAT 25 F3 D 750 | STREET FLAT 25 F3 | Уличное освещение | 26,3 | 3 606 | 3 137 | 119,278 | 20 | D (120°) косинусная | 5 000 | 72 | <1 | Osram DURIS S5 GW PSLT33.PM 5000К | 100 000 | 0,5 | Нет | MEAN WELL | MEAN WELL LPC-35-700 | 90-264 VAC / 127-370 VDC | 90-264 VAC / 127-370 VDC | 34 | 47 Гц - 63 Гц | 67 | СтепеньЗащитыСветильника | Нет | Нет | Нет | #NULL! | #NULL! | 1 кВ (L-N) | Compliance to BS EN/EN55032 (CISPR32) Class B, BS EN/EN61000-3-2 Class A, BS EN/EN61000-3-3, EAC TP TC 020 | UL8750(type”HL”), UL879, CSA C22.2 No. 250.13-12; ENEC EN61347-1, EN61347-2-13 independent, EN62384; GB19510.1,GB19510.14; EAC TP TC 004;J61347-1(H29), J61347-2-13(H29),KC61347-1,KC61347-2-13,IS15885(Part2/Sec13)(for XLG-100I type only); IP67 approved | Да | I/P-O/P:3 KVAC | I/P-O/P:>100M Ohms / 500VDC / 25℃/ 70% RH | 1 | Нет | 85% | ≥ 0,95 | 0,146 А | 55 А | <0,25 мА | Нет | 117 | Металл | 1-0-Д-С5 (APS, STREET, PROM - D120) | Алюминий | Настенное,консольно-поворотное регулируемое крепление Ø35mm - Ø65mm | 0,5-35 Гц, 5м/с2, 30 мин | IK10 | IK10 | от -60° до +45° | УХЛ1 | 0,114 | 60 | 53,841 | 153 593 | 295х144х44 | 415х144х44 | 1,8 | 1 | 0,006 | 2,2 | 350 | 90 | 195 | #NULL! | #NULL! | #NULL! | #NULL! | #NULL! | #NULL! | #NULL! | #NULL! | #NULL! | #NULL! | #NULL! | #NULL! | 4 | #NULL! | #NULL! | #NULL! | #NULL! | #NULL! | #NULL! | #NULL! | #NULL! | #NULL! | 25 | #NULL! | #NULL! | #NULL! | #NULL! | #NULL! | #NULL! | #NULL! | #NULL! | #NULL! | #ПУСТО! | #ПУСТО! | #ПУСТО! | #ПУСТО! | #ПУСТО! | #NULL! | #NULL! | #NULL! | #NULL! | #NULL! | #NULL!
УТ000012630 | Уличный светильник TL-STREET FLAT 25 F3 W 740 | Архив | TL-STREET FLAT 25 F3 W 740 | STREET FLAT 25 F3 | Уличное освещение | 26,3 | 3 606 | 3 209 | 122,015 | 20 | W (145°х60°) широкая боковая | 4 000 | 70 | <1 | Osram DURIS S5 GW PSLR31.PM 4000K | 100 000 | 0,5 | Нет | MEAN WELL | MEAN WELL LPC-35-700 | 90-264 VAC / 127-370 VDC | 90-264 VAC / 127-370 VDC | 34 | 47 Гц - 63 Гц | 67 | СтепеньЗащитыСветильника | Нет | Нет | Нет | #NULL! | #NULL! | 1 кВ (L-N) | Compliance to BS EN/EN55032 (CISPR32) Class B, BS EN/EN61000-3-2 Class A, BS EN/EN61000-3-3, EAC TP TC 020 | UL8750(type”HL”), UL879, CSA C22.2 No. 250.13-12; ENEC EN61347-1, EN61347-2-13 independent, EN62384; GB19510.1,GB19510.14; EAC TP TC 004;J61347-1(H29), J61347-2-13(H29),KC61347-1,KC61347-2-13,IS15885(Part2/Sec13)(for XLG-100I type only); IP67 approved | Да | I/P-O/P:3 KVAC | I/P-O/P:>100M Ohms / 500VDC / 25℃/ 70% RH | 1 | Нет | 85% | ≥ 0,95 | 0,146 А | 55 А | <0,25 мА | Нет | #NULL! | Металл | 1-48/90-В-С5 (PROM, PR, SPORT, APS, ATAMAN Street, LC, PLUS, SM W) | Алюминий | Настенное,консольно-поворотное регулируемое крепление Ø35mm - Ø65mm | 0,5-35 Гц, 5м/с2, 30 мин | IK10 | IK10 | от -60° до +45° | УХЛ1 | 0,112 | 60 | 53,841 | 153 593 | 295х144х44 | 415х144х44 | 1,8 | 1 | 0,006 | 2,2 | 350 | 90 | 195 | #NULL! | #NULL! | #NULL! | #NULL! | #NULL! | #NULL! | #NULL! | #NULL! | #NULL! | #NULL! | #NULL! | #NULL! | 4 | #NULL! | #NULL! | #NULL! | #NULL! | #NULL! | #NULL! | #NULL! | #NULL! | #NULL! | 25 | #NULL! | #NULL! | #NULL! | #NULL! | #NULL! | #NULL! | #NULL! | #NULL! | #NULL! | #ПУСТО! | #ПУСТО! | #ПУСТО! | #ПУСТО! | #ПУСТО! | #NULL! | #NULL! | #NULL! | #NULL! | #NULL! | #NULL!
УТ000012631 | Уличный светильник TL-STREET FLAT 25 F3 W 750 | Архив | TL-STREET FLAT 25 F3 W 750 | STREET FLAT 25 F3 | Уличное освещение | 26,3 | 3 606 | 3 209 | 122,015 | 20 | W (145°х60°) широкая боковая | 5 000 | 72 | <1 | Osram DURIS S5 GW PSLT33.PM 5000К | 100 000 | 0,5 | Нет | MEAN WELL | MEAN WELL LPC-35-700 | 90-264 VAC / 127-370 VDC | 90-264 VAC / 127-370 VDC | 34 | 47 Гц - 63 Гц | 67 | СтепеньЗащитыСветильника | Нет | Нет | Нет | #NULL! | #NULL! | 1 кВ (L-N) | Compliance to BS EN/EN55032 (CISPR32) Class B, BS EN/EN61000-3-2 Class A, BS EN/EN61000-3-3, EAC TP TC 020 | UL8750(type”HL”), UL879, CSA C22.2 No. 250.13-12; ENEC EN61347-1, EN61347-2-13 independent, EN62384; GB19510.1,GB19510.14; EAC TP TC 004;J61347-1(H29), J61347-2-13(H29),KC61347-1,KC61347-2-13,IS15885(Part2/Sec13)(for XLG-100I type only); IP67 approved | Да | I/P-O/P:3 KVAC | I/P-O/P:>100M Ohms / 500VDC / 25℃/ 70% RH | 1 | Нет | 85% | ≥ 0,95 | 0,146 А | 55 А | <0,25 мА | Нет | 117 | Металл | 1-48/90-В-С5 (PROM, PR, SPORT, APS, ATAMAN Street, LC, PLUS, SM W) | Алюминий | Настенное,консольно-поворотное регулируемое крепление Ø35mm - Ø65mm | 0,5-35 Гц, 5м/с2, 30 мин | IK10 | IK10 | от -60° до +45° | УХЛ1 | 0,112 | 60 | 53,841 | 153 593 | 295х144х44 | 415х144х44 | 1,8 | 1 | 0,006 | 2,2 | 350 | 90 | 195 | #NULL! | #NULL! | #NULL! | #NULL! | #NULL! | #NULL! | #NULL! | #NULL! | #NULL! | #NULL! | #NULL! | #NULL! | 4 | #NULL! | #NULL! | #NULL! | #NULL! | #NULL! | #NULL! | #NULL! | #NULL! | #NULL! | 25 | #NULL! | #NULL! | #NULL! | #NULL! | #NULL! | #NULL! | #NULL! | #NULL! | #NULL! | #ПУСТО! | #ПУСТО! | #ПУСТО! | #ПУСТО! | #ПУСТО! | #NULL! | #NULL! | #NULL! | #NULL! | #NULL! | #NULL!
УТ000012642 | Уличный светильник TL-STREET FLAT 35 F1 D 740 | Архив | TL-STREET FLAT 35 F1 D 740 | STREET FLAT 35 F1 | Уличное освещение | 35,1 | 4 974 | 4 328 | 123,305 | 28 | D (120°) косинусная | 4 000 | 70 | <1 | Osram DURIS S5 GW PSLR31.PM 4000K | 100 000 | 0,5 | Нет | MEAN WELL | MEAN WELL LPC-35-700 | 90-264 VAC / 127-370 VDC | 90-264 VAC / 127-370 VDC | 34 | 47 Гц - 63 Гц | 67 | СтепеньЗащитыСветильника | Нет | Нет | Нет | #NULL! | #NULL! | 1 кВ (L-N) | Compliance to BS EN/EN55032 (CISPR32) Class B, BS EN/EN61000-3-2 Class A, BS EN/EN61000-3-3, EAC TP TC 020 | UL8750(type”HL”), UL879, CSA C22.2 No. 250.13-12; ENEC EN61347-1, EN61347-2-13 independent, EN62384; GB19510.1,GB19510.14; EAC TP TC 004;J61347-1(H29), J61347-2-13(H29),KC61347-1,KC61347-2-13,IS15885(Part2/Sec13)(for XLG-100I type only); IP67 approved | Да | I/P-O/P:3 KVAC | I/P-O/P:>100M Ohms / 500VDC / 25℃/ 70% RH | 1 | Нет | 85% | ≥ 0,95 | 0,146 А | 55 А | <0,25 мА | Нет | #NULL! | Металл | 1-0-Д-С5 (APS, STREET, PROM - D120) | Алюминий | Консольное регулируемое крепление Ø35mm - Ø65mm | 0,5-35 Гц, 5м/с2, 30 мин | IK10 | IK10 | от -60° до +45° | УХЛ1 | 0,11 | 60 | 71,857 | 153 593 | 295х144х44 | 415х144х44 | 1,8 | 1 | 0,006 | 2,2 | 350 | 90 | 195 | #NULL! | #NULL! | #NULL! | #NULL! | #NULL! | #NULL! | #NULL! | #NULL! | #NULL! | #NULL! | #NULL! | #NULL! | 4 | #NULL! | #NULL! | #NULL! | #NULL! | #NULL! | #NULL! | #NULL! | #NULL! | #NULL! | 35 | #NULL! | #NULL! | #NULL! | #NULL! | #NULL! | #NULL! | #NULL! | #NULL! | #NULL! | #ПУСТО! | #ПУСТО! | #ПУСТО! | #ПУСТО! | #ПУСТО! | #NULL! | #NULL! | #NULL! | #NULL! | #NULL! | #NULL!
УТ000012643 | Уличный светильник TL-STREET FLAT 35 F1 D 750 | Архив | TL-STREET FLAT 35 F1 D 750 | STREET FLAT 35 F1 | Уличное освещение | 35,1 | 4 974 | 4 328 | 123,305 | 28 | D (120°) косинусная | 5 000 | 72 | <1 | Osram DURIS S5 GW PSLT33.PM 5000К | 100 000 | 0,5 | Нет | MEAN WELL | MEAN WELL LPC-35-700 | 90-264 VAC / 127-370 VDC | 90-264 VAC / 127-370 VDC | 34 | 47 Гц - 63 Гц | 67 | СтепеньЗащитыСветильника | Нет | Нет | Нет | #NULL! | #NULL! | 1 кВ (L-N) | Compliance to BS EN/EN55032 (CISPR32) Class B, BS EN/EN61000-3-2 Class A, BS EN/EN61000-3-3, EAC TP TC 020 | UL8750(type”HL”), UL879, CSA C22.2 No. 250.13-12; ENEC EN61347-1, EN61347-2-13 independent, EN62384; GB19510.1,GB19510.14; EAC TP TC 004;J61347-1(H29), J61347-2-13(H29),KC61347-1,KC61347-2-13,IS15885(Part2/Sec13)(for XLG-100I type only); IP67 approved | Да | I/P-O/P:3 KVAC | I/P-O/P:>100M Ohms / 500VDC / 25℃/ 70% RH | 1 | Нет | 85% | ≥ 0,95 | 0,146 А | 55 А | <0,25 мА | Нет | 117 | Металл | 1-0-Д-С5 (APS, STREET, PROM - D120) | Алюминий | Консольное регулируемое крепление Ø35mm - Ø65mm | 0,5-35 Гц, 5м/с2, 30 мин | IK10 | IK10 | от -60° до +45° | УХЛ1 | 0,11 | 60 | 71,857 | 153 593 | 295х144х44 | 415х144х44 | 1,8 | 1 | 0,006 | 2,2 | 350 | 90 | 195 | #NULL! | #NULL! | #NULL! | #NULL! | #NULL! | #NULL! | #NULL! | #NULL! | #NULL! | #NULL! | #NULL! | #NULL! | 4 | #NULL! | #NULL! | #NULL! | #NULL! | #NULL! | #NULL! | #NULL! | #NULL! | #NULL! | 35 | #NULL! | #NULL! | #NULL! | #NULL! | #NULL! | #NULL! | #NULL! | #NULL! | #NULL! | #ПУСТО! | #ПУСТО! | #ПУСТО! | #ПУСТО! | #ПУСТО! | #NULL! | #NULL! | #NULL! | #NULL! | #NULL! | #NULL!
УТ000012644 | Уличный светильник TL-STREET FLAT 35 F1 W 740 | Архив | TL-STREET FLAT 35 F1 W 740 | STREET FLAT 35 F1 | Уличное освещение | 35,1 | 4 974 | 4 427 | 126,125 | 28 | W (145°х60°) широкая боковая | 4 000 | 70 | <1 | Osram DURIS S5 GW PSLR31.PM 4000K | 100 000 | 0,5 | Нет | MEAN WELL | MEAN WELL LPC-35-700 | 90-264 VAC / 127-370 VDC | 90-264 VAC / 127-370 VDC | 34 | 47 Гц - 63 Гц | 67 | СтепеньЗащитыСветильника | Нет | Нет | Нет | #NULL! | #NULL! | 1 кВ (L-N) | Compliance to BS EN/EN55032 (CISPR32) Class B, BS EN/EN61000-3-2 Class A, BS EN/EN61000-3-3, EAC TP TC 020 | UL8750(type”HL”), UL879, CSA C22.2 No. 250.13-12; ENEC EN61347-1, EN61347-2-13 independent, EN62384; GB19510.1,GB19510.14; EAC TP TC 004;J61347-1(H29), J61347-2-13(H29),KC61347-1,KC61347-2-13,IS15885(Part2/Sec13)(for XLG-100I type only); IP67 approved | Да | I/P-O/P:3 KVAC | I/P-O/P:>100M Ohms / 500VDC / 25℃/ 70% RH | 1 | Нет | 85% | ≥ 0,95 | 0,146 А | 55 А | <0,25 мА | Нет | #NULL! | Металл | 1-48/90-В-С5 (PROM, PR, SPORT, APS, ATAMAN Street, LC, PLUS, SM W) | Алюминий | Консольное регулируемое крепление Ø35mm - Ø65mm | 0,5-35 Гц, 5м/с2, 30 мин | IK10 | IK10 | от -60° до +45° | УХЛ1 | 0,108 | 60 | 71,857 | 153 593 | 295х144х44 | 415х144х44 | 1,8 | 1 | 0,006 | 2,2 | 350 | 90 | 195 | #NULL! | #NULL! | #NULL! | #NULL! | #NULL! | #NULL! | #NULL! | #NULL! | #NULL! | #NULL! | #NULL! | #NULL! | 4 | #NULL! | #NULL! | #NULL! | #NULL! | #NULL! | #NULL! | #NULL! | #NULL! | #NULL! | 35 | #NULL! | #NULL! | #NULL! | #NULL! | #NULL! | #NULL! | #NULL! | #NULL! | #NULL! | #ПУСТО! | #ПУСТО! | #ПУСТО! | #ПУСТО! | #ПУСТО! | #NULL! | #NULL! | #NULL! | #NULL! | #NULL! | #NULL!
УТ000012645 | Уличный светильник TL-STREET FLAT 35 F1 W 750 | Архив | TL-STREET FLAT 35 F1 W 750 | STREET FLAT 35 F1 | Уличное освещение | 35,1 | 4 974 | 4 427 | 126,125 | 28 | W (145°х60°) широкая боковая | 5 000 | 72 | <1 | Osram DURIS S5 GW PSLT33.PM 5000К | 100 000 | 0,5 | Нет | MEAN WELL | MEAN WELL LPC-35-700 | 90-264 VAC / 127-370 VDC | 90-264 VAC / 127-370 VDC | 34 | 47 Гц - 63 Гц | 67 | СтепеньЗащитыСветильника | Нет | Нет | Нет | #NULL! | #NULL! | 1 кВ (L-N) | Compliance to BS EN/EN55032 (CISPR32) Class B, BS EN/EN61000-3-2 Class A, BS EN/EN61000-3-3, EAC TP TC 020 | UL8750(type”HL”), UL879, CSA C22.2 No. 250.13-12; ENEC EN61347-1, EN61347-2-13 independent, EN62384; GB19510.1,GB19510.14; EAC TP TC 004;J61347-1(H29), J61347-2-13(H29),KC61347-1,KC61347-2-13,IS15885(Part2/Sec13)(for XLG-100I type only); IP67 approved | Да | I/P-O/P:3 KVAC | I/P-O/P:>100M Ohms / 500VDC / 25℃/ 70% RH | 1 | Нет | 85% | ≥ 0,95 | 0,146 А | 55 А | <0,25 мА | Нет | 117 | Металл | 1-48/90-В-С5 (PROM, PR, SPORT, APS, ATAMAN Street, LC, PLUS, SM W) | Алюминий | Консольное регулируемое крепление Ø35mm - Ø65mm | 0,5-35 Гц, 5м/с2, 30 мин | IK10 | IK10 | от -60° до +45° | УХЛ1 | 0,108 | 60 | 71,857 | 153 593 | 295х144х44 | 415х144х44 | 1,8 | 1 | 0,006 | 2,2 | 350 | 90 | 195 | #NULL! | #NULL! | #NULL! | #NULL! | #NULL! | #NULL! | #NULL! | #NULL! | #NULL! | #NULL! | #NULL! | #NULL! | 4 | #NULL! | #NULL! | #NULL! | #NULL! | #NULL! | #NULL! | #NULL! | #NULL! | #NULL! | 35 | #NULL! | #NULL! | #NULL! | #NULL! | #NULL! | #NULL! | #NULL! | #NULL! | #NULL! | #ПУСТО! | #ПУСТО! | #ПУСТО! | #ПУСТО! | #ПУСТО! | #NULL! | #NULL! | #NULL! | #NULL! | #NULL! | #NULL!
УТ000012632 | Уличный светильник TL-STREET FLAT 35 F3 D 740 | Архив | TL-STREET FLAT 35 F3 D 740 | STREET FLAT 35 F3 | Уличное освещение | 35,1 | 4 974 | 4 328 | 123,305 | 28 | D (120°) косинусная | 4 000 | 70 | <1 | Osram DURIS S5 GW PSLR31.PM 4000K | 100 000 | 0,5 | Нет | MEAN WELL | MEAN WELL LPC-35-700 | 90-264 VAC / 127-370 VDC | 90-264 VAC / 127-370 VDC | 34 | 47 Гц - 63 Гц | 67 | СтепеньЗащитыСветильника | Нет | Нет | Нет | #NULL! | #NULL! | 1 кВ (L-N) | Compliance to BS EN/EN55032 (CISPR32) Class B, BS EN/EN61000-3-2 Class A, BS EN/EN61000-3-3, EAC TP TC 020 | UL8750(type”HL”), UL879, CSA C22.2 No. 250.13-12; ENEC EN61347-1, EN61347-2-13 independent, EN62384; GB19510.1,GB19510.14; EAC TP TC 004;J61347-1(H29), J61347-2-13(H29),KC61347-1,KC61347-2-13,IS15885(Part2/Sec13)(for XLG-100I type only); IP67 approved | Да | I/P-O/P:3 KVAC | I/P-O/P:>100M Ohms / 500VDC / 25℃/ 70% RH | 1 | Нет | 85% | ≥ 0,95 | 0,146 А | 55 А | <0,25 мА | Нет | #NULL! | Металл | 1-0-Д-С5 (APS, STREET, PROM - D120) | Алюминий | Настенное,консольно-поворотное регулируемое крепление Ø35mm - Ø65mm | 0,5-35 Гц, 5м/с2, 30 мин | IK10 | IK10 | от -60° до +45° | УХЛ1 | 0,11 | 60 | 71,857 | 153 593 | 295х144х44 | 415х144х44 | 1,8 | 1 | 0,006 | 2,2 | 350 | 90 | 195 | #NULL! | #NULL! | #NULL! | #NULL! | #NULL! | #NULL! | #NULL! | #NULL! | #NULL! | #NULL! | #NULL! | #NULL! | 4 | #NULL! | #NULL! | #NULL! | #NULL! | #NULL! | #NULL! | #NULL! | #NULL! | #NULL! | 35 | #NULL! | #NULL! | #NULL! | #NULL! | #NULL! | #NULL! | #NULL! | #NULL! | #NULL! | #ПУСТО! | #ПУСТО! | #ПУСТО! | #ПУСТО! | #ПУСТО! | #NULL! | #NULL! | #NULL! | #NULL! | #NULL! | #NULL!
УТ000012633 | Уличный светильник TL-STREET FLAT 35 F3 D 750 | Архив | TL-STREET FLAT 35 F3 D 750 | STREET FLAT 35 F3 | Уличное освещение | 35,1 | 4 974 | 4 328 | 123,305 | 28 | D (120°) косинусная | 5 000 | 72 | <1 | Osram DURIS S5 GW PSLT33.PM 5000К | 100 000 | 0,5 | Нет | MEAN WELL | MEAN WELL LPC-35-700 | 90-264 VAC / 127-370 VDC | 90-264 VAC / 127-370 VDC | 34 | 47 Гц - 63 Гц | 67 | СтепеньЗащитыСветильника | Нет | Нет | Нет | #NULL! | #NULL! | 1 кВ (L-N) | Compliance to BS EN/EN55032 (CISPR32) Class B, BS EN/EN61000-3-2 Class A, BS EN/EN61000-3-3, EAC TP TC 020 | UL8750(type”HL”), UL879, CSA C22.2 No. 250.13-12; ENEC EN61347-1, EN61347-2-13 independent, EN62384; GB19510.1,GB19510.14; EAC TP TC 004;J61347-1(H29), J61347-2-13(H29),KC61347-1,KC61347-2-13,IS15885(Part2/Sec13)(for XLG-100I type only); IP67 approved | Да | I/P-O/P:3 KVAC | I/P-O/P:>100M Ohms / 500VDC / 25℃/ 70% RH | 1 | Нет | 85% | ≥ 0,95 | 0,146 А | 55 А | <0,25 мА | Нет | 117 | Металл | 1-0-Д-С5 (APS, STREET, PROM - D120) | Алюминий | Настенное,консольно-поворотное регулируемое крепление Ø35mm - Ø65mm | 0,5-35 Гц, 5м/с2, 30 мин | IK10 | IK10 | от -60° до +45° | УХЛ1 | 0,11 | 60 | 71,857 | 153 593 | 295х144х44 | 415х144х44 | 1,8 | 1 | 0,006 | 2,2 | 350 | 90 | 195 | #NULL! | #NULL! | #NULL! | #NULL! | #NULL! | #NULL! | #NULL! | #NULL! | #NULL! | #NULL! | #NULL! | #NULL! | 4 | #NULL! | #NULL! | #NULL! | #NULL! | #NULL! | #NULL! | #NULL! | #NULL! | #NULL! | 35 | #NULL! | #NULL! | #NULL! | #NULL! | #NULL! | #NULL! | #NULL! | #NULL! | #NULL! | #ПУСТО! | #ПУСТО! | #ПУСТО! | #ПУСТО! | #ПУСТО! | #NULL! | #NULL! | #NULL! | #NULL! | #NULL! | #NULL!
УТ000012634 | Уличный светильник TL-STREET FLAT 35 F3 W 740 | Архив | TL-STREET FLAT 35 F3 W 740 | STREET FLAT 35 F3 | Уличное освещение | 35,1 | 4 974 | 4 427 | 126,125 | 28 | W (145°х60°) широкая боковая | 4 000 | 70 | <1 | Osram DURIS S5 GW PSLR31.PM 4000K | 100 000 | 0,5 | Нет | MEAN WELL | MEAN WELL LPC-35-700 | 90-264 VAC / 127-370 VDC | 90-264 VAC / 127-370 VDC | 34 | 47 Гц - 63 Гц | 67 | СтепеньЗащитыСветильника | Нет | Нет | Нет | #NULL! | #NULL! | 1 кВ (L-N) | Compliance to BS EN/EN55032 (CISPR32) Class B, BS EN/EN61000-3-2 Class A, BS EN/EN61000-3-3, EAC TP TC 020 | UL8750(type”HL”), UL879, CSA C22.2 No. 250.13-12; ENEC EN61347-1, EN61347-2-13 independent, EN62384; GB19510.1,GB19510.14; EAC TP TC 004;J61347-1(H29), J61347-2-13(H29),KC61347-1,KC61347-2-13,IS15885(Part2/Sec13)(for XLG-100I type only); IP67 approved | Да | I/P-O/P:3 KVAC | I/P-O/P:>100M Ohms / 500VDC / 25℃/ 70% RH | 1 | Нет | 85% | ≥ 0,95 | 0,146 А | 55 А | <0,25 мА | Нет | #NULL! | Металл | 1-48/90-В-С5 (PROM, PR, SPORT, APS, ATAMAN Street, LC, PLUS, SM W) | Алюминий | Настенное,консольно-поворотное регулируемое крепление Ø35mm - Ø65mm | 0,5-35 Гц, 5м/с2, 30 мин | IK10 | IK10 | от -60° до +45° | УХЛ1 | 0,108 | 60 | 71,857 | 153 593 | 295х144х44 | 415х144х44 | 1,8 | 1 | 0,006 | 2,2 | 350 | 90 | 195 | #NULL! | #NULL! | #NULL! | #NULL! | #NULL! | #NULL! | #NULL! | #NULL! | #NULL! | #NULL! | #NULL! | #NULL! | 4 | #NULL! | #NULL! | #NULL! | #NULL! | #NULL! | #NULL! | #NULL! | #NULL! | #NULL! | 35 | #NULL! | #NULL! | #NULL! | #NULL! | #NULL! | #NULL! | #NULL! | #NULL! | #NULL! | #ПУСТО! | #ПУСТО! | #ПУСТО! | #ПУСТО! | #ПУСТО! | #NULL! | #NULL! | #NULL! | #NULL! | #NULL! | #NULL!
УТ000012635 | Уличный светильник TL-STREET FLAT 35 F3 W 750 | Архив | TL-STREET FLAT 35 F3 W 750 | STREET FLAT 35 F3 | Уличное освещение | 35,1 | 4 974 | 4 427 | 126,125 | 28 | W (145°х60°) широкая боковая | 5 000 | 72 | <1 | Osram DURIS S5 GW PSLT33.PM 5000К | 100 000 | 0,5 | Нет | MEAN WELL | MEAN WELL LPC-35-700 | 90-264 VAC / 127-370 VDC | 90-264 VAC / 127-370 VDC | 34 | 47 Гц - 63 Гц | 67 | СтепеньЗащитыСветильника | Нет | Нет | Нет | #NULL! | #NULL! | 1 кВ (L-N) | Compliance to BS EN/EN55032 (CISPR32) Class B, BS EN/EN61000-3-2 Class A, BS EN/EN61000-3-3, EAC TP TC 020 | UL8750(type”HL”), UL879, CSA C22.2 No. 250.13-12; ENEC EN61347-1, EN61347-2-13 independent, EN62384; GB19510.1,GB19510.14; EAC TP TC 004;J61347-1(H29), J61347-2-13(H29),KC61347-1,KC61347-2-13,IS15885(Part2/Sec13)(for XLG-100I type only); IP67 approved | Да | I/P-O/P:3 KVAC | I/P-O/P:>100M Ohms / 500VDC / 25℃/ 70% RH | 1 | Нет | 85% | ≥ 0,95 | 0,146 А | 55 А | <0,25 мА | Нет | 117 | Металл | 1-48/90-В-С5 (PROM, PR, SPORT, APS, ATAMAN Street, LC, PLUS, SM W) | Алюминий | Настенное,консольно-поворотное регулируемое крепление Ø35mm - Ø65mm | 0,5-35 Гц, 5м/с2, 30 мин | IK10 | IK10 | от -60° до +45° | УХЛ1 | 0,108 | 60 | 71,857 | 153 593 | 295х144х44 | 415х144х44 | 1,8 | 1 | 0,006 | 2,2 | 350 | 90 | 195 | #NULL! | #NULL! | #NULL! | #NULL! | #NULL! | #NULL! | #NULL! | #NULL! | #NULL! | #NULL! | #NULL! | #NULL! | 4 | #NULL! | #NULL! | #NULL! | #NULL! | #NULL! | #NULL! | #NULL! | #NULL! | #NULL! | 35 | #NULL! | #NULL! | #NULL! | #NULL! | #NULL! | #NULL! | #NULL! | #NULL! | #NULL! | #ПУСТО! | #ПУСТО! | #ПУСТО! | #ПУСТО! | #ПУСТО! | #NULL! | #NULL! | #NULL! | #NULL! | #NULL! | #NULL!
УТ000012590 | ПРОМЫШЛЕННЫЙ СВЕТИЛЬНИК TL-PROM APS 70 5K PRS | Архив | TL-PROM APS 70 5K PRS | PROM APS 70 | Промышленное освещение | 69,2 | 11 176 | 7 854 | 113,497 | 80 | Г (80°) глубокая | 5 000 | 72 | ≤ 1% | Osram DURIS S5 GW PSLT33.PM 5000К | 100 000 | 1,5 | Нет | Аргос-Электрон | ИПС 80-1050Т IP67 5200 | 176B - 264B AC | 158B - 290B AC | 90 | 47 ~ 63 Гц | 67 | СтепеньЗащитыСветильника | Да | Есть | Да | #NULL! | #NULL! | 4 кВ (L-N), 6 кВ (L-PE, N-PE) | Соответствует ТР ТС 020/2011 "Электромагнитная совместимость технических средств" | Соответствует ТР ТС 004/2011 "О безопасности низковольтного оборудования" | Да | > 1,5 кВ АС | вход-выход > 200 МОм; вход-земля > 200 МОм; выход-земля > 200 МОм | 1 | Да | ≥88.0% | ≥0.95 | 0,39 А | #NULL! | #NULL! | Восстанавливается | 117 | Литейные алюминиевые сплавы | Микропризма | Алюминий | Поворотная скоба (вращение на 360°) | 0,5-35 Гц, 5м/с2, 30 мин | IK10 | IK10 | от -60° до +40° | УХЛ1 | 0,12 | 60 | 141,666 | 243 710 | 266х201х111 | #NULL! | 2,8 | 1 | 0,011 | 3,1 | 300 | 120 | 300 | #NULL! | #NULL! | #NULL! | #NULL! | #NULL! | #NULL! | #NULL! | #NULL! | #NULL! | #NULL! | #NULL! | #NULL! | 4 | #NULL! | #NULL! | #NULL! | #NULL! | #NULL! | #NULL! | #NULL! | #NULL! | #NULL! | 70 | #NULL! | #NULL! | #NULL! | #NULL! | #NULL! | #NULL! | #NULL! | #NULL! | #NULL! | #ПУСТО! | #ПУСТО! | #ПУСТО! | #ПУСТО! | #ПУСТО! | #NULL! | #NULL! | #NULL! | #NULL! | #NULL! | #NULL!
УТ000012591 | ПРОМЫШЛЕННЫЙ СВЕТИЛЬНИК TL-PROM APS 95 5K PRS | Архив | TL-PROM APS 95 5K PRS | PROM APS 95 | Промышленное освещение | 91,9 | 14 092 | 10 424 | 113,428 | 80 | Г (80°) глубокая | 5 000 | 72 | ≤ 1% | Osram DURIS S5 GW PSLT33.PM 5000К | 100 000 | 1,5 | Нет | Аргос-Электрон | ИПС 120-1400Т IP67 1200 | 176 - 264 B AC | 158 - 290 B AC | 130 | 47 ~ 63 Гц | 67 | СтепеньЗащитыСветильника | Да | Есть | Да | #NULL! | #NULL! | 4 кВ (L-N), 6 кВ (L-PE, N-PE) | Соответствует ТР ТС 020/2011 "Электромагнитная совместимость технических средств" | Соответствует ТР ТС 004/2011 "О безопасности низковольтного оборудования" | Да | > 1,5 кВ АС | вход-выход > 200 МОм; вход-земля > 200 МОм; выход-земля > 200 МОм | 1 | Да | ≥90.0% | ≥0.97 | 0,57 А | #NULL! | #NULL! | Восстанавливается | 117 | Литейные алюминиевые сплавы | Микропризма | Алюминий | Поворотная скоба (вращение на 360°) | 0,5-35 Гц, 5м/с2, 30 мин | IK10 | IK10 | от -60° до +40° | УХЛ1 | 0,12 | 60 | 188,138 | 243 710 | 266х201х111 | #NULL! | 2,8 | 1 | 0,011 | 3,1 | 300 | 120 | 300 | #NULL! | #NULL! | #NULL! | #NULL! | #NULL! | #NULL! | #NULL! | #NULL! | #NULL! | #NULL! | #NULL! | #NULL! | 4 | #NULL! | #NULL! | #NULL! | #NULL! | #NULL! | #NULL! | #NULL! | #NULL! | #NULL! | 95 | #NULL! | #NULL! | #NULL! | #NULL! | #NULL! | #NULL! | #NULL! | #NULL! | #NULL! | #ПУСТО! | #ПУСТО! | #ПУСТО! | #ПУСТО! | #ПУСТО! | #NULL! | #NULL! | #NULL! | #NULL! | #NULL! | #NULL!
УТ000012592 | ПРОМЫШЛЕННЫЙ СВЕТИЛЬНИК TL-PROM APS 140 5K PRS | Архив | TL-PROM APS 140 5K PRS | PROM APS 140 | Промышленное освещение | 138,4 | 22 352 | 15 708 | 113,497 | 160 | Г (80°) глубокая | 5 000 | 72 | 5 | Osram DURIS S5 GW PSLT33.PM 5000К | 100 000 | 0,5 | Нет | MEAN WELL | MEAN WELL ELG-150-C1050 | 100-305 VAC / 142-431 VDC | 100-305 VAC / 142-431 VDC | 150 | 47 Гц - 63 Гц | 67 | СтепеньЗащитыСветильника | Нет | Есть | Нет | #NULL! | #NULL! | 6KV/4KV | Compliance to BS EN/EN55015,BS EN/EN61000-3-2 Class C (@load≧60%) ; BS EN/EN61000-3-3; GB17743,GB17625.1;EAC TP TC 020; KC KN15,KN61547 | UL8750(type”HL”), UL879, CSA C22.2 No. 250.13-12; ENEC EN61347-1, EN61347-2-13 independent, EN62384; GB19510.1,GB19510.14; EAC TP TC 004;J61347-1(H29), J61347-2-13(H29),KC61347-1,KC61347-2-13,IS15885(Part2/Sec13)(for XLG-100I type only); IP67 approved | Да | I/P-O/P:3.75KVAC | I/P-O/P, I/P-FG, O/P-FG:100M Ohms / 500VDC / 25℃/ 70% RH | 1 | Да | 92% | ≥ 0,95 | 0,65 А | 65 А | <0,75 мА | Есть | 117 | Литейные алюминиевые сплавы | Микропризма | Алюминий | Поворотная скоба (вращение на 360°) | 0,5-35 Гц, 5м/с2, 30 мин | IK10 | IK10 | от -60° до +40° | УХЛ1 | 0,12 | 60 | 283,332 | 487 420 | 426х330х116 | #NULL! | 6 | 1 | 0,02 | 6,4 | 430 | 130 | 365 | #NULL! | #NULL! | #NULL! | #NULL! | #NULL! | #NULL! | #NULL! | #NULL! | #NULL! | #NULL! | #NULL! | #NULL! | 4 | #NULL! | #NULL! | #NULL! | #NULL! | #NULL! | #NULL! | #NULL! | #NULL! | #NULL! | 140 | #NULL! | #NULL! | #NULL! | #NULL! | #NULL! | #NULL! | #NULL! | #NULL! | #NULL! | #ПУСТО! | #ПУСТО! | #ПУСТО! | #ПУСТО! | #ПУСТО! | #NULL! | #NULL! | #NULL! | #NULL! | #NULL! | #NULL!
УТ000012593 | ПРОМЫШЛЕННЫЙ СВЕТИЛЬНИК TL-PROM APS 190 5K PRS | Архив | TL-PROM APS 190 5K PRS | PROM APS 190 | Промышленное освещение | 192 | 28 138 | 21 792 | 113,5 | 160 | Г (80°) глубокая | 5 000 | 72 | ≤4 | Osram DURIS S5 GW PSLT33.PM 5000К | 100 000 | 1,4 | Да | PHILIPS | Xitanium LP 200W 0.5-1.5A S1 230V I195 | 202B - 254B AC | 85B - 305B AC | 208 | 47 Гц - 63 Гц | 67 | СтепеньЗащитыСветильника | Да | Срабатывает при нагреве поверхности корпуса +90˚С | Нет | #NULL! | #NULL! | 6 кВ (L-N), 10 кВ (L-PE, N-PE) Стандарт IEC61000-4-5 & ANSI C62.41 | RU: Соответствует стандартам СТБ ЕН 55015-2006, ГОСТ Р 51317.3.2-2006, СТБ IEC 61000-3-3-2011, СТБ IEC 61547-2011 CE: Соответствует стандартам EN 55015:2013, EN 61547:2010, EN 61000-3-2:2015, EN 61000-3-3-2013 | RU: Соответствует стандартам CTB IEC 61347-1:2007 (ГОСТ Р МЭК 61347-1-2011); IEC 61347-2-13:2006 (ГОСТ Р МЭК 61347-2-13-2001) CE: Соответствует стандартам EN 61347-2-13-2015; EN 61347-1:2008+A1:2011+A2:2013 | Да | > 4 кВ АС | > 200 МОм | 1 | Да | ≤ 93% | ≥ 0,95 | 0,96 А | - | <0,7 мА | есть, восстанавливается автоматически | 117 | Литейные алюминиевые сплавы | Микропризма | Алюминий | Поворотная скоба (вращение на 360°) | 0,5-35 Гц, 5м/с2, 30 мин | IK10 | IK10 | от -60° до +40° | УХЛ1 | 0,12 | 60 | 393,062 | 487 420 | 426х330х116 | #NULL! | 6 | 1 | 0,02 | 6,4 | 430 | 130 | 365 | #NULL! | #NULL! | #NULL! | #NULL! | #NULL! | #NULL! | #NULL! | #NULL! | #NULL! | #NULL! | #NULL! | #NULL! | 4 | #NULL! | #NULL! | #NULL! | #NULL! | #NULL! | #NULL! | #NULL! | #NULL! | #NULL! | 190 | #NULL! | #NULL! | #NULL! | #NULL! | #NULL! | #NULL! | #NULL! | #NULL! | #NULL! | #ПУСТО! | #ПУСТО! | #ПУСТО! | #ПУСТО! | #ПУСТО! | #NULL! | #NULL! | #NULL! | #NULL! | #NULL! | #NULL!
УТ000012594 | ПРОМЫШЛЕННЫЙ СВЕТИЛЬНИК TL-PROM APS 210 5K PRS | Архив | TL-PROM APS 210 5K PRS | PROM APS 210 | Промышленное освещение | 207,6 | 33 528 | 23 563 | 113,502 | 240 | Г (80°) глубокая | 5 000 | 72 | ≤4 | Osram DURIS S5 GW PSLT33.PM 5000К | 100 000 | 1,4 | Да | PHILIPS | Xitanium LP 200W 0.5-1.5A S1 230V I195 | 202B - 254B AC | 85B - 305B AC | 208 | 47 Гц - 63 Гц | 67 | СтепеньЗащитыСветильника | Да | Срабатывает при нагреве поверхности корпуса +90˚С | Нет | #NULL! | #NULL! | 6 кВ (L-N), 10 кВ (L-PE, N-PE) Стандарт IEC61000-4-5 & ANSI C62.41 | RU: Соответствует стандартам СТБ ЕН 55015-2006, ГОСТ Р 51317.3.2-2006, СТБ IEC 61000-3-3-2011, СТБ IEC 61547-2011 CE: Соответствует стандартам EN 55015:2013, EN 61547:2010, EN 61000-3-2:2015, EN 61000-3-3-2013 | RU: Соответствует стандартам CTB IEC 61347-1:2007 (ГОСТ Р МЭК 61347-1-2011); IEC 61347-2-13:2006 (ГОСТ Р МЭК 61347-2-13-2001) CE: Соответствует стандартам EN 61347-2-13-2015; EN 61347-1:2008+A1:2011+A2:2013 | Да | > 4 кВ АС | > 200 МОм | 1 | Да | ≤ 93% | ≥ 0,95 | 0,96 А | - | <0,7 мА | есть, восстанавливается автоматически | 117 | Литейные алюминиевые сплавы | Микропризма | Алюминий | Универсальное (кронштейн/кольцо) | 0,5-35 Гц, 5м/с2, 30 мин | IK10 | IK10 | от -60° до +40° | УХЛ1 | 0,12 | 60 | 424,999 | 731 130 | 605х266х139 | #NULL! | 7,6 | 1 | 0,038 | 8 | 610 | 155 | 405 | #NULL! | #NULL! | #NULL! | #NULL! | #NULL! | #NULL! | #NULL! | #NULL! | #NULL! | #NULL! | #NULL! | #NULL! | 4 | #NULL! | #NULL! | #NULL! | #NULL! | #NULL! | #NULL! | #NULL! | #NULL! | #NULL! | 210 | #NULL! | #NULL! | #NULL! | #NULL! | #NULL! | #NULL! | #NULL! | #NULL! | #NULL! | #ПУСТО! | #ПУСТО! | #ПУСТО! | #ПУСТО! | #ПУСТО! | #NULL! | #NULL! | #NULL! | #NULL! | #NULL! | #NULL!
УТ000012595 | ПРОМЫШЛЕННЫЙ СВЕТИЛЬНИК TL-PROM APS 285 5K PRS | Архив | TL-PROM APS 285 5K PRS | PROM APS 285 | Промышленное освещение | 288 | 42 207 | 32 688 | 113,5 | 240 | Г (80°) глубокая | 5 000 | 72 | 5% | Osram DURIS S5 GW PSLT33.PM 5000К | 100 000 | 0,5 | Нет | MEAN WELL | MEAN WELL ELGС-300-L-A 1400A | 100-305 VAC / 142-431 VDC | 100-305 VAC / 142-431 VDC | 301 | 47 Гц - 63 Гц | 67 | СтепеньЗащитыСветильника | Нет | Есть | Нет | #NULL! | #NULL! | 6KV/4KV | Compliance to BS EN/EN55015, BS EN/EN61000-3-2 Class C (@ load≧50%); BS EN/EN61000-3-3;KN15 | UL8750(type”HL”), UL879, CSA C22.2 No. 250.13-12; ENEC EN61347-1, EN61347-2-13 independent, EN62384; GB19510.1,GB19510.14; EAC TP TC 004;J61347-1(H29), J61347-2-13(H29),KC61347-1,KC61347-2-13,IS15885(Part2/Sec13)(for XLG-100I type only); IP67 approved | Да | I/P-O/P:3.75 KVAC | I/P-O/P, I/P-FG, O/P-FG:100M Ohms / 500VDC / 25℃/ 70% RH | 1 | Да | 94.5% | ≥ 0,95 | 1,3 А | 45 А | <0,75 мА | Есть, восстанавливается автоматически | 117 | Литейные алюминиевые сплавы | Микропризма | Алюминий | Универсальное (кронштейн/кольцо) | 0,5-35 Гц, 5м/с2, 30 мин | IK10 | IK10 | от -60° до +40° | УХЛ1 | 0,12 | 60 | 589,594 | 731 130 | 605х266х139 | #NULL! | 7,6 | 1 | 0,038 | 8 | 610 | 155 | 405 | #NULL! | #NULL! | #NULL! | #NULL! | #NULL! | #NULL! | #NULL! | #NULL! | #NULL! | #NULL! | #NULL! | #NULL! | 4 | #NULL! | #NULL! | #NULL! | #NULL! | #NULL! | #NULL! | #NULL! | #NULL! | #NULL! | 285 | #NULL! | #NULL! | #NULL! | #NULL! | #NULL! | #NULL! | #NULL! | #NULL! | #NULL! | #ПУСТО! | #ПУСТО! | #ПУСТО! | #ПУСТО! | #ПУСТО! | #NULL! | #NULL! | #NULL! | #NULL! | #NULL! | #NULL!
УТ000012586 | ПРОМЫШЛЕННЫЙ СВЕТИЛЬНИК TL-PROM APS 25 5K PRS IE | Архив | TL-PROM APS 25 5K PRS IE | PROM APS 25 IE | Промышленное освещение | 26,4 | 4 748 | 3 680 | 139,394 | 72 | Г (80°) глубокая | 5 000 | 72 | <1 | Osram DURIS S5 GW PSLT33.PM 5000К | 100 000 | 0,5 | Нет | MEAN WELL | MEAN WELL LPC-35-700 | 90-264 VAC / 127-370 VDC | 90-264 VAC / 127-370 VDC | 34 | 47 Гц - 63 Гц | 67 | СтепеньЗащитыСветильника | Нет | Нет | Нет | #NULL! | #NULL! | 1 кВ (L-N) | Compliance to BS EN/EN55032 (CISPR32) Class B, BS EN/EN61000-3-2 Class A, BS EN/EN61000-3-3, EAC TP TC 020 | UL8750(type”HL”), UL879, CSA C22.2 No. 250.13-12; ENEC EN61347-1, EN61347-2-13 independent, EN62384; GB19510.1,GB19510.14; EAC TP TC 004;J61347-1(H29), J61347-2-13(H29),KC61347-1,KC61347-2-13,IS15885(Part2/Sec13)(for XLG-100I type only); IP67 approved | Да | I/P-O/P:3 KVAC | I/P-O/P:>100M Ohms / 500VDC / 25℃/ 70% RH | 1 | Нет | 85% | ≥ 0,95 | 0,146 А | 55 А | <0,25 мА | Нет | 117 | Литейные алюминиевые сплавы | Микропризма | Алюминий | Поворотная скоба (вращение на 360°) | 0,5-35 Гц, 5м/с2, 30 мин | IK10 | IK10 | от -60° до +40° | УХЛ1 | 0,098 | 60 | 54,046 | 243 710 | 266х201х111 | #NULL! | 2,8 | 1 | 0,011 | 3,1 | 300 | 120 | 300 | #NULL! | #NULL! | #NULL! | #NULL! | #NULL! | #NULL! | #NULL! | #NULL! | #NULL! | #NULL! | #NULL! | #NULL! | 4 | #NULL! | #NULL! | #NULL! | #NULL! | #NULL! | #NULL! | #NULL! | #NULL! | #NULL! | 25 | #NULL! | #NULL! | #NULL! | #NULL! | #NULL! | #NULL! | #NULL! | #NULL! | #NULL! | #ПУСТО! | #ПУСТО! | #ПУСТО! | #ПУСТО! | #ПУСТО! | #NULL! | #NULL! | #NULL! | #NULL! | #NULL! | #NULL!
УТ000012587 | ПРОМЫШЛЕННЫЙ СВЕТИЛЬНИК TL-PROM APS 35 5K PRS IE | Архив | TL-PROM APS 35 5K PRS IE | PROM APS 35 IE | Промышленное освещение | 34,2 | 6 376 | 4 941 | 144,474 | 64 | Г (80°) глубокая | 5 000 | 72 | <1 | Osram DURIS S5 GW PSLT33.PM 5000К | 100 000 | 0,5 | Нет | MEAN WELL | MEAN WELL LPC-35-700 | 90-264 VAC / 127-370 VDC | 90-264 VAC / 127-370 VDC | 34 | 47 Гц - 63 Гц | 67 | СтепеньЗащитыСветильника | Нет | Нет | Нет | #NULL! | #NULL! | 1 кВ (L-N) | Compliance to BS EN/EN55032 (CISPR32) Class B, BS EN/EN61000-3-2 Class A, BS EN/EN61000-3-3, EAC TP TC 020 | UL8750(type”HL”), UL879, CSA C22.2 No. 250.13-12; ENEC EN61347-1, EN61347-2-13 independent, EN62384; GB19510.1,GB19510.14; EAC TP TC 004;J61347-1(H29), J61347-2-13(H29),KC61347-1,KC61347-2-13,IS15885(Part2/Sec13)(for XLG-100I type only); IP67 approved | Да | I/P-O/P:3 KVAC | I/P-O/P:>100M Ohms / 500VDC / 25℃/ 70% RH | 1 | Нет | 85% | ≥ 0,95 | 0,146 А | 55 А | <0,25 мА | Нет | 117 | Литейные алюминиевые сплавы | Микропризма | Алюминий | Поворотная скоба (вращение на 360°) | 0,5-35 Гц, 5м/с2, 30 мин | IK10 | IK10 | от -60° до +40° | УХЛ1 | 0,094 | 60 | 70,014 | 243 710 | 266х201х111 | #NULL! | 2,8 | 1 | 0,011 | 3,1 | 300 | 120 | 300 | #NULL! | #NULL! | #NULL! | #NULL! | #NULL! | #NULL! | #NULL! | #NULL! | #NULL! | #NULL! | #NULL! | #NULL! | 4 | #NULL! | #NULL! | #NULL! | #NULL! | #NULL! | #NULL! | #NULL! | #NULL! | #NULL! | 35 | #NULL! | #NULL! | #NULL! | #NULL! | #NULL! | #NULL! | #NULL! | #NULL! | #NULL! | #ПУСТО! | #ПУСТО! | #ПУСТО! | #ПУСТО! | #ПУСТО! | #NULL! | #NULL! | #NULL! | #NULL! | #NULL! | #NULL!
УТ000012588 | ПРОМЫШЛЕННЫЙ СВЕТИЛЬНИК TL-PROM APS 45 5K PRS IE | Архив | TL-PROM APS 45 5K PRS IE | PROM APS 45 IE | Промышленное освещение | 44,9 | 7 378 | 5 718 | 127,35 | 80 | Г (80°) глубокая | 5 000 | 72 | ≤ 1% | Osram DURIS S5 GW PSLT33.PM 5000К | 100 000 | 1,5 | Нет | Аргос-Электрон | ИПС 60-700Т IP67 3325 | 176 - 264B AC | 158 - 290B AC | 68 | 47 ~ 63 Гц | 67 | СтепеньЗащитыСветильника | Нет | Есть | Да | #NULL! | #NULL! | 4 кВ (L-N) | Соответствует ТР ТС 020/2011 "Электромагнитная совместимость технических средств" | Соответствует ТР ТС 004/2011 "О безопасности низковольтного оборудования" | Да | > 1,5 кВ АС | вход-выход > 200 МОм | 1 | Да | ≥90.0% | ≥0.95 | 0,3 А | #NULL! | #NULL! | Восстанавливается | 117 | Литейные алюминиевые сплавы | Микропризма | Алюминий | Поворотная скоба (вращение на 360°) | 0,5-35 Гц, 5м/с2, 30 мин | IK10 | IK10 | от -60° до +40° | УХЛ1 | 0,107 | 60 | 91,919 | 243 710 | 266х201х111 | #NULL! | 2,8 | 1 | 0,011 | 3,1 | 300 | 120 | 300 | #NULL! | #NULL! | #NULL! | #NULL! | #NULL! | #NULL! | #NULL! | #NULL! | #NULL! | #NULL! | #NULL! | #NULL! | 4 | #NULL! | #NULL! | #NULL! | #NULL! | #NULL! | #NULL! | #NULL! | #NULL! | #NULL! | 45 | #NULL! | #NULL! | #NULL! | #NULL! | #NULL! | #NULL! | #NULL! | #NULL! | #NULL! | #ПУСТО! | #ПУСТО! | #ПУСТО! | #ПУСТО! | #ПУСТО! | #NULL! | #NULL! | #NULL! | #NULL! | #NULL! | #NULL!
УТ000012589 | ПРОМЫШЛЕННЫЙ СВЕТИЛЬНИК TL-PROM APS 55 5K PRS IE | Архив | TL-PROM APS 55 5K PRS IE | PROM APS 55 IE | Промышленное освещение | 52 | 9 317 | 7 221 | 138,865 | 96 | Г (80°) глубокая | 5 000 | 72 | ≤ 1% | Osram DURIS S5 GW PSLT33.PM 5000К | 100 000 | 1,5 | Нет | Аргос-Электрон | ИПС 60-700Т IP67 3325 | 176 - 264B AC | 158 - 290B AC | 68 | 47 ~ 63 Гц | 67 | СтепеньЗащитыСветильника | Нет | Есть | Да | #NULL! | #NULL! | 4 кВ (L-N) | Соответствует ТР ТС 020/2011 "Электромагнитная совместимость технических средств" | Соответствует ТР ТС 004/2011 "О безопасности низковольтного оборудования" | Да | > 1,5 кВ АС | вход-выход > 200 МОм | 1 | Да | ≥90.0% | ≥0.95 | 0,3 А | #NULL! | #NULL! | Восстанавливается | 117 | Литейные алюминиевые сплавы | Микропризма | Алюминий | Поворотная скоба (вращение на 360°) | 0,5-35 Гц, 5м/с2, 30 мин | IK10 | IK10 | от -60° до +40° | УХЛ1 | 0,098 | 60 | 106,454 | 243 710 | 266х201х111 | #NULL! | 2,8 | 1 | 0,011 | 3,1 | 300 | 120 | 300 | #NULL! | #NULL! | #NULL! | #NULL! | #NULL! | #NULL! | #NULL! | #NULL! | #NULL! | #NULL! | #NULL! | #NULL! | 4 | #NULL! | #NULL! | #NULL! | #NULL! | #NULL! | #NULL! | #NULL! | #NULL! | #NULL! | 55 | #NULL! | #NULL! | #NULL! | #NULL! | #NULL! | #NULL! | #NULL! | #NULL! | #NULL! | #ПУСТО! | #ПУСТО! | #ПУСТО! | #ПУСТО! | #ПУСТО! | #NULL! | #NULL! | #NULL! | #NULL! | #NULL! | #NULL!
УТ000012597 | ПРОМЫШЛЕННЫЙ СВЕТИЛЬНИК TL-PROM SM 35 5K PRS | Архив | TL-PROM SM 35 5K PRS | PROM SM 35 | Промышленное освещение | 34,2 | 6 376 | 4 941 | 144,474 | 96 | Г (80°) глубокая | 5 000 | 72 | <1 | Osram DURIS S5 GW PSLT33.PM 5000К | 100 000 | 0,5 | Нет | MEAN WELL | MEAN WELL LPC-35-700 | 90-264 VAC / 127-370 VDC | 90-264 VAC / 127-370 VDC | 34 | 47 Гц - 63 Гц | 67 | СтепеньЗащитыСветильника | Нет | Нет | Нет | #NULL! | #NULL! | 1 кВ (L-N) | Compliance to BS EN/EN55032 (CISPR32) Class B, BS EN/EN61000-3-2 Class A, BS EN/EN61000-3-3, EAC TP TC 020 | UL8750(type”HL”), UL879, CSA C22.2 No. 250.13-12; ENEC EN61347-1, EN61347-2-13 independent, EN62384; GB19510.1,GB19510.14; EAC TP TC 004;J61347-1(H29), J61347-2-13(H29),KC61347-1,KC61347-2-13,IS15885(Part2/Sec13)(for XLG-100I type only); IP67 approved | Да | I/P-O/P:3 KVAC | I/P-O/P:>100M Ohms / 500VDC / 25℃/ 70% RH | 1 | Нет | 85% | ≥ 0,95 | 0,146 А | 55 А | <0,25 мА | Нет | 117 | Анодированный алюминий | Микропризма | Алюминий | Универсальное (кронштейн/кольцо) | 0,5-35 Гц, 5м/с2, 30 мин | IK09 | IK10 | от -60° до +40° | УХЛ1 | 0,094 | 60 | 70,014 | 499 082 | 232х150х138 | #NULL! | 2,3 | 1 | 0,004 | 2,45 | 310 | 80 | 165 | #NULL! | #NULL! | #NULL! | #NULL! | #NULL! | #NULL! | #NULL! | #NULL! | #NULL! | #NULL! | #NULL! | #NULL! | 4 | #NULL! | #NULL! | #NULL! | #NULL! | #NULL! | #NULL! | #NULL! | #NULL! | #NULL! | 35 | #NULL! | #NULL! | #NULL! | #NULL! | #NULL! | #NULL! | #NULL! | #NULL! | #NULL! | #ПУСТО! | #ПУСТО! | #ПУСТО! | #ПУСТО! | #ПУСТО! | #NULL! | #NULL! | #NULL! | #NULL! | #NULL! | #NULL!
УТ000012598 | ПРОМЫШЛЕННЫЙ СВЕТИЛЬНИК TL-PROM SM 45 5K PRS | Архив | TL-PROM SM 45 5K PRS | PROM SM 45 | Промышленное освещение | 44,9 | 7 378 | 5 718 | 127,35 | 80 | Г (80°) глубокая | 5 000 | 72 | ≤5 | Osram DURIS S5 GW PSLT33.PM 5000К | 100 000 | 0,5 | Нет | MEAN WELL | MEAN WELL XLG-75-L-A | 100-305 VAC / 142-431 VDC | 100-305 VAC / 142-431 VDC | 75 | 47 Гц - 63 Гц | 67 | СтепеньЗащитыСветильника | Нет | Есть | Нет | #NULL! | #NULL! | 6KV/4KV | EN55015(CISPR15) ,GB/T17743, EN55015(CISPR15) ,GB/T17743, EN61000-3-2 , GB/T17625.1, EN61000-3-3 | UL8750(type”HL”), UL879, CSA C22.2 No. 250.13-12; ENEC EN61347-1, EN61347-2-13 independent, EN62384; GB19510.1,GB19510.14; EAC TP TC 004;J61347-1(H29), J61347-2-13(H29),KC61347-1,KC61347-2-13,IS15885(Part2/Sec13)(for XLG-100I type only); IP67 approved | Да | I/P-O/P:3.75 KVAC | I/P-O/P, I/P-FG, O/P-FG:100M Ohms / 500VDC / 25℃/ 70% RH | 1 | Да | > 91% | ≥ 0,95 | 0,33 А | 50 А | <0,75 мА | Есть, восстанавливается автоматически | 117 | Анодированный алюминий | Микропризма | Алюминий | Универсальное (кронштейн/кольцо) | 0,5-35 Гц, 5м/с2, 30 мин | IK09 | IK10 | от -60° до +40° | УХЛ1 | 0,107 | 60 | 91,919 | 499 082 | 232х150х138 | #NULL! | 2,3 | 1 | 0,004 | 2,45 | 310 | 80 | 165 | #NULL! | #NULL! | #NULL! | #NULL! | #NULL! | #NULL! | #NULL! | #NULL! | #NULL! | #NULL! | #NULL! | #NULL! | 4 | #NULL! | #NULL! | #NULL! | #NULL! | #NULL! | #NULL! | #NULL! | #NULL! | #NULL! | 45 | #NULL! | #NULL! | #NULL! | #NULL! | #NULL! | #NULL! | #NULL! | #NULL! | #NULL! | #ПУСТО! | #ПУСТО! | #ПУСТО! | #ПУСТО! | #ПУСТО! | #NULL! | #NULL! | #NULL! | #NULL! | #NULL! | #NULL!
УТ000012599 | ПРОМЫШЛЕННЫЙ СВЕТИЛЬНИК TL-PROM SM 55 5K PRS | Архив | TL-PROM SM 55 5K PRS | PROM SM 55 | Промышленное освещение | 52 | 9 317 | 7 221 | 138,865 | 96 | Г (80°) глубокая | 5 000 | 72 | ≤5 | Osram DURIS S5 GW PSLT33.PM 5000К | 100 000 | 0,5 | Нет | MEAN WELL | MEAN WELL XLG-75-L-A | 100-305 VAC / 142-431 VDC | 100-305 VAC / 142-431 VDC | 75 | 47 Гц - 63 Гц | 67 | СтепеньЗащитыСветильника | Нет | Есть | Нет | #NULL! | #NULL! | 6KV/4KV | EN55015(CISPR15) ,GB/T17743, EN55015(CISPR15) ,GB/T17743, EN61000-3-2 , GB/T17625.1, EN61000-3-3 | UL8750(type”HL”), UL879, CSA C22.2 No. 250.13-12; ENEC EN61347-1, EN61347-2-13 independent, EN62384; GB19510.1,GB19510.14; EAC TP TC 004;J61347-1(H29), J61347-2-13(H29),KC61347-1,KC61347-2-13,IS15885(Part2/Sec13)(for XLG-100I type only); IP67 approved | Да | I/P-O/P:3.75 KVAC | I/P-O/P, I/P-FG, O/P-FG:100M Ohms / 500VDC / 25℃/ 70% RH | 1 | Да | > 91% | ≥ 0,95 | 0,33 А | 50 А | <0,75 мА | Есть, восстанавливается автоматически | 117 | Анодированный алюминий | Микропризма | Алюминий | Универсальное (кронштейн/кольцо) | 0,5-35 Гц, 5м/с2, 30 мин | IK09 | IK10 | от -60° до +40° | УХЛ1 | 0,098 | 60 | 106,454 | 499 082 | 232х150х138 | #NULL! | 2,3 | 1 | 0,004 | 2,45 | 310 | 80 | 165 | #NULL! | #NULL! | #NULL! | #NULL! | #NULL! | #NULL! | #NULL! | #NULL! | #NULL! | #NULL! | #NULL! | #NULL! | 4 | #NULL! | #NULL! | #NULL! | #NULL! | #NULL! | #NULL! | #NULL! | #NULL! | #NULL! | 55 | #NULL! | #NULL! | #NULL! | #NULL! | #NULL! | #NULL! | #NULL! | #NULL! | #NULL! | #ПУСТО! | #ПУСТО! | #ПУСТО! | #ПУСТО! | #ПУСТО! | #NULL! | #NULL! | #NULL! | #NULL! | #NULL! | #NULL!
УТ000012596 | ПРОМЫШЛЕННЫЙ СВЕТИЛЬНИК TL-PROM SM 25 5K PRS | Архив | TL-PROM SM 25 5K PRS | PROM SM 25 | Промышленное освещение | 26,4 | 4 748 | 3 680 | 139,394 | 72 | Г (80°) глубокая | 5 000 | 72 | <1 | Osram DURIS S5 GW PSLT33.PM 5000К | 100 000 | 0,5 | Нет | MEAN WELL | MEAN WELL LPC-35-700 | 90-264 VAC / 127-370 VDC | 90-264 VAC / 127-370 VDC | 34 | 47 Гц - 63 Гц | 67 | СтепеньЗащитыСветильника | Нет | Нет | Нет | #NULL! | #NULL! | 1 кВ (L-N) | Compliance to BS EN/EN55032 (CISPR32) Class B, BS EN/EN61000-3-2 Class A, BS EN/EN61000-3-3, EAC TP TC 020 | UL8750(type”HL”), UL879, CSA C22.2 No. 250.13-12; ENEC EN61347-1, EN61347-2-13 independent, EN62384; GB19510.1,GB19510.14; EAC TP TC 004;J61347-1(H29), J61347-2-13(H29),KC61347-1,KC61347-2-13,IS15885(Part2/Sec13)(for XLG-100I type only); IP67 approved | Да | I/P-O/P:3 KVAC | I/P-O/P:>100M Ohms / 500VDC / 25℃/ 70% RH | 1 | Нет | 85% | ≥ 0,95 | 0,146 А | 55 А | <0,25 мА | Нет | 117 | Анодированный алюминий | Микропризма | Алюминий | Универсальное (кронштейн/кольцо) | 0,5-35 Гц, 5м/с2, 30 мин | IK09 | IK10 | от -60° до +40° | УХЛ1 | 0,098 | 60 | 54,046 | 499 082 | 232х150х138 | #NULL! | 2,3 | 1 | 0,004 | 2,45 | 310 | 80 | 165 | #NULL! | #NULL! | #NULL! | #NULL! | #NULL! | #NULL! | #NULL! | #NULL! | #NULL! | #NULL! | #NULL! | #NULL! | 4 | #NULL! | #NULL! | #NULL! | #NULL! | #NULL! | #NULL! | #NULL! | #NULL! | #NULL! | 25 | #NULL! | #NULL! | #NULL! | #NULL! | #NULL! | #NULL! | #NULL! | #NULL! | #NULL! | #ПУСТО! | #ПУСТО! | #ПУСТО! | #ПУСТО! | #ПУСТО! | #NULL! | #NULL! | #NULL! | #NULL! | #NULL! | #NULL!
УТ000012600 | ПРОМЫШЛЕННЫЙ СВЕТИЛЬНИК TL-PROM SM 65 5K PRS | Архив | TL-PROM SM 65 5K PRS | PROM SM 65 | Промышленное освещение | 59,3 | 10 893 | 8 442 | 142,361 | 112 | Г (80°) глубокая | 5 000 | 72 | ≤5 | Osram DURIS S5 GW PSLT33.PM 5000К | 100 000 | 0,5 | Нет | MEAN WELL | MEAN WELL XLG-75-L-A | 100-305 VAC / 142-431 VDC | 100-305 VAC / 142-431 VDC | 75 | 47 Гц - 63 Гц | 67 | СтепеньЗащитыСветильника | Нет | Есть | Нет | #NULL! | #NULL! | 6KV/4KV | EN55015(CISPR15) ,GB/T17743, EN55015(CISPR15) ,GB/T17743, EN61000-3-2 , GB/T17625.1, EN61000-3-3 | UL8750(type”HL”), UL879, CSA C22.2 No. 250.13-12; ENEC EN61347-1, EN61347-2-13 independent, EN62384; GB19510.1,GB19510.14; EAC TP TC 004;J61347-1(H29), J61347-2-13(H29),KC61347-1,KC61347-2-13,IS15885(Part2/Sec13)(for XLG-100I type only); IP67 approved | Да | I/P-O/P:3.75 KVAC | I/P-O/P, I/P-FG, O/P-FG:100M Ohms / 500VDC / 25℃/ 70% RH | 1 | Да | > 91% | ≥ 0,95 | 0,33 А | 50 А | <0,75 мА | Есть, восстанавливается автоматически | 117 | Анодированный алюминий | Микропризма | Алюминий | Универсальное (кронштейн/кольцо) | 0,5-35 Гц, 5м/с2, 30 мин | IK10 | IK10 | от -60° до +40° | УХЛ1 | 0,096 | 60 | 121,399 | 998 164 | 432х150х138 | #NULL! | 3,4 | 1 | 0,007 | 3,7 | 510 | 80 | 170 | #NULL! | #NULL! | #NULL! | #NULL! | #NULL! | #NULL! | #NULL! | #NULL! | #NULL! | #NULL! | #NULL! | #NULL! | 4 | #NULL! | #NULL! | #NULL! | #NULL! | #NULL! | #NULL! | #NULL! | #NULL! | #NULL! | 65 | #NULL! | #NULL! | #NULL! | #NULL! | #NULL! | #NULL! | #NULL! | #NULL! | #NULL! | #ПУСТО! | #ПУСТО! | #ПУСТО! | #ПУСТО! | #ПУСТО! | #NULL! | #NULL! | #NULL! | #NULL! | #NULL! | #NULL!
УТ000012601 | ПРОМЫШЛЕННЫЙ СВЕТИЛЬНИК TL-PROM SM 70 5K PRS | Архив | TL-PROM SM 70 5K PRS | PROM SM 70 | Промышленное освещение | 67,2 | 12 751 | 9 882 | 147,054 | 192 | Г (80°) глубокая | 5 000 | 72 | ≤5 | Osram DURIS S5 GW PSLT33.PM 5000К | 100 000 | 0,5 | Нет | MEAN WELL | MEAN WELL XLG-75-L-A | 100-305 VAC / 142-431 VDC | 100-305 VAC / 142-431 VDC | 75 | 47 Гц - 63 Гц | 67 | СтепеньЗащитыСветильника | Нет | Есть | Нет | #NULL! | #NULL! | 6KV/4KV | EN55015(CISPR15) ,GB/T17743, EN55015(CISPR15) ,GB/T17743, EN61000-3-2 , GB/T17625.1, EN61000-3-3 | UL8750(type”HL”), UL879, CSA C22.2 No. 250.13-12; ENEC EN61347-1, EN61347-2-13 independent, EN62384; GB19510.1,GB19510.14; EAC TP TC 004;J61347-1(H29), J61347-2-13(H29),KC61347-1,KC61347-2-13,IS15885(Part2/Sec13)(for XLG-100I type only); IP67 approved | Да | I/P-O/P:3.75 KVAC | I/P-O/P, I/P-FG, O/P-FG:100M Ohms / 500VDC / 25℃/ 70% RH | 1 | Да | > 91% | ≥ 0,95 | 0,33 А | 50 А | <0,75 мА | Есть, восстанавливается автоматически | 117 | Анодированный алюминий | Микропризма | Алюминий | Универсальное (кронштейн/кольцо) | 0,5-35 Гц, 5м/с2, 30 мин | IK10 | IK10 | от -60° до +40° | УХЛ1 | 0,093 | 60 | 137,572 | 998 164 | 432х150х138 | #NULL! | 3,4 | 1 | 0,007 | 3,7 | 510 | 80 | 170 | #NULL! | #NULL! | #NULL! | #NULL! | #NULL! | #NULL! | #NULL! | #NULL! | #NULL! | #NULL! | #NULL! | #NULL! | 4 | #NULL! | #NULL! | #NULL! | #NULL! | #NULL! | #NULL! | #NULL! | #NULL! | #NULL! | 70 | #NULL! | #NULL! | #NULL! | #NULL! | #NULL! | #NULL! | #NULL! | #NULL! | #NULL! | #ПУСТО! | #ПУСТО! | #ПУСТО! | #ПУСТО! | #ПУСТО! | #NULL! | #NULL! | #NULL! | #NULL! | #NULL! | #NULL!
УТ000012602 | ПРОМЫШЛЕННЫЙ СВЕТИЛЬНИК TL-PROM SM 80 5K PRS | Архив | TL-PROM SM 80 5K PRS | PROM SM 80 | Промышленное освещение | 78,6 | 14 368 | 11 135 | 141,667 | 144 | Г (80°) глубокая | 5 000 | 72 | ≤5 | Osram DURIS S5 GW PSLT33.PM 5000К | 100 000 | 0,5 | Нет | MEAN WELL | MEAN WELL XLG-75-L-A | 100-305 VAC / 142-431 VDC | 100-305 VAC / 142-431 VDC | 75 | 47 Гц - 63 Гц | 67 | СтепеньЗащитыСветильника | Нет | Есть | Нет | #NULL! | #NULL! | 6KV/4KV | EN55015(CISPR15) ,GB/T17743, EN55015(CISPR15) ,GB/T17743, EN61000-3-2 , GB/T17625.1, EN61000-3-3 | UL8750(type”HL”), UL879, CSA C22.2 No. 250.13-12; ENEC EN61347-1, EN61347-2-13 independent, EN62384; GB19510.1,GB19510.14; EAC TP TC 004;J61347-1(H29), J61347-2-13(H29),KC61347-1,KC61347-2-13,IS15885(Part2/Sec13)(for XLG-100I type only); IP67 approved | Да | I/P-O/P:3.75 KVAC | I/P-O/P, I/P-FG, O/P-FG:100M Ohms / 500VDC / 25℃/ 70% RH | 1 | Да | > 91% | ≥ 0,95 | 0,33 А | 50 А | <0,75 мА | Есть, восстанавливается автоматически | 117 | Анодированный алюминий | Микропризма | Алюминий | Универсальное (кронштейн/кольцо) | 0,5-35 Гц, 5м/с2, 30 мин | IK10 | IK10 | от -60° до +40° | УХЛ1 | 0,096 | 60 | 160,91 | 998 164 | 432х150х138 | #NULL! | 3,4 | 1 | 0,007 | 3,7 | 510 | 80 | 170 | #NULL! | #NULL! | #NULL! | #NULL! | #NULL! | #NULL! | #NULL! | #NULL! | #NULL! | #NULL! | #NULL! | #NULL! | 4 | #NULL! | #NULL! | #NULL! | #NULL! | #NULL! | #NULL! | #NULL! | #NULL! | #NULL! | 80 | #NULL! | #NULL! | #NULL! | #NULL! | #NULL! | #NULL! | #NULL! | #NULL! | #NULL! | #ПУСТО! | #ПУСТО! | #ПУСТО! | #ПУСТО! | #ПУСТО! | #NULL! | #NULL! | #NULL! | #NULL! | #NULL! | #NULL!
УТ000012603 | ПРОМЫШЛЕННЫЙ СВЕТИЛЬНИК TL-PROM SM 90 5K PRS | Архив | TL-PROM SM 90 5K PRS | PROM SM 90 | Промышленное освещение | 87 | 15 063 | 11 674 | 134,184 | 160 | Г (80°) глубокая | 5 000 | 72 | 5 | Osram DURIS S5 GW PSLT33.PM 5000К | 100 000 | 1,4 | Нет | PHILIPS | Xitanium 100W 0.7A 230V I175 | 110B - 277B AC | 110B - 305B AC | 115 | 47 Гц - 63 Гц | 67 | СтепеньЗащитыСветильника | Да | Срабатывает при нагреве поверхности корпуса +90˚С происходит плавное снижение выходного тока блока питания. | Нет | #NULL! | #NULL! | 4 кВ (L-N), 4 кВ (L-PE, N-PE) Acc.IEC61000-4-5 & ANSI C62.41, 2 Ohm | RU: Соответствует стандартам СТБ ЕН 55015-2006, ГОСТ Р 51317.3.2-2006, СТБ IEC 61000-3-3-2011, СТБ IEC 61547-2011 CE: Соответствует стандартам EN 55015:2013, EN 61547:2010, EN 61000-3-2:2015, EN 61000-3-3-2013 | RU: Соответствует стандартам CTB IEC 61347-1:2007 (ГОСТ Р МЭК 61347-1-2011); IEC 61347-2-13:2006 (ГОСТ Р МЭК 61347-2-13-2001) CE: Соответствует стандартам EN 61347-2-13-2015; EN 61347-1:2008+A1:2011+A2:2013 | Да | > 4 кВ АС | > 200 МОм | 1 | Да | 90% | ≥ 0,95 | 0,52 А | - | <0,7 мА | есть, восстанавливается автоматически | 117 | Анодированный алюминий | Микропризма | Алюминий | Универсальное (кронштейн/кольцо) | 0,5-35 Гц, 5м/с2, 30 мин | IK10 | IK10 | от -60° до +40° | УХЛ1 | 0,102 | 60 | 178,106 | 998 164 | 432х150х138 | #NULL! | 3,4 | 1 | 0,007 | 3,7 | 510 | 80 | 170 | #NULL! | #NULL! | #NULL! | #NULL! | #NULL! | #NULL! | #NULL! | #NULL! | #NULL! | #NULL! | #NULL! | #NULL! | 4 | #NULL! | #NULL! | #NULL! | #NULL! | #NULL! | #NULL! | #NULL! | #NULL! | #NULL! | 90 | #NULL! | #NULL! | #NULL! | #NULL! | #NULL! | #NULL! | #NULL! | #NULL! | #NULL! | #ПУСТО! | #ПУСТО! | #ПУСТО! | #ПУСТО! | #ПУСТО! | #NULL! | #NULL! | #NULL! | #NULL! | #NULL! | #NULL!
УТ000012604 | ПРОМЫШЛЕННЫЙ СВЕТИЛЬНИК TL-PROM SM 105 5K PRS | Архив | TL-PROM SM 105 5K PRS | PROM SM 105 | Промышленное освещение | 102,7 | 18 058 | 13 995 | 136,271 | 192 | Г (80°) глубокая | 5 000 | 72 | 5 | Osram DURIS S5 GW PSLT33.PM 5000К | 100 000 | 1,4 | Нет | PHILIPS | Xitanium 100W 0.7A 230V I175 | 110B - 277B AC | 110B - 305B AC | 115 | 47 Гц - 63 Гц | 67 | СтепеньЗащитыСветильника | Да | Срабатывает при нагреве поверхности корпуса +90˚С происходит плавное снижение выходного тока блока питания. | Нет | #NULL! | #NULL! | 4 кВ (L-N), 4 кВ (L-PE, N-PE) Acc.IEC61000-4-5 & ANSI C62.41, 2 Ohm | RU: Соответствует стандартам СТБ ЕН 55015-2006, ГОСТ Р 51317.3.2-2006, СТБ IEC 61000-3-3-2011, СТБ IEC 61547-2011 CE: Соответствует стандартам EN 55015:2013, EN 61547:2010, EN 61000-3-2:2015, EN 61000-3-3-2013 | RU: Соответствует стандартам CTB IEC 61347-1:2007 (ГОСТ Р МЭК 61347-1-2011); IEC 61347-2-13:2006 (ГОСТ Р МЭК 61347-2-13-2001) CE: Соответствует стандартам EN 61347-2-13-2015; EN 61347-1:2008+A1:2011+A2:2013 | Да | > 4 кВ АС | > 200 МОм | 1 | Да | 90% | ≥ 0,95 | 0,52 А | - | <0,7 мА | есть, восстанавливается автоматически | 117 | Анодированный алюминий | Микропризма | Алюминий | Универсальное (кронштейн/кольцо) | 0,5-35 Гц, 5м/с2, 30 мин | IK10 | IK10 | от -60° до +40° | УХЛ1 | 0,1 | 60 | 210,247 | 998 164 | 432х150х138 | #NULL! | 3,4 | 1 | 0,007 | 3,7 | 510 | 80 | 170 | #NULL! | #NULL! | #NULL! | #NULL! | #NULL! | #NULL! | #NULL! | #NULL! | #NULL! | #NULL! | #NULL! | #NULL! | 4 | #NULL! | #NULL! | #NULL! | #NULL! | #NULL! | #NULL! | #NULL! | #NULL! | #NULL! | 105 | #NULL! | #NULL! | #NULL! | #NULL! | #NULL! | #NULL! | #NULL! | #NULL! | #NULL! | #ПУСТО! | #ПУСТО! | #ПУСТО! | #ПУСТО! | #ПУСТО! | #NULL! | #NULL! | #NULL! | #NULL! | #NULL! | #NULL!
УТ000012605 | ПРОМЫШЛЕННЫЙ СВЕТИЛЬНИК TL-PROM SM 115 5K PRS | Архив | TL-PROM SM 115 5K PRS | PROM SM 115 | Промышленное освещение | 112,7 | 20 205 | 15 659 | 138,944 | 216 | Г (80°) глубокая | 5 000 | 72 | 5 | Osram DURIS S5 GW PSLT33.PM 5000К | 100 000 | 1,4 | Нет | PHILIPS | Xitanium 150W 0.7A 230V I175 | 110B - 277B AC | 99B - 305B AC | 45 | 47 Гц - 63 Гц | 67 | СтепеньЗащитыСветильника | Да | Срабатывает при нагреве поверхности корпуса +90˚С | Нет | #NULL! | #NULL! | 4 кВ (L-N), 4 кВ (L-PE, N-PE) Acc.IEC61000-4-5 & ANSI C62.41, 2 Ohm | RU: Соответствует стандартам СТБ ЕН 55015-2006, ГОСТ Р 51317.3.2-2006, СТБ IEC 61000-3-3-2011, СТБ IEC 61547-2011 CE: Соответствует стандартам EN 55015:2013, EN 61547:2010, EN 61000-3-2:2015, EN 61000-3-3-2013 | RU: Соответствует стандартам CTB IEC 61347-1:2007 (ГОСТ Р МЭК 61347-1-2011); IEC 61347-2-13:2006 (ГОСТ Р МЭК 61347-2-13-2001) CE: Соответствует стандартам EN 61347-2-13-2015; EN 61347-1:2008+A1:2011+A2:2013 | Да | > 4 кВ АС | > 200 МОм | 1 | Да | 92% | ≥ 0,95 | 0,22 А | - | <0,7 мА | есть, восстанавливается автоматически | 117 | Анодированный алюминий | Микропризма | Алюминий | Универсальное (кронштейн/кольцо) | 0,5-35 Гц, 5м/с2, 30 мин | IK10 | IK10 | от -60° до +40° | УХЛ1 | 0,098 | 60 | 230,719 | 1 497 246 | 632х150х138 | #NULL! | 4,7 | 1 | 0,01 | 5 | 715 | 80 | 170 | #NULL! | #NULL! | #NULL! | #NULL! | #NULL! | #NULL! | #NULL! | #NULL! | #NULL! | #NULL! | #NULL! | #NULL! | 4 | #NULL! | #NULL! | #NULL! | #NULL! | #NULL! | #NULL! | #NULL! | #NULL! | #NULL! | 115 | #NULL! | #NULL! | #NULL! | #NULL! | #NULL! | #NULL! | #NULL! | #NULL! | #NULL! | #ПУСТО! | #ПУСТО! | #ПУСТО! | #ПУСТО! | #ПУСТО! | #NULL! | #NULL! | #NULL! | #NULL! | #NULL! | #NULL!
УТ000012606 | ПРОМЫШЛЕННЫЙ СВЕТИЛЬНИК TL-PROM SM 135 5K PRS | Архив | TL-PROM SM 135 5K PRS | PROM SM 135 | Промышленное освещение | 134,2 | 22 818 | 17 684 | 131,773 | 240 | Г (80°) глубокая | 4 000 | 72 | 5 | Osram DURIS S5 GW PSLT33.PM 4000К | 100 000 | 1,4 | Нет | PHILIPS | Xitanium 150W 0.7A 230V I175 | 110B - 277B AC | 99B - 305B AC | 45 | 47 Гц - 63 Гц | 67 | СтепеньЗащитыСветильника | Да | Срабатывает при нагреве поверхности корпуса +90˚С | Нет | #NULL! | #NULL! | 4 кВ (L-N), 4 кВ (L-PE, N-PE) Acc.IEC61000-4-5 & ANSI C62.41, 2 Ohm | RU: Соответствует стандартам СТБ ЕН 55015-2006, ГОСТ Р 51317.3.2-2006, СТБ IEC 61000-3-3-2011, СТБ IEC 61547-2011 CE: Соответствует стандартам EN 55015:2013, EN 61547:2010, EN 61000-3-2:2015, EN 61000-3-3-2013 | RU: Соответствует стандартам CTB IEC 61347-1:2007 (ГОСТ Р МЭК 61347-1-2011); IEC 61347-2-13:2006 (ГОСТ Р МЭК 61347-2-13-2001) CE: Соответствует стандартам EN 61347-2-13-2015; EN 61347-1:2008+A1:2011+A2:2013 | Да | > 4 кВ АС | > 200 МОм | 1 | Да | 92% | ≥ 0,95 | 0,22 А | - | <0,7 мА | есть, восстанавливается автоматически | 175 | Анодированный алюминий | Микропризма | Алюминий | Универсальное (кронштейн/кольцо) | 0,5-35 Гц, 5м/с2, 30 мин | IK10 | IK10 | от -60° до +40° | УХЛ1 | 0,103 | 60 | 274,734 | 1 497 246 | 632х150х138 | #NULL! | 4,7 | 1 | 0,01 | 5 | 715 | 80 | 170 | #NULL! | #NULL! | #NULL! | #NULL! | #NULL! | #NULL! | #NULL! | #NULL! | #NULL! | #NULL! | #NULL! | #NULL! | 4 | #NULL! | #NULL! | #NULL! | #NULL! | #NULL! | #NULL! | #NULL! | #NULL! | #NULL! | 135 | #NULL! | #NULL! | #NULL! | #NULL! | #NULL! | #NULL! | #NULL! | #NULL! | #NULL! | #ПУСТО! | #ПУСТО! | #ПУСТО! | #ПУСТО! | #ПУСТО! | #NULL! | #NULL! | #NULL! | #NULL! | #NULL! | #NULL!
УТ000012607 | ПРОМЫШЛЕННЫЙ СВЕТИЛЬНИК TL-PROM SM 150 5K PRS | Архив | TL-PROM SM 150 5K PRS | PROM SM 150 | Промышленное освещение | 152 | 27 293 | 21 152 | 139,158 | 288 | Г (80°) глубокая | 5 000 | 72 | 5 | Osram DURIS S5 GW PSLT33.PM 5000К | 100 000 | 1,4 | Нет | PHILIPS | Xitanium 150W 0.7A 230V I175 | 110B - 277B AC | 99B - 305B AC | 45 | 47 Гц - 63 Гц | 67 | СтепеньЗащитыСветильника | Да | Срабатывает при нагреве поверхности корпуса +90˚С | Нет | #NULL! | #NULL! | 4 кВ (L-N), 4 кВ (L-PE, N-PE) Acc.IEC61000-4-5 & ANSI C62.41, 2 Ohm | RU: Соответствует стандартам СТБ ЕН 55015-2006, ГОСТ Р 51317.3.2-2006, СТБ IEC 61000-3-3-2011, СТБ IEC 61547-2011 CE: Соответствует стандартам EN 55015:2013, EN 61547:2010, EN 61000-3-2:2015, EN 61000-3-3-2013 | RU: Соответствует стандартам CTB IEC 61347-1:2007 (ГОСТ Р МЭК 61347-1-2011); IEC 61347-2-13:2006 (ГОСТ Р МЭК 61347-2-13-2001) CE: Соответствует стандартам EN 61347-2-13-2015; EN 61347-1:2008+A1:2011+A2:2013 | Да | > 4 кВ АС | > 200 МОм | 1 | Да | 92% | ≥ 0,95 | 0,22 А | - | <0,7 мА | есть, восстанавливается автоматически | 117 | Анодированный алюминий | Микропризма | Алюминий | Универсальное (кронштейн/кольцо) | 0,5-35 Гц, 5м/с2, 30 мин | IK10 | IK10 | от -60° до +40° | УХЛ1 | 0,098 | 60 | 311,174 | 1 497 246 | 632х150х138 | #NULL! | 4,7 | 1 | 0,01 | 5 | 715 | 80 | 170 | #NULL! | #NULL! | #NULL! | #NULL! | #NULL! | #NULL! | #NULL! | #NULL! | #NULL! | #NULL! | #NULL! | #NULL! | 4 | #NULL! | #NULL! | #NULL! | #NULL! | #NULL! | #NULL! | #NULL! | #NULL! | #NULL! | 150 | #NULL! | #NULL! | #NULL! | #NULL! | #NULL! | #NULL! | #NULL! | #NULL! | #NULL! | #ПУСТО! | #ПУСТО! | #ПУСТО! | #ПУСТО! | #ПУСТО! | #NULL! | #NULL! | #NULL! | #NULL! | #NULL! | #NULL!
УТ000012608 | ПРОМЫШЛЕННЫЙ СВЕТИЛЬНИК TL-PROM SM 170 5K PRS | Архив | TL-PROM SM 170 5K PRS | PROM SM 170 | Промышленное освещение | 174 | 30 126 | 23 348 | 134,184 | 320 | Г (80°) глубокая | 5 000 | 72 | ≤4 | Osram DURIS S5 GW PSLT33.PM 5000К | 100 000 | 1,4 | Да | PHILIPS | Xitanium LP 200W 0.5-1.5A S1 230V I195 | 202B - 254B AC | 85B - 305B AC | 208 | 47 Гц - 63 Гц | 67 | СтепеньЗащитыСветильника | Да | Срабатывает при нагреве поверхности корпуса +90˚С | Нет | #NULL! | #NULL! | 6 кВ (L-N), 10 кВ (L-PE, N-PE) Стандарт IEC61000-4-5 & ANSI C62.41 | RU: Соответствует стандартам СТБ ЕН 55015-2006, ГОСТ Р 51317.3.2-2006, СТБ IEC 61000-3-3-2011, СТБ IEC 61547-2011 CE: Соответствует стандартам EN 55015:2013, EN 61547:2010, EN 61000-3-2:2015, EN 61000-3-3-2013 | RU: Соответствует стандартам CTB IEC 61347-1:2007 (ГОСТ Р МЭК 61347-1-2011); IEC 61347-2-13:2006 (ГОСТ Р МЭК 61347-2-13-2001) CE: Соответствует стандартам EN 61347-2-13-2015; EN 61347-1:2008+A1:2011+A2:2013 | Да | > 4 кВ АС | > 200 МОм | 1 | Да | ≤ 93% | ≥ 0,95 | 0,96 А | - | <0,7 мА | есть, восстанавливается автоматически | 117 | Анодированный алюминий | Микропризма | Алюминий | Универсальное (кронштейн/кольцо) | 0,5-35 Гц, 5м/с2, 30 мин | IK10 | IK10 | от -60° до +40° | УХЛ1 | 0,102 | 60 | 356,213 | 1 996 328 | 832х150х138 | #NULL! | 6,1 | 1 | 0,012 | 6,5 | 910 | 80 | 170 | #NULL! | #NULL! | #NULL! | #NULL! | #NULL! | #NULL! | #NULL! | #NULL! | #NULL! | #NULL! | #NULL! | #NULL! | 4 | #NULL! | #NULL! | #NULL! | #NULL! | #NULL! | #NULL! | #NULL! | #NULL! | #NULL! | 170 | #NULL! | #NULL! | #NULL! | #NULL! | #NULL! | #NULL! | #NULL! | #NULL! | #NULL! | #ПУСТО! | #ПУСТО! | #ПУСТО! | #ПУСТО! | #ПУСТО! | #NULL! | #NULL! | #NULL! | #NULL! | #NULL! | #NULL!
УТ000012609 | ПРОМЫШЛЕННЫЙ СВЕТИЛЬНИК TL-PROM SM 205 5K PRS | Архив | TL-PROM SM 205 5K PRS | PROM SM 205 | Промышленное освещение | 205,4 | 36 116 | 27 990 | 136,271 | 384 | Г (80°) глубокая | 5 000 | 72 | ≤4 | Osram DURIS S5 GW PSLT33.PM 5000К | 100 000 | 1,4 | Да | PHILIPS | Xitanium LP 200W 0.5-1.5A S1 230V I195 | 202B - 254B AC | 85B - 305B AC | 208 | 47 Гц - 63 Гц | 67 | СтепеньЗащитыСветильника | Да | Срабатывает при нагреве поверхности корпуса +90˚С | Нет | #NULL! | #NULL! | 6 кВ (L-N), 10 кВ (L-PE, N-PE) Стандарт IEC61000-4-5 & ANSI C62.41 | RU: Соответствует стандартам СТБ ЕН 55015-2006, ГОСТ Р 51317.3.2-2006, СТБ IEC 61000-3-3-2011, СТБ IEC 61547-2011 CE: Соответствует стандартам EN 55015:2013, EN 61547:2010, EN 61000-3-2:2015, EN 61000-3-3-2013 | RU: Соответствует стандартам CTB IEC 61347-1:2007 (ГОСТ Р МЭК 61347-1-2011); IEC 61347-2-13:2006 (ГОСТ Р МЭК 61347-2-13-2001) CE: Соответствует стандартам EN 61347-2-13-2015; EN 61347-1:2008+A1:2011+A2:2013 | Да | > 4 кВ АС | > 200 МОм | 1 | Да | ≤ 93% | ≥ 0,95 | 0,96 А | - | <0,7 мА | есть, восстанавливается автоматически | 117 | Анодированный алюминий | Микропризма | Алюминий | Универсальное (кронштейн/кольцо) | 0,5-35 Гц, 5м/с2, 30 мин | IK10 | IK10 | от -60° до +40° | УХЛ1 | 0,1 | 60 | 420,495 | 1 996 328 | 832х150х138 | #NULL! | 6,1 | 1 | 0,012 | 6,5 | 910 | 80 | 170 | #NULL! | #NULL! | #NULL! | #NULL! | #NULL! | #NULL! | #NULL! | #NULL! | #NULL! | #NULL! | #NULL! | #NULL! | 4 | #NULL! | #NULL! | #NULL! | #NULL! | #NULL! | #NULL! | #NULL! | #NULL! | #NULL! | 205 | #NULL! | #NULL! | #NULL! | #NULL! | #NULL! | #NULL! | #NULL! | #NULL! | #NULL! | #ПУСТО! | #ПУСТО! | #ПУСТО! | #ПУСТО! | #ПУСТО! | #NULL! | #NULL! | #NULL! | #NULL! | #NULL! | #NULL!
УТ000012610 | ПРОМЫШЛЕННЫЙ СВЕТИЛЬНИК TL-PROM SM 230 5K PRS | Архив | TL-PROM SM 230 5K PRS | PROM SM 230 | Промышленное освещение | 225,4 | 40 410 | 31 318 | 138,944 | 432 | Г (80°) глубокая | 5 000 | 72 | 5 | Osram DURIS S5 GW PSLT33.PM 5000К | 100 000 | 1,4 | Нет | PHILIPS | Xitanium 150W 0.7A 230V I175 | 110B - 277B AC | 99B - 305B AC | 45 | 47 Гц - 63 Гц | 67 | СтепеньЗащитыСветильника | Да | Срабатывает при нагреве поверхности корпуса +90˚С | Нет | #NULL! | #NULL! | 4 кВ (L-N), 4 кВ (L-PE, N-PE) Acc.IEC61000-4-5 & ANSI C62.41, 2 Ohm | RU: Соответствует стандартам СТБ ЕН 55015-2006, ГОСТ Р 51317.3.2-2006, СТБ IEC 61000-3-3-2011, СТБ IEC 61547-2011 CE: Соответствует стандартам EN 55015:2013, EN 61547:2010, EN 61000-3-2:2015, EN 61000-3-3-2013 | RU: Соответствует стандартам CTB IEC 61347-1:2007 (ГОСТ Р МЭК 61347-1-2011); IEC 61347-2-13:2006 (ГОСТ Р МЭК 61347-2-13-2001) CE: Соответствует стандартам EN 61347-2-13-2015; EN 61347-1:2008+A1:2011+A2:2013 | Да | > 4 кВ АС | > 200 МОм | 1 | Да | 92% | ≥ 0,95 | 0,22 А | - | <0,7 мА | есть, восстанавливается автоматически | 117 | Анодированный алюминий | Микропризма | Алюминий | Универсальное (кронштейн/кольцо) | 0,5-35 Гц, 5м/с2, 30 мин | IK10 | IK10 | от -60° до +40° | УХЛ1 | 0,098 | 60 | 461,439 | 2 994 492 | 632х295х138 | #NULL! | 9,4 | 1 | 0,017 | 9,9 | 715 | 80 | 305 | #NULL! | #NULL! | #NULL! | #NULL! | #NULL! | #NULL! | #NULL! | #NULL! | #NULL! | #NULL! | #NULL! | #NULL! | 4 | #NULL! | #NULL! | #NULL! | #NULL! | #NULL! | #NULL! | #NULL! | #NULL! | #NULL! | 230 | #NULL! | #NULL! | #NULL! | #NULL! | #NULL! | #NULL! | #NULL! | #NULL! | #NULL! | #ПУСТО! | #ПУСТО! | #ПУСТО! | #ПУСТО! | #ПУСТО! | #NULL! | #NULL! | #NULL! | #NULL! | #NULL! | #NULL!
УТ000012611 | ПРОМЫШЛЕННЫЙ СВЕТИЛЬНИК TL-PROM SM 255 5K PRS | Архив | TL-PROM SM 255 5K PRS | PROM SM 255 | Промышленное освещение | 268,4 | 45 636 | 35 368 | 131,773 | 480 | Г (80°) глубокая | 5 000 | 72 | 5 | Osram DURIS S5 GW PSLT33.PM 5000К | 100 000 | 1,4 | Нет | PHILIPS | Xitanium 150W 0.7A 230V I175 | 110B - 277B AC | 99B - 305B AC | 45 | 47 Гц - 63 Гц | 67 | СтепеньЗащитыСветильника | Да | Срабатывает при нагреве поверхности корпуса +90˚С | Нет | #NULL! | #NULL! | 4 кВ (L-N), 4 кВ (L-PE, N-PE) Acc.IEC61000-4-5 & ANSI C62.41, 2 Ohm | RU: Соответствует стандартам СТБ ЕН 55015-2006, ГОСТ Р 51317.3.2-2006, СТБ IEC 61000-3-3-2011, СТБ IEC 61547-2011 CE: Соответствует стандартам EN 55015:2013, EN 61547:2010, EN 61000-3-2:2015, EN 61000-3-3-2013 | RU: Соответствует стандартам CTB IEC 61347-1:2007 (ГОСТ Р МЭК 61347-1-2011); IEC 61347-2-13:2006 (ГОСТ Р МЭК 61347-2-13-2001) CE: Соответствует стандартам EN 61347-2-13-2015; EN 61347-1:2008+A1:2011+A2:2013 | Да | > 4 кВ АС | > 200 МОм | 1 | Да | 92% | ≥ 0,95 | 0,22 А | - | <0,7 мА | есть, восстанавливается автоматически | 117 | Анодированный алюминий | Микропризма | Алюминий | Универсальное (кронштейн/кольцо) | 0,5-35 Гц, 5м/с2, 30 мин | IK10 | IK10 | от -60° до +40° | УХЛ1 | 0,103 | 60 | 549,468 | 2 994 492 | 632х295х138 | #NULL! | 9,4 | 1 | 0,017 | 9,9 | 715 | 80 | 305 | #NULL! | #NULL! | #NULL! | #NULL! | #NULL! | #NULL! | #NULL! | #NULL! | #NULL! | #NULL! | #NULL! | #NULL! | 4 | #NULL! | #NULL! | #NULL! | #NULL! | #NULL! | #NULL! | #NULL! | #NULL! | #NULL! | 255 | #NULL! | #NULL! | #NULL! | #NULL! | #NULL! | #NULL! | #NULL! | #NULL! | #NULL! | #ПУСТО! | #ПУСТО! | #ПУСТО! | #ПУСТО! | #ПУСТО! | #NULL! | #NULL! | #NULL! | #NULL! | #NULL! | #NULL!
УТ000012706 | Уличный светильник TL-STREET FLAT 45 F1 D 740 | Архив | TL-STREET FLAT 45 F1 D 740 | STREET FLAT 45 F1 | Уличное освещение | 42,4 | 6 292 | 5 474 | 129,104 | 36 | D (120°) косинусная | 4 000 | 70 | ≤ 1% | Osram DURIS S5 GW PSLR31.PM 4000K | 100 000 | 1,5 | Нет | Аргос-Электрон | ИПС 60-700Т IP67 3325 | 176 - 264B AC | 158 - 290B AC | 68 | 47 ~ 63 Гц | 67 | СтепеньЗащитыСветильника | Нет | Есть | Да | #NULL! | #NULL! | 4 кВ (L-N) | Соответствует ТР ТС 020/2011 "Электромагнитная совместимость технических средств" | Соответствует ТР ТС 004/2011 "О безопасности низковольтного оборудования" | Да | > 1,5 кВ АС | вход-выход > 200 МОм | 1 | Да | ≥90.0% | ≥0.95 | 0,3 А | #NULL! | #NULL! | Восстанавливается | #NULL! | Металл | 1-0-Д-С5 (APS, STREET, PROM - D120) | Алюминий | Консольное регулируемое крепление Ø35mm - Ø65mm | 0,5-35 Гц, 5м/с2, 30 мин | IK10 | IK10 | от -60° до +45° | УХЛ1 | 0,106 | 60 | 86,801 | 153 593 | 295х144х44 | 415х144х44 | 1,8 | 1 | 0,006 | 2,2 | 350 | 90 | 195 | #NULL! | #NULL! | #NULL! | #NULL! | #NULL! | #NULL! | #NULL! | #NULL! | #NULL! | #NULL! | #NULL! | #NULL! | 4 | #NULL! | #NULL! | #NULL! | #NULL! | #NULL! | #NULL! | #NULL! | #NULL! | #NULL! | 45 | #NULL! | #NULL! | #NULL! | #NULL! | #NULL! | #NULL! | #NULL! | #NULL! | #NULL! | #ПУСТО! | #ПУСТО! | #ПУСТО! | #ПУСТО! | #ПУСТО! | #NULL! | #NULL! | #NULL! | #NULL! | #NULL! | #NULL!
УТ000012707 | Уличный светильник TL-STREET FLAT 45 F1 D 750 | Архив | TL-STREET FLAT 45 F1 D 750 | STREET FLAT 45 F1 | Уличное освещение | 42,4 | 6 292 | 5 474 | 129,104 | 36 | D (120°) косинусная | 5 000 | 72 | ≤ 1% | Osram DURIS S5 GW PSLT33.PM 5000К | 100 000 | 1,5 | Нет | Аргос-Электрон | ИПС 60-700Т IP67 3325 | 176 - 264B AC | 158 - 290B AC | 68 | 47 ~ 63 Гц | 67 | СтепеньЗащитыСветильника | Нет | Есть | Да | #NULL! | #NULL! | 4 кВ (L-N) | Соответствует ТР ТС 020/2011 "Электромагнитная совместимость технических средств" | Соответствует ТР ТС 004/2011 "О безопасности низковольтного оборудования" | Да | > 1,5 кВ АС | вход-выход > 200 МОм | 1 | Да | ≥90.0% | ≥0.95 | 0,3 А | #NULL! | #NULL! | Восстанавливается | 117 | Металл | 1-0-Д-С5 (APS, STREET, PROM - D120) | Алюминий | Консольное регулируемое крепление Ø35mm - Ø65mm | 0,5-35 Гц, 5м/с2, 30 мин | IK10 | IK10 | от -60° до +45° | УХЛ1 | 0,106 | 60 | 86,801 | 153 593 | 295х144х44 | 415х144х44 | 1,8 | 1 | 0,006 | 2,2 | 350 | 90 | 195 | #NULL! | #NULL! | #NULL! | #NULL! | #NULL! | #NULL! | #NULL! | #NULL! | #NULL! | #NULL! | #NULL! | #NULL! | 4 | #NULL! | #NULL! | #NULL! | #NULL! | #NULL! | #NULL! | #NULL! | #NULL! | #NULL! | 45 | #NULL! | #NULL! | #NULL! | #NULL! | #NULL! | #NULL! | #NULL! | #NULL! | #NULL! | #ПУСТО! | #ПУСТО! | #ПУСТО! | #ПУСТО! | #ПУСТО! | #NULL! | #NULL! | #NULL! | #NULL! | #NULL! | #NULL!
УТ000012708 | Уличный светильник TL-STREET FLAT 45 F1 W 740 | Архив | TL-STREET FLAT 45 F1 W 740 | STREET FLAT 45 F1 | Уличное освещение | 42,4 | 6 292 | 5 600 | 132,075 | 36 | W (145°х60°) широкая боковая | 4 000 | 70 | ≤ 1% | Osram DURIS S5 GW PSLR31.PM 4000K | 100 000 | 1,5 | Нет | Аргос-Электрон | ИПС 60-700Т IP67 3325 | 176 - 264B AC | 158 - 290B AC | 68 | 47 ~ 63 Гц | 67 | СтепеньЗащитыСветильника | Нет | Есть | Да | #NULL! | #NULL! | 4 кВ (L-N) | Соответствует ТР ТС 020/2011 "Электромагнитная совместимость технических средств" | Соответствует ТР ТС 004/2011 "О безопасности низковольтного оборудования" | Да | > 1,5 кВ АС | вход-выход > 200 МОм | 1 | Да | ≥90.0% | ≥0.95 | 0,3 А | #NULL! | #NULL! | Восстанавливается | #NULL! | Металл | 1-48/90-В-С5 (PROM, PR, SPORT, APS, ATAMAN Street, LC, PLUS, SM W) | Алюминий | Консольное регулируемое крепление Ø35mm - Ø65mm | 0,5-35 Гц, 5м/с2, 30 мин | IK10 | IK10 | от -60° до +45° | УХЛ1 | 0,103 | 60 | 86,801 | 153 593 | 295х144х44 | 415х144х44 | 1,8 | 1 | 0,006 | 2,2 | 350 | 90 | 195 | #NULL! | #NULL! | #NULL! | #NULL! | #NULL! | #NULL! | #NULL! | #NULL! | #NULL! | #NULL! | #NULL! | #NULL! | 4 | #NULL! | #NULL! | #NULL! | #NULL! | #NULL! | #NULL! | #NULL! | #NULL! | #NULL! | 45 | #NULL! | #NULL! | #NULL! | #NULL! | #NULL! | #NULL! | #NULL! | #NULL! | #NULL! | #ПУСТО! | #ПУСТО! | #ПУСТО! | #ПУСТО! | #ПУСТО! | #NULL! | #NULL! | #NULL! | #NULL! | #NULL! | #NULL!
УТ000012709 | Уличный светильник TL-STREET FLAT 45 F1 W 750 | Архив | TL-STREET FLAT 45 F1 W 750 | STREET FLAT 45 F1 | Уличное освещение | 42,4 | 6 292 | 5 600 | 132,075 | 36 | W (145°х60°) широкая боковая | 5 000 | 72 | ≤ 1% | Osram DURIS S5 GW PSLT33.PM 5000К | 100 000 | 1,5 | Нет | Аргос-Электрон | ИПС 60-700Т IP67 3325 | 176 - 264B AC | 158 - 290B AC | 68 | 47 ~ 63 Гц | 67 | СтепеньЗащитыСветильника | Нет | Есть | Да | #NULL! | #NULL! | 4 кВ (L-N) | Соответствует ТР ТС 020/2011 "Электромагнитная совместимость технических средств" | Соответствует ТР ТС 004/2011 "О безопасности низковольтного оборудования" | Да | > 1,5 кВ АС | вход-выход > 200 МОм | 1 | Да | ≥90.0% | ≥0.95 | 0,3 А | #NULL! | #NULL! | Восстанавливается | 117 | Металл | 1-48/90-В-С5 (PROM, PR, SPORT, APS, ATAMAN Street, LC, PLUS, SM W) | Алюминий | Консольное регулируемое крепление Ø35mm - Ø65mm | 0,5-35 Гц, 5м/с2, 30 мин | IK10 | IK10 | от -60° до +45° | УХЛ1 | 0,103 | 60 | 86,801 | 153 593 | 295х144х44 | 415х144х44 | 1,8 | 1 | 0,006 | 2,2 | 350 | 90 | 195 | #NULL! | #NULL! | #NULL! | #NULL! | #NULL! | #NULL! | #NULL! | #NULL! | #NULL! | #NULL! | #NULL! | #NULL! | 4 | #NULL! | #NULL! | #NULL! | #NULL! | #NULL! | #NULL! | #NULL! | #NULL! | #NULL! | 45 | #NULL! | #NULL! | #NULL! | #NULL! | #NULL! | #NULL! | #NULL! | #NULL! | #NULL! | #ПУСТО! | #ПУСТО! | #ПУСТО! | #ПУСТО! | #ПУСТО! | #NULL! | #NULL! | #NULL! | #NULL! | #NULL! | #NULL!
УТ000012710 | Уличный светильник TL-STREET FLAT 45 F3 D 740 | Архив | TL-STREET FLAT 45 F3 D 740 | STREET FLAT 45 F3 | Уличное освещение | 42,4 | 6 292 | 5 474 | 129,104 | 36 | D (120°) косинусная | 4 000 | 70 | ≤ 1% | Osram DURIS S5 GW PSLR31.PM 4000K | 100 000 | 1,5 | Нет | Аргос-Электрон | ИПС 60-700Т IP67 3325 | 176 - 264B AC | 158 - 290B AC | 68 | 47 ~ 63 Гц | 67 | СтепеньЗащитыСветильника | Нет | Есть | Да | #NULL! | #NULL! | 4 кВ (L-N) | Соответствует ТР ТС 020/2011 "Электромагнитная совместимость технических средств" | Соответствует ТР ТС 004/2011 "О безопасности низковольтного оборудования" | Да | > 1,5 кВ АС | вход-выход > 200 МОм | 1 | Да | ≥90.0% | ≥0.95 | 0,3 А | #NULL! | #NULL! | Восстанавливается | #NULL! | Металл | 1-0-Д-С5 (APS, STREET, PROM - D120) | Алюминий | Настенное,консольно-поворотное регулируемое крепление Ø35mm - Ø65mm | 0,5-35 Гц, 5м/с2, 30 мин | IK10 | IK10 | от -60° до +45° | УХЛ1 | 0,106 | 60 | 86,801 | 153 593 | 295х144х44 | 415х144х44 | 1,8 | 1 | 0,006 | 2,2 | 350 | 90 | 195 | #NULL! | #NULL! | #NULL! | #NULL! | #NULL! | #NULL! | #NULL! | #NULL! | #NULL! | #NULL! | #NULL! | #NULL! | 4 | #NULL! | #NULL! | #NULL! | #NULL! | #NULL! | #NULL! | #NULL! | #NULL! | #NULL! | 45 | #NULL! | #NULL! | #NULL! | #NULL! | #NULL! | #NULL! | #NULL! | #NULL! | #NULL! | #ПУСТО! | #ПУСТО! | #ПУСТО! | #ПУСТО! | #ПУСТО! | #NULL! | #NULL! | #NULL! | #NULL! | #NULL! | #NULL!
УТ000012711 | Уличный светильник TL-STREET FLAT 45 F3 D 750 | Архив | TL-STREET FLAT 45 F3 D 750 | STREET FLAT 45 F3 | Уличное освещение | 42,4 | 6 292 | 5 474 | 129,104 | 36 | D (120°) косинусная | 5 000 | 72 | ≤ 1% | Osram DURIS S5 GW PSLT33.PM 5000К | 100 000 | 1,5 | Нет | Аргос-Электрон | ИПС 60-700Т IP67 3325 | 176 - 264B AC | 158 - 290B AC | 68 | 47 ~ 63 Гц | 67 | СтепеньЗащитыСветильника | Нет | Есть | Да | #NULL! | #NULL! | 4 кВ (L-N) | Соответствует ТР ТС 020/2011 "Электромагнитная совместимость технических средств" | Соответствует ТР ТС 004/2011 "О безопасности низковольтного оборудования" | Да | > 1,5 кВ АС | вход-выход > 200 МОм | 1 | Да | ≥90.0% | ≥0.95 | 0,3 А | #NULL! | #NULL! | Восстанавливается | 117 | Металл | 1-0-Д-С5 (APS, STREET, PROM - D120) | Алюминий | Настенное,консольно-поворотное регулируемое крепление Ø35mm - Ø65mm | 0,5-35 Гц, 5м/с2, 30 мин | IK10 | IK10 | от -60° до +45° | УХЛ1 | 0,106 | 60 | 86,801 | 153 593 | 295х144х44 | 415х144х44 | 1,8 | 1 | 0,006 | 2,2 | 350 | 90 | 195 | #NULL! | #NULL! | #NULL! | #NULL! | #NULL! | #NULL! | #NULL! | #NULL! | #NULL! | #NULL! | #NULL! | #NULL! | 4 | #NULL! | #NULL! | #NULL! | #NULL! | #NULL! | #NULL! | #NULL! | #NULL! | #NULL! | 45 | #NULL! | #NULL! | #NULL! | #NULL! | #NULL! | #NULL! | #NULL! | #NULL! | #NULL! | #ПУСТО! | #ПУСТО! | #ПУСТО! | #ПУСТО! | #ПУСТО! | #NULL! | #NULL! | #NULL! | #NULL! | #NULL! | #NULL!
УТ000012712 | Уличный светильник TL-STREET FLAT 45 F3 W 740 | Архив | TL-STREET FLAT 45 F3 W 740 | STREET FLAT 45 F3 | Уличное освещение | 42,4 | 6 292 | 5 600 | 132,075 | 36 | W (145°х60°) широкая боковая | 4 000 | 70 | ≤ 1% | Osram DURIS S5 GW PSLR31.PM 4000K | 100 000 | 1,5 | Нет | Аргос-Электрон | ИПС 60-700Т IP67 3325 | 176 - 264B AC | 158 - 290B AC | 68 | 47 ~ 63 Гц | 67 | СтепеньЗащитыСветильника | Нет | Есть | Да | #NULL! | #NULL! | 4 кВ (L-N) | Соответствует ТР ТС 020/2011 "Электромагнитная совместимость технических средств" | Соответствует ТР ТС 004/2011 "О безопасности низковольтного оборудования" | Да | > 1,5 кВ АС | вход-выход > 200 МОм | 1 | Да | ≥90.0% | ≥0.95 | 0,3 А | #NULL! | #NULL! | Восстанавливается | #NULL! | Металл | 1-48/90-В-С5 (PROM, PR, SPORT, APS, ATAMAN Street, LC, PLUS, SM W) | Алюминий | Настенное,консольно-поворотное регулируемое крепление Ø35mm - Ø65mm | 0,5-35 Гц, 5м/с2, 30 мин | IK10 | IK10 | от -60° до +45° | УХЛ1 | 0,103 | 60 | 86,801 | 153 593 | 295х144х44 | 415х144х44 | 1,8 | 1 | 0,006 | 2,2 | 350 | 90 | 195 | #NULL! | #NULL! | #NULL! | #NULL! | #NULL! | #NULL! | #NULL! | #NULL! | #NULL! | #NULL! | #NULL! | #NULL! | 4 | #NULL! | #NULL! | #NULL! | #NULL! | #NULL! | #NULL! | #NULL! | #NULL! | #NULL! | 45 | #NULL! | #NULL! | #NULL! | #NULL! | #NULL! | #NULL! | #NULL! | #NULL! | #NULL! | #ПУСТО! | #ПУСТО! | #ПУСТО! | #ПУСТО! | #ПУСТО! | #NULL! | #NULL! | #NULL! | #NULL! | #NULL! | #NULL!
УТ000012713 | Уличный светильник TL-STREET FLAT 45 F3 W 750 | Архив | TL-STREET FLAT 45 F3 W 750 | STREET FLAT 45 F3 | Уличное освещение | 42,4 | 6 292 | 5 600 | 132,075 | 36 | W (145°х60°) широкая боковая | 5 000 | 72 | ≤ 1% | Osram DURIS S5 GW PSLT33.PM 5000К | 100 000 | 1,5 | Нет | Аргос-Электрон | ИПС 60-700Т IP67 3325 | 176 - 264B AC | 158 - 290B AC | 68 | 47 ~ 63 Гц | 67 | СтепеньЗащитыСветильника | Нет | Есть | Да | #NULL! | #NULL! | 4 кВ (L-N) | Соответствует ТР ТС 020/2011 "Электромагнитная совместимость технических средств" | Соответствует ТР ТС 004/2011 "О безопасности низковольтного оборудования" | Да | > 1,5 кВ АС | вход-выход > 200 МОм | 1 | Да | ≥90.0% | ≥0.95 | 0,3 А | #NULL! | #NULL! | Восстанавливается | 117 | Металл | 1-48/90-В-С5 (PROM, PR, SPORT, APS, ATAMAN Street, LC, PLUS, SM W) | Алюминий | Настенное,консольно-поворотное регулируемое крепление Ø35mm - Ø65mm | 0,5-35 Гц, 5м/с2, 30 мин | IK10 | IK10 | от -60° до +45° | УХЛ1 | 0,103 | 60 | 86,801 | 153 593 | 295х144х44 | 415х144х44 | 1,8 | 1 | 0,006 | 2,2 | 350 | 90 | 195 | #NULL! | #NULL! | #NULL! | #NULL! | #NULL! | #NULL! | #NULL! | #NULL! | #NULL! | #NULL! | #NULL! | #NULL! | 4 | #NULL! | #NULL! | #NULL! | #NULL! | #NULL! | #NULL! | #NULL! | #NULL! | #NULL! | 45 | #NULL! | #NULL! | #NULL! | #NULL! | #NULL! | #NULL! | #NULL! | #NULL! | #NULL! | #ПУСТО! | #ПУСТО! | #ПУСТО! | #ПУСТО! | #ПУСТО! | #NULL! | #NULL! | #NULL! | #NULL! | #NULL! | #NULL!
УТ000012733 | ПРОМЫШЛЕННЫЙ СВЕТИЛЬНИК ATAMAN HB 80 750 D120 GL | Серия | ATAMAN HB 80 750 D120 GL | ATAMAN-HB 80 | Промышленное освещение | 78,6 | 13 386 | 11 625 | 147,901 | 144 | D (120°) косинусная | 5 000 | 72 | 3 | Osram DURIS S5 GW PSLT33.PM 5000К | 100 000 | 0,5 | Нет | MEAN WELL | MEAN WELL XLG-100-L-A | 100-305 VAC / 142-431 VDC | 100-305 VAC / 142-431 VDC | 100 | 47 Гц - 63 Гц | 67 | СтепеньЗащитыСветильника | Нет | Есть | Нет | #NULL! | #NULL! | 6KV/4KV | EN55015(CISPR15) ,GB/T17743, EN55015(CISPR15) ,GB/T17743, EN61000-3-2 , GB/T17625.1, EN61000-3-3 | UL8750(type”HL”), UL879, CSA C22.2 No. 250.13-12; ENEC EN61347-1, EN61347-2-13 independent, EN62384; GB19510.1,GB19510.14; EAC TP TC 004;J61347-1(H29), J61347-2-13(H29),KC61347-1,KC61347-2-13,IS15885(Part2/Sec13)(for XLG-100I type only); IP67 approved | Да | I/P-O/P:3.75 KVAC | I/P-O/P, I/P-FG, O/P-FG:100M Ohms / 500VDC / 25℃/ 70% RH | 1 | Да | 92,5% | ≥ 0,95 | 0,43 А | 50A | #NULL! | Есть | 117 | Литейные алюминиевые сплавы | Закалённое стекло GL D120 | Алюминий | Универсальное (кронштейн/кольцо) | 0,5-35 Гц, 5м/с2, 30 мин | IK10 | IK10 | от -40° до +40° | УХЛ1 | 0,092 | 60 | 160,91 | 271 476 | 290х290х85 | #NULL! | 3,5 | 1 | 0,011 | 3,8 | 300 | 120 | 300 | #NULL! | #NULL! | #NULL! | #NULL! | #NULL! | #NULL! | #NULL! | #NULL! | #NULL! | #NULL! | #NULL! | #NULL! | 4 | #NULL! | #NULL! | #NULL! | #NULL! | #NULL! | #NULL! | #NULL! | #NULL! | #NULL! | 80 | #NULL! | #NULL! | #NULL! | #NULL! | #NULL! | #NULL! | #NULL! | #NULL! | #NULL! | https://tl-led.ru/storage/products/files/14/УТ000012733/main_image_ATAMAN HB rend.jpg | https://tl-led.ru/storage/products/files/14/УТ000012733/package_dimensions_ATAMAN PROM upakovka.jpg | #ПУСТО! | https://tl-led.ru/storage/products/files/14/УТ000012733/illuminator_dimensions_ATAMAN HB.jpg | https://tl-led.ru/storage/products/files/14/УТ000012733/kss_D.jpg | #NULL! | #NULL! | #NULL! | #NULL! | #NULL! | #NULL!
УТ000012714 | ПРОМЫШЛЕННЫЙ СВЕТИЛЬНИК ATAMAN HB 80 750 D30 | Архив | ATAMAN HB 80 750 D30 | ATAMAN-HB 80 | Промышленное освещение | 78,6 | 13 386 | 12 387 | 157,595 | 144 | К (30°) концентрированная | 5 000 | 72 | 3 | Osram DURIS S5 GW PSLT33.PM 5000К | 100 000 | 0,5 | Нет | MEAN WELL | MEAN WELL XLG-100-L-A | 100-305 VAC / 142-431 VDC | 100-305 VAC / 142-431 VDC | 100 | 47 Гц - 63 Гц | 67 | СтепеньЗащитыСветильника | Нет | Есть | Нет | #NULL! | #NULL! | 6KV/4KV | EN55015(CISPR15) ,GB/T17743, EN55015(CISPR15) ,GB/T17743, EN61000-3-2 , GB/T17625.1, EN61000-3-3 | UL8750(type”HL”), UL879, CSA C22.2 No. 250.13-12; ENEC EN61347-1, EN61347-2-13 independent, EN62384; GB19510.1,GB19510.14; EAC TP TC 004;J61347-1(H29), J61347-2-13(H29),KC61347-1,KC61347-2-13,IS15885(Part2/Sec13)(for XLG-100I type only); IP67 approved | Да | I/P-O/P:3.75 KVAC | I/P-O/P, I/P-FG, O/P-FG:100M Ohms / 500VDC / 25℃/ 70% RH | 1 | Да | 92,5% | ≥ 0,95 | 0,43 А | 50A | #NULL! | Есть | 117 | Литейные алюминиевые сплавы | Линза TL-Lens Industrial Square 30 | Алюминий | Универсальное (кронштейн/кольцо) | 0,5-35 Гц, 5м/с2, 30 мин | IK10 | IK10 | от -60° до +40° | УХЛ1 | 0,086 | 60 | 160,91 | 271 476 | 290х290х85 | #NULL! | 3,5 | 1 | 0,011 | 3,8 | 300 | 120 | 300 | #NULL! | #NULL! | #NULL! | #NULL! | #NULL! | #NULL! | #NULL! | #NULL! | #NULL! | #NULL! | #NULL! | #NULL! | 4 | #NULL! | #NULL! | #NULL! | #NULL! | #NULL! | #NULL! | #NULL! | #NULL! | #NULL! | 80 | #NULL! | #NULL! | #NULL! | #NULL! | #NULL! | #NULL! | #NULL! | #NULL! | #NULL! | #ПУСТО! | #ПУСТО! | #ПУСТО! | #ПУСТО! | #ПУСТО! | #NULL! | #NULL! | #NULL! | #NULL! | #NULL! | #NULL!
УТ000012736 | ПРОМЫШЛЕННЫЙ СВЕТИЛЬНИК ATAMAN HB 80 750 D30 GL | Архив | ATAMAN HB 80 750 D30 GL | ATAMAN-HB 80 | Промышленное освещение | 78,6 | 13 386 | 11 625 | 147,901 | 144 | К (30°) концентрированная | 5 000 | 72 | 3 | Osram DURIS S5 GW PSLT33.PM 5000К | 100 000 | 0,5 | Нет | MEAN WELL | MEAN WELL XLG-100-L-A | 100-305 VAC / 142-431 VDC | 100-305 VAC / 142-431 VDC | 100 | 47 Гц - 63 Гц | 67 | СтепеньЗащитыСветильника | Нет | Есть | Нет | #NULL! | #NULL! | 6KV/4KV | EN55015(CISPR15) ,GB/T17743, EN55015(CISPR15) ,GB/T17743, EN61000-3-2 , GB/T17625.1, EN61000-3-3 | UL8750(type”HL”), UL879, CSA C22.2 No. 250.13-12; ENEC EN61347-1, EN61347-2-13 independent, EN62384; GB19510.1,GB19510.14; EAC TP TC 004;J61347-1(H29), J61347-2-13(H29),KC61347-1,KC61347-2-13,IS15885(Part2/Sec13)(for XLG-100I type only); IP67 approved | Да | I/P-O/P:3.75 KVAC | I/P-O/P, I/P-FG, O/P-FG:100M Ohms / 500VDC / 25℃/ 70% RH | 1 | Да | 92,5% | ≥ 0,95 | 0,43 А | 50A | #NULL! | Есть | 117 | Литейные алюминиевые сплавы | Линза TL-Lens Industrial Square 30 | Алюминий | Универсальное (кронштейн/кольцо) | 0,5-35 Гц, 5м/с2, 30 мин | IK10 | IK10 | от -60° до +40° | УХЛ1 | 0,092 | 60 | 160,91 | 271 476 | 290х290х85 | #NULL! | 3,5 | 1 | 0,011 | 3,8 | 300 | 120 | 300 | #NULL! | #NULL! | #NULL! | #NULL! | #NULL! | #NULL! | #NULL! | #NULL! | #NULL! | #NULL! | #NULL! | #NULL! | 4 | #NULL! | #NULL! | #NULL! | #NULL! | #NULL! | #NULL! | #NULL! | #NULL! | #NULL! | 80 | #NULL! | #NULL! | #NULL! | #NULL! | #NULL! | #NULL! | #NULL! | #NULL! | #NULL! | #ПУСТО! | #ПУСТО! | #ПУСТО! | #ПУСТО! | #ПУСТО! | #NULL! | #NULL! | #NULL! | #NULL! | #NULL! | #NULL!
УТ000012715 | ПРОМЫШЛЕННЫЙ СВЕТИЛЬНИК ATAMAN HB 80 750 D40 | Архив | ATAMAN HB 80 750 D40 | ATAMAN-HB 80 | Промышленное освещение | 78,6 | 13 386 | 12 387 | 157,595 | 144 | К (40°) концентрированная | 5 000 | 72 | 3 | Osram DURIS S5 GW PSLT33.PM 5000К | 100 000 | 0,5 | Нет | MEAN WELL | MEAN WELL XLG-100-L-A | 100-305 VAC / 142-431 VDC | 100-305 VAC / 142-431 VDC | 100 | 47 Гц - 63 Гц | 67 | СтепеньЗащитыСветильника | Нет | Есть | Нет | #NULL! | #NULL! | 6KV/4KV | EN55015(CISPR15) ,GB/T17743, EN55015(CISPR15) ,GB/T17743, EN61000-3-2 , GB/T17625.1, EN61000-3-3 | UL8750(type”HL”), UL879, CSA C22.2 No. 250.13-12; ENEC EN61347-1, EN61347-2-13 independent, EN62384; GB19510.1,GB19510.14; EAC TP TC 004;J61347-1(H29), J61347-2-13(H29),KC61347-1,KC61347-2-13,IS15885(Part2/Sec13)(for XLG-100I type only); IP67 approved | Да | I/P-O/P:3.75 KVAC | I/P-O/P, I/P-FG, O/P-FG:100M Ohms / 500VDC / 25℃/ 70% RH | 1 | Да | 92,5% | ≥ 0,95 | 0,43 А | 50A | #NULL! | Есть | 117 | Литейные алюминиевые сплавы | Линза TL-Lens Industrial Square 40 | Алюминий | Универсальное (кронштейн/кольцо) | 0,5-35 Гц, 5м/с2, 30 мин | IK10 | IK10 | от -60° до +40° | УХЛ1 | 0,086 | 60 | 160,91 | 271 476 | 290х290х85 | #NULL! | 3,5 | 1 | 0,011 | 3,8 | 300 | 120 | 300 | #NULL! | #NULL! | #NULL! | #NULL! | #NULL! | #NULL! | #NULL! | #NULL! | #NULL! | #NULL! | #NULL! | #NULL! | 4 | #NULL! | #NULL! | #NULL! | #NULL! | #NULL! | #NULL! | #NULL! | #NULL! | #NULL! | 80 | #NULL! | #NULL! | #NULL! | #NULL! | #NULL! | #NULL! | #NULL! | #NULL! | #NULL! | #ПУСТО! | #ПУСТО! | #ПУСТО! | #ПУСТО! | #ПУСТО! | #NULL! | #NULL! | #NULL! | #NULL! | #NULL! | #NULL!
УТ000012737 | ПРОМЫШЛЕННЫЙ СВЕТИЛЬНИК ATAMAN HB 80 750 D40 GL | Архив | ATAMAN HB 80 750 D40 GL | ATAMAN-HB 80 | Промышленное освещение | 78,6 | 13 386 | 11 625 | 147,901 | 144 | К (40°) концентрированная | 5 000 | 72 | 3 | Osram DURIS S5 GW PSLT33.PM 5000К | 100 000 | 0,5 | Нет | MEAN WELL | MEAN WELL XLG-100-L-A | 100-305 VAC / 142-431 VDC | 100-305 VAC / 142-431 VDC | 100 | 47 Гц - 63 Гц | 67 | СтепеньЗащитыСветильника | Нет | Есть | Нет | #NULL! | #NULL! | 6KV/4KV | EN55015(CISPR15) ,GB/T17743, EN55015(CISPR15) ,GB/T17743, EN61000-3-2 , GB/T17625.1, EN61000-3-3 | UL8750(type”HL”), UL879, CSA C22.2 No. 250.13-12; ENEC EN61347-1, EN61347-2-13 independent, EN62384; GB19510.1,GB19510.14; EAC TP TC 004;J61347-1(H29), J61347-2-13(H29),KC61347-1,KC61347-2-13,IS15885(Part2/Sec13)(for XLG-100I type only); IP67 approved | Да | I/P-O/P:3.75 KVAC | I/P-O/P, I/P-FG, O/P-FG:100M Ohms / 500VDC / 25℃/ 70% RH | 1 | Да | 92,5% | ≥ 0,95 | 0,43 А | 50A | #NULL! | Есть | 117 | Литейные алюминиевые сплавы | Линза TL-Lens Industrial Square 40 | Алюминий | Универсальное (кронштейн/кольцо) | 0,5-35 Гц, 5м/с2, 30 мин | IK10 | IK10 | от -60° до +40° | УХЛ1 | 0,092 | 60 | 160,91 | 271 476 | 290х290х85 | #NULL! | 3,5 | 1 | 0,011 | 3,8 | 300 | 120 | 300 | #NULL! | #NULL! | #NULL! | #NULL! | #NULL! | #NULL! | #NULL! | #NULL! | #NULL! | #NULL! | #NULL! | #NULL! | 4 | #NULL! | #NULL! | #NULL! | #NULL! | #NULL! | #NULL! | #NULL! | #NULL! | #NULL! | 80 | #NULL! | #NULL! | #NULL! | #NULL! | #NULL! | #NULL! | #NULL! | #NULL! | #NULL! | #ПУСТО! | #ПУСТО! | #ПУСТО! | #ПУСТО! | #ПУСТО! | #NULL! | #NULL! | #NULL! | #NULL! | #NULL! | #NULL!
УТ000012716 | ПРОМЫШЛЕННЫЙ СВЕТИЛЬНИК ATAMAN HB 80 750 D50 | Архив | ATAMAN HB 80 750 D50 | ATAMAN-HB 80 | Промышленное освещение | 78,6 | 13 386 | 12 387 | 157,595 | 144 | К (50°) концентрированная | 5 000 | 72 | 3 | Osram DURIS S5 GW PSLT33.PM 5000К | 100 000 | 0,5 | Нет | MEAN WELL | MEAN WELL XLG-100-L-A | 100-305 VAC / 142-431 VDC | 100-305 VAC / 142-431 VDC | 100 | 47 Гц - 63 Гц | 67 | СтепеньЗащитыСветильника | Нет | Есть | Нет | #NULL! | #NULL! | 6KV/4KV | EN55015(CISPR15) ,GB/T17743, EN55015(CISPR15) ,GB/T17743, EN61000-3-2 , GB/T17625.1, EN61000-3-3 | UL8750(type”HL”), UL879, CSA C22.2 No. 250.13-12; ENEC EN61347-1, EN61347-2-13 independent, EN62384; GB19510.1,GB19510.14; EAC TP TC 004;J61347-1(H29), J61347-2-13(H29),KC61347-1,KC61347-2-13,IS15885(Part2/Sec13)(for XLG-100I type only); IP67 approved | Да | I/P-O/P:3.75 KVAC | I/P-O/P, I/P-FG, O/P-FG:100M Ohms / 500VDC / 25℃/ 70% RH | 1 | Да | 92,5% | ≥ 0,95 | 0,43 А | 50A | #NULL! | Есть | 117 | Литейные алюминиевые сплавы | Линза TL-Lens Industrial Square 50 | Алюминий | Универсальное (кронштейн/кольцо) | 0,5-35 Гц, 5м/с2, 30 мин | IK10 | IK10 | от -60° до +40° | УХЛ1 | 0,086 | 60 | 160,91 | 271 476 | 290х290х85 | #NULL! | 3,5 | 1 | 0,011 | 3,8 | 300 | 120 | 300 | #NULL! | #NULL! | #NULL! | #NULL! | #NULL! | #NULL! | #NULL! | #NULL! | #NULL! | #NULL! | #NULL! | #NULL! | 4 | #NULL! | #NULL! | #NULL! | #NULL! | #NULL! | #NULL! | #NULL! | #NULL! | #NULL! | 80 | #NULL! | #NULL! | #NULL! | #NULL! | #NULL! | #NULL! | #NULL! | #NULL! | #NULL! | #ПУСТО! | #ПУСТО! | #ПУСТО! | #ПУСТО! | #ПУСТО! | #NULL! | #NULL! | #NULL! | #NULL! | #NULL! | #NULL!
УТ000012738 | ПРОМЫШЛЕННЫЙ СВЕТИЛЬНИК ATAMAN HB 80 750 D50 GL | Архив | ATAMAN HB 80 750 D50 | ATAMAN-HB 80 | Промышленное освещение | 78,6 | 13 386 | 12 387 | 157,595 | 144 | К (50°) концентрированная | 5 000 | 72 | 3 | Osram DURIS S5 GW PSLT33.PM 5000К | 100 000 | 0,5 | Нет | MEAN WELL | MEAN WELL XLG-100-L-A | 100-305 VAC / 142-431 VDC | 100-305 VAC / 142-431 VDC | 100 | 47 Гц - 63 Гц | 67 | СтепеньЗащитыСветильника | Нет | Есть | Нет | #NULL! | #NULL! | 6KV/4KV | EN55015(CISPR15) ,GB/T17743, EN55015(CISPR15) ,GB/T17743, EN61000-3-2 , GB/T17625.1, EN61000-3-3 | UL8750(type”HL”), UL879, CSA C22.2 No. 250.13-12; ENEC EN61347-1, EN61347-2-13 independent, EN62384; GB19510.1,GB19510.14; EAC TP TC 004;J61347-1(H29), J61347-2-13(H29),KC61347-1,KC61347-2-13,IS15885(Part2/Sec13)(for XLG-100I type only); IP67 approved | Да | I/P-O/P:3.75 KVAC | I/P-O/P, I/P-FG, O/P-FG:100M Ohms / 500VDC / 25℃/ 70% RH | 1 | Да | 92,5% | ≥ 0,95 | 0,43 А | 50A | #NULL! | Есть | 117 | Литейные алюминиевые сплавы | Линза TL-Lens Industrial Square 50 | Алюминий | Универсальное (кронштейн/кольцо) | 0,5-35 Гц, 5м/с2, 30 мин | IK10 | IK10 | от -60° до +40° | УХЛ1 | 0,086 | 60 | 160,91 | 271 476 | 290х290х85 | #NULL! | 3,5 | 1 | 0,011 | 3,8 | 300 | 120 | 300 | #NULL! | #NULL! | #NULL! | #NULL! | #NULL! | #NULL! | #NULL! | #NULL! | #NULL! | #NULL! | #NULL! | #NULL! | 4 | #NULL! | #NULL! | #NULL! | #NULL! | #NULL! | #NULL! | #NULL! | #NULL! | #NULL! | 80 | #NULL! | #NULL! | #NULL! | #NULL! | #NULL! | #NULL! | #NULL! | #NULL! | #NULL! | #ПУСТО! | #ПУСТО! | #ПУСТО! | #ПУСТО! | #ПУСТО! | #NULL! | #NULL! | #NULL! | #NULL! | #NULL! | #NULL!
УТ000012734 | ПРОМЫШЛЕННЫЙ СВЕТИЛЬНИК ATAMAN HB 90 750 D120 GL | Серия | ATAMAN HB 90 750 D120 GL | ATAMAN-HB 90 | Промышленное освещение | 87 | 14 816 | 12 867 | 147,897 | 160 | D (120°) косинусная | 5 000 | 72 | 3 | Osram DURIS S5 GW PSLT33.PM 5000К | 100 000 | 0,5 | Нет | MEAN WELL | MEAN WELL XLG-100-L-A | 100-305 VAC / 142-431 VDC | 100-305 VAC / 142-431 VDC | 100 | 47 Гц - 63 Гц | 67 | СтепеньЗащитыСветильника | Нет | Есть | Нет | #NULL! | #NULL! | 6KV/4KV | EN55015(CISPR15) ,GB/T17743, EN55015(CISPR15) ,GB/T17743, EN61000-3-2 , GB/T17625.1, EN61000-3-3 | UL8750(type”HL”), UL879, CSA C22.2 No. 250.13-12; ENEC EN61347-1, EN61347-2-13 independent, EN62384; GB19510.1,GB19510.14; EAC TP TC 004;J61347-1(H29), J61347-2-13(H29),KC61347-1,KC61347-2-13,IS15885(Part2/Sec13)(for XLG-100I type only); IP67 approved | Да | I/P-O/P:3.75 KVAC | I/P-O/P, I/P-FG, O/P-FG:100M Ohms / 500VDC / 25℃/ 70% RH | 1 | Да | 92,5% | ≥ 0,95 | 0,43 А | 50A | #NULL! | Есть | 117 | Литейные алюминиевые сплавы | Закалённое стекло GL D120 | Алюминий | Универсальное (кронштейн/кольцо) | 0,5-35 Гц, 5м/с2, 30 мин | IK10 | IK10 | от -40° до +40° | УХЛ1 | 0,092 | 60 | 178,106 | 271 476 | 290х290х85 | #NULL! | 3,5 | 1 | 0,011 | 3,8 | 300 | 120 | 300 | #NULL! | #NULL! | #NULL! | #NULL! | #NULL! | #NULL! | #NULL! | #NULL! | #NULL! | #NULL! | #NULL! | #NULL! | 4 | #NULL! | #NULL! | #NULL! | #NULL! | #NULL! | #NULL! | #NULL! | #NULL! | #NULL! | 90 | #NULL! | #NULL! | #NULL! | #NULL! | #NULL! | #NULL! | #NULL! | #NULL! | #NULL! | https://tl-led.ru/storage/products/files/14/УТ000012734/main_image_ATAMAN HB rend.jpg | https://tl-led.ru/storage/products/files/14/УТ000012734/package_dimensions_ATAMAN PROM upakovka.jpg | #ПУСТО! | https://tl-led.ru/storage/products/files/14/УТ000012734/illuminator_dimensions_ATAMAN HB.jpg | https://tl-led.ru/storage/products/files/14/УТ000012734/kss_D.jpg | #NULL! | #NULL! | #NULL! | #NULL! | #NULL! | #NULL!
УТ000012717 | ПРОМЫШЛЕННЫЙ СВЕТИЛЬНИК ATAMAN HB 90 750 D30 | Архив | ATAMAN HB 90 750 D30 | ATAMAN-HB 90 | Промышленное освещение | 87 | 14 816 | 13 711 | 157,598 | 160 | К (30°) концентрированная | 5 000 | 72 | 3 | Osram DURIS S5 GW PSLT33.PM 5000К | 100 000 | 0,5 | Нет | MEAN WELL | MEAN WELL XLG-100-L-A | 100-305 VAC / 142-431 VDC | 100-305 VAC / 142-431 VDC | 100 | 47 Гц - 63 Гц | 67 | СтепеньЗащитыСветильника | Нет | Есть | Нет | #NULL! | #NULL! | 6KV/4KV | EN55015(CISPR15) ,GB/T17743, EN55015(CISPR15) ,GB/T17743, EN61000-3-2 , GB/T17625.1, EN61000-3-3 | UL8750(type”HL”), UL879, CSA C22.2 No. 250.13-12; ENEC EN61347-1, EN61347-2-13 independent, EN62384; GB19510.1,GB19510.14; EAC TP TC 004;J61347-1(H29), J61347-2-13(H29),KC61347-1,KC61347-2-13,IS15885(Part2/Sec13)(for XLG-100I type only); IP67 approved | Да | I/P-O/P:3.75 KVAC | I/P-O/P, I/P-FG, O/P-FG:100M Ohms / 500VDC / 25℃/ 70% RH | 1 | Да | 92,5% | ≥ 0,95 | 0,43 А | 50A | #NULL! | Есть | 117 | Литейные алюминиевые сплавы | Линза TL-Lens Industrial Square 30 | Алюминий | Универсальное (кронштейн/кольцо) | 0,5-35 Гц, 5м/с2, 30 мин | IK10 | IK10 | от -60° до +40° | УХЛ1 | 0,086 | 60 | 178,106 | 271 476 | 290х290х85 | #NULL! | 3,5 | 1 | 0,011 | 3,8 | 300 | 120 | 300 | #NULL! | #NULL! | #NULL! | #NULL! | #NULL! | #NULL! | #NULL! | #NULL! | #NULL! | #NULL! | #NULL! | #NULL! | 4 | #NULL! | #NULL! | #NULL! | #NULL! | #NULL! | #NULL! | #NULL! | #NULL! | #NULL! | 90 | #NULL! | #NULL! | #NULL! | #NULL! | #NULL! | #NULL! | #NULL! | #NULL! | #NULL! | #ПУСТО! | #ПУСТО! | #ПУСТО! | #ПУСТО! | #ПУСТО! | #NULL! | #NULL! | #NULL! | #NULL! | #NULL! | #NULL!
УТ000012739 | ПРОМЫШЛЕННЫЙ СВЕТИЛЬНИК ATAMAN HB 90 750 D30 GL | Архив | ATAMAN HB 90 750 D30 GL | ATAMAN-HB 90 | Промышленное освещение | 87 | 14 816 | 12 867 | 147,897 | 160 | К (30°) концентрированная | 5 000 | 72 | 3 | Osram DURIS S5 GW PSLT33.PM 5000К | 100 000 | 0,5 | Нет | MEAN WELL | MEAN WELL XLG-100-L-A | 100-305 VAC / 142-431 VDC | 100-305 VAC / 142-431 VDC | 100 | 47 Гц - 63 Гц | 67 | СтепеньЗащитыСветильника | Нет | Есть | Нет | #NULL! | #NULL! | 6KV/4KV | EN55015(CISPR15) ,GB/T17743, EN55015(CISPR15) ,GB/T17743, EN61000-3-2 , GB/T17625.1, EN61000-3-3 | UL8750(type”HL”), UL879, CSA C22.2 No. 250.13-12; ENEC EN61347-1, EN61347-2-13 independent, EN62384; GB19510.1,GB19510.14; EAC TP TC 004;J61347-1(H29), J61347-2-13(H29),KC61347-1,KC61347-2-13,IS15885(Part2/Sec13)(for XLG-100I type only); IP67 approved | Да | I/P-O/P:3.75 KVAC | I/P-O/P, I/P-FG, O/P-FG:100M Ohms / 500VDC / 25℃/ 70% RH | 1 | Да | 92,5% | ≥ 0,95 | 0,43 А | 50A | #NULL! | Есть | 117 | Литейные алюминиевые сплавы | Линза TL-Lens Industrial Square 30 | Алюминий | Универсальное (кронштейн/кольцо) | 0,5-35 Гц, 5м/с2, 30 мин | IK10 | IK10 | от -60° до +40° | УХЛ1 | 0,092 | 60 | 178,106 | 271 476 | 290х290х85 | #NULL! | 3,5 | 1 | 0,011 | 3,8 | 300 | 120 | 300 | #NULL! | #NULL! | #NULL! | #NULL! | #NULL! | #NULL! | #NULL! | #NULL! | #NULL! | #NULL! | #NULL! | #NULL! | 4 | #NULL! | #NULL! | #NULL! | #NULL! | #NULL! | #NULL! | #NULL! | #NULL! | #NULL! | 90 | #NULL! | #NULL! | #NULL! | #NULL! | #NULL! | #NULL! | #NULL! | #NULL! | #NULL! | #ПУСТО! | #ПУСТО! | #ПУСТО! | #ПУСТО! | #ПУСТО! | #NULL! | #NULL! | #NULL! | #NULL! | #NULL! | #NULL!
УТ000012718 | ПРОМЫШЛЕННЫЙ СВЕТИЛЬНИК ATAMAN HB 90 750 D40 | Архив | ATAMAN HB 90 750 D40 | ATAMAN-HB 90 | Промышленное освещение | 87 | 14 816 | 13 711 | 157,598 | 160 | К (40°) концентрированная | 5 000 | 72 | 3 | Osram DURIS S5 GW PSLT33.PM 5000К | 100 000 | 0,5 | Нет | MEAN WELL | MEAN WELL XLG-100-L-A | 100-305 VAC / 142-431 VDC | 100-305 VAC / 142-431 VDC | 100 | 47 Гц - 63 Гц | 67 | СтепеньЗащитыСветильника | Нет | Есть | Нет | #NULL! | #NULL! | 6KV/4KV | EN55015(CISPR15) ,GB/T17743, EN55015(CISPR15) ,GB/T17743, EN61000-3-2 , GB/T17625.1, EN61000-3-3 | UL8750(type”HL”), UL879, CSA C22.2 No. 250.13-12; ENEC EN61347-1, EN61347-2-13 independent, EN62384; GB19510.1,GB19510.14; EAC TP TC 004;J61347-1(H29), J61347-2-13(H29),KC61347-1,KC61347-2-13,IS15885(Part2/Sec13)(for XLG-100I type only); IP67 approved | Да | I/P-O/P:3.75 KVAC | I/P-O/P, I/P-FG, O/P-FG:100M Ohms / 500VDC / 25℃/ 70% RH | 1 | Да | 92,5% | ≥ 0,95 | 0,43 А | 50A | #NULL! | Есть | 117 | Литейные алюминиевые сплавы | Линза TL-Lens Industrial Square 40 | Алюминий | Универсальное (кронштейн/кольцо) | 0,5-35 Гц, 5м/с2, 30 мин | IK10 | IK10 | от -60° до +40° | УХЛ1 | 0,086 | 60 | 178,106 | 271 476 | 290х290х85 | #NULL! | 3,5 | 1 | 0,011 | 3,8 | 300 | 120 | 300 | #NULL! | #NULL! | #NULL! | #NULL! | #NULL! | #NULL! | #NULL! | #NULL! | #NULL! | #NULL! | #NULL! | #NULL! | 4 | #NULL! | #NULL! | #NULL! | #NULL! | #NULL! | #NULL! | #NULL! | #NULL! | #NULL! | 90 | #NULL! | #NULL! | #NULL! | #NULL! | #NULL! | #NULL! | #NULL! | #NULL! | #NULL! | #ПУСТО! | #ПУСТО! | #ПУСТО! | #ПУСТО! | #ПУСТО! | #NULL! | #NULL! | #NULL! | #NULL! | #NULL! | #NULL!
УТ000012740 | ПРОМЫШЛЕННЫЙ СВЕТИЛЬНИК ATAMAN HB 90 750 D40 GL | Архив | ATAMAN HB 90 750 D40 GL | ATAMAN-HB 90 | Промышленное освещение | 87 | 14 816 | 12 867 | 147,897 | 160 | К (40°) концентрированная | 5 000 | 72 | 3 | Osram DURIS S5 GW PSLT33.PM 5000К | 100 000 | 0,5 | Нет | MEAN WELL | MEAN WELL XLG-100-L-A | 100-305 VAC / 142-431 VDC | 100-305 VAC / 142-431 VDC | 100 | 47 Гц - 63 Гц | 67 | СтепеньЗащитыСветильника | Нет | Есть | Нет | #NULL! | #NULL! | 6KV/4KV | EN55015(CISPR15) ,GB/T17743, EN55015(CISPR15) ,GB/T17743, EN61000-3-2 , GB/T17625.1, EN61000-3-3 | UL8750(type”HL”), UL879, CSA C22.2 No. 250.13-12; ENEC EN61347-1, EN61347-2-13 independent, EN62384; GB19510.1,GB19510.14; EAC TP TC 004;J61347-1(H29), J61347-2-13(H29),KC61347-1,KC61347-2-13,IS15885(Part2/Sec13)(for XLG-100I type only); IP67 approved | Да | I/P-O/P:3.75 KVAC | I/P-O/P, I/P-FG, O/P-FG:100M Ohms / 500VDC / 25℃/ 70% RH | 1 | Да | 92,5% | ≥ 0,95 | 0,43 А | 50A | #NULL! | Есть | 117 | Литейные алюминиевые сплавы | Линза TL-Lens Industrial Square 40 | Алюминий | Универсальное (кронштейн/кольцо) | 0,5-35 Гц, 5м/с2, 30 мин | IK10 | IK10 | от -60° до +40° | УХЛ1 | 0,092 | 60 | 178,106 | 271 476 | 290х290х85 | #NULL! | 3,5 | 1 | 0,011 | 3,8 | 300 | 120 | 300 | #NULL! | #NULL! | #NULL! | #NULL! | #NULL! | #NULL! | #NULL! | #NULL! | #NULL! | #NULL! | #NULL! | #NULL! | 4 | #NULL! | #NULL! | #NULL! | #NULL! | #NULL! | #NULL! | #NULL! | #NULL! | #NULL! | 90 | #NULL! | #NULL! | #NULL! | #NULL! | #NULL! | #NULL! | #NULL! | #NULL! | #NULL! | #ПУСТО! | #ПУСТО! | #ПУСТО! | #ПУСТО! | #ПУСТО! | #NULL! | #NULL! | #NULL! | #NULL! | #NULL! | #NULL!
УТ000012719 | ПРОМЫШЛЕННЫЙ СВЕТИЛЬНИК ATAMAN HB 90 750 D50 | Архив | ATAMAN HB 90 750 D50 | ATAMAN-HB 90 | Промышленное освещение | 87 | 14 816 | 13 711 | 157,598 | 160 | К (50°) концентрированная | 5 000 | 72 | 3 | Osram DURIS S5 GW PSLT33.PM 5000К | 100 000 | 0,5 | Нет | MEAN WELL | MEAN WELL XLG-100-L-A | 100-305 VAC / 142-431 VDC | 100-305 VAC / 142-431 VDC | 100 | 47 Гц - 63 Гц | 67 | СтепеньЗащитыСветильника | Нет | Есть | Нет | #NULL! | #NULL! | 6KV/4KV | EN55015(CISPR15) ,GB/T17743, EN55015(CISPR15) ,GB/T17743, EN61000-3-2 , GB/T17625.1, EN61000-3-3 | UL8750(type”HL”), UL879, CSA C22.2 No. 250.13-12; ENEC EN61347-1, EN61347-2-13 independent, EN62384; GB19510.1,GB19510.14; EAC TP TC 004;J61347-1(H29), J61347-2-13(H29),KC61347-1,KC61347-2-13,IS15885(Part2/Sec13)(for XLG-100I type only); IP67 approved | Да | I/P-O/P:3.75 KVAC | I/P-O/P, I/P-FG, O/P-FG:100M Ohms / 500VDC / 25℃/ 70% RH | 1 | Да | 92,5% | ≥ 0,95 | 0,43 А | 50A | #NULL! | Есть | 117 | Литейные алюминиевые сплавы | Линза TL-Lens Industrial Square 50 | Алюминий | Универсальное (кронштейн/кольцо) | 0,5-35 Гц, 5м/с2, 30 мин | IK10 | IK10 | от -60° до +40° | УХЛ1 | 0,086 | 60 | 178,106 | 271 476 | 290х290х85 | #NULL! | 3,5 | 1 | 0,011 | 3,8 | 300 | 120 | 300 | #NULL! | #NULL! | #NULL! | #NULL! | #NULL! | #NULL! | #NULL! | #NULL! | #NULL! | #NULL! | #NULL! | #NULL! | 4 | #NULL! | #NULL! | #NULL! | #NULL! | #NULL! | #NULL! | #NULL! | #NULL! | #NULL! | 90 | #NULL! | #NULL! | #NULL! | #NULL! | #NULL! | #NULL! | #NULL! | #NULL! | #NULL! | #ПУСТО! | #ПУСТО! | #ПУСТО! | #ПУСТО! | #ПУСТО! | #NULL! | #NULL! | #NULL! | #NULL! | #NULL! | #NULL!
УТ000012741 | ПРОМЫШЛЕННЫЙ СВЕТИЛЬНИК ATAMAN HB 90 750 D50 GL | Архив | ATAMAN HB 90 750 D50 GL | ATAMAN-HB 90 | Промышленное освещение | 87 | 14 816 | 12 867 | 147,897 | 160 | К (50°) концентрированная | 5 000 | 72 | 3 | Osram DURIS S5 GW PSLT33.PM 5000К | 100 000 | 0,5 | Нет | MEAN WELL | MEAN WELL XLG-100-L-A | 100-305 VAC / 142-431 VDC | 100-305 VAC / 142-431 VDC | 100 | 47 Гц - 63 Гц | 67 | СтепеньЗащитыСветильника | Нет | Есть | Нет | #NULL! | #NULL! | 6KV/4KV | EN55015(CISPR15) ,GB/T17743, EN55015(CISPR15) ,GB/T17743, EN61000-3-2 , GB/T17625.1, EN61000-3-3 | UL8750(type”HL”), UL879, CSA C22.2 No. 250.13-12; ENEC EN61347-1, EN61347-2-13 independent, EN62384; GB19510.1,GB19510.14; EAC TP TC 004;J61347-1(H29), J61347-2-13(H29),KC61347-1,KC61347-2-13,IS15885(Part2/Sec13)(for XLG-100I type only); IP67 approved | Да | I/P-O/P:3.75 KVAC | I/P-O/P, I/P-FG, O/P-FG:100M Ohms / 500VDC / 25℃/ 70% RH | 1 | Да | 92,5% | ≥ 0,95 | 0,43 А | 50A | #NULL! | Есть | 117 | Литейные алюминиевые сплавы | Линза TL-Lens Industrial Square 50 | Алюминий | Универсальное (кронштейн/кольцо) | 0,5-35 Гц, 5м/с2, 30 мин | IK10 | IK10 | от -60° до +40° | УХЛ1 | 0,092 | 60 | 178,106 | 271 476 | 290х290х85 | #NULL! | 3,5 | 1 | 0,011 | 3,8 | 300 | 120 | 300 | #NULL! | #NULL! | #NULL! | #NULL! | #NULL! | #NULL! | #NULL! | #NULL! | #NULL! | #NULL! | #NULL! | #NULL! | 4 | #NULL! | #NULL! | #NULL! | #NULL! | #NULL! | #NULL! | #NULL! | #NULL! | #NULL! | 90 | #NULL! | #NULL! | #NULL! | #NULL! | #NULL! | #NULL! | #NULL! | #NULL! | #NULL! | #ПУСТО! | #ПУСТО! | #ПУСТО! | #ПУСТО! | #ПУСТО! | #NULL! | #NULL! | #NULL! | #NULL! | #NULL! | #NULL!
УТ000012735 | ПРОМЫШЛЕННЫЙ СВЕТИЛЬНИК ATAMAN HB 105 750 D120 GL | Серия | ATAMAN HB 105 750 D120 GL | ATAMAN-HB 105 | Промышленное освещение | 102,1 | 17 387 | 15 145 | 148,335 | 192 | D (120°) косинусная | 5 000 | 72 | 3 | Osram DURIS S5 GW PSLT33.PM 5000К | 100 000 | 0,5 | Нет | MEAN WELL | MEAN WELL XLG-100-L-A | 100-305 VAC / 142-431 VDC | 100-305 VAC / 142-431 VDC | 100 | 47 Гц - 63 Гц | 67 | СтепеньЗащитыСветильника | Нет | Есть | Нет | #NULL! | #NULL! | 6KV/4KV | EN55015(CISPR15) ,GB/T17743, EN55015(CISPR15) ,GB/T17743, EN61000-3-2 , GB/T17625.1, EN61000-3-3 | UL8750(type”HL”), UL879, CSA C22.2 No. 250.13-12; ENEC EN61347-1, EN61347-2-13 independent, EN62384; GB19510.1,GB19510.14; EAC TP TC 004;J61347-1(H29), J61347-2-13(H29),KC61347-1,KC61347-2-13,IS15885(Part2/Sec13)(for XLG-100I type only); IP67 approved | Да | I/P-O/P:3.75 KVAC | I/P-O/P, I/P-FG, O/P-FG:100M Ohms / 500VDC / 25℃/ 70% RH | 1 | Да | 92,5% | ≥ 0,95 | 0,43 А | 50A | #NULL! | Есть | 117 | Литейные алюминиевые сплавы | Закалённое стекло GL D120 | Алюминий | Универсальное (кронштейн/кольцо) | 0,5-35 Гц, 5м/с2, 30 мин | IK10 | IK10 | от -40° до +40° | УХЛ1 | 0,092 | 60 | 209,019 | 271 476 | 290х290х85 | #NULL! | 3,8 | 1 | 0,011 | 4 | 300 | 120 | 300 | #NULL! | #NULL! | #NULL! | #NULL! | #NULL! | #NULL! | #NULL! | #NULL! | #NULL! | #NULL! | #NULL! | #NULL! | 4 | #NULL! | #NULL! | #NULL! | #NULL! | #NULL! | #NULL! | #NULL! | #NULL! | #NULL! | 105 | #NULL! | #NULL! | #NULL! | #NULL! | #NULL! | #NULL! | #NULL! | #NULL! | #NULL! | https://tl-led.ru/storage/products/files/14/УТ000012735/main_image_ATAMAN HB rend.jpg | https://tl-led.ru/storage/products/files/14/УТ000012735/package_dimensions_ATAMAN PROM upakovka.jpg | #ПУСТО! | https://tl-led.ru/storage/products/files/14/УТ000012735/illuminator_dimensions_ATAMAN HB.jpg | https://tl-led.ru/storage/products/files/14/УТ000012735/kss_D.jpg | #NULL! | #NULL! | #NULL! | #NULL! | #NULL! | #NULL!
УТ000012720 | ПРОМЫШЛЕННЫЙ СВЕТИЛЬНИК ATAMAN HB 105 750 D30 | Архив | ATAMAN HB 105 750 D30 | ATAMAN-HB 105 | Промышленное освещение | 102,1 | 17 387 | 16 085 | 157,542 | 192 | К (30°) концентрированная | 5 000 | 72 | 3 | Osram DURIS S5 GW PSLT33.PM 5000К | 100 000 | 0,5 | Нет | MEAN WELL | MEAN WELL XLG-100-L-A | 100-305 VAC / 142-431 VDC | 100-305 VAC / 142-431 VDC | 100 | 47 Гц - 63 Гц | 67 | СтепеньЗащитыСветильника | Нет | Есть | Нет | #NULL! | #NULL! | 6KV/4KV | EN55015(CISPR15) ,GB/T17743, EN55015(CISPR15) ,GB/T17743, EN61000-3-2 , GB/T17625.1, EN61000-3-3 | UL8750(type”HL”), UL879, CSA C22.2 No. 250.13-12; ENEC EN61347-1, EN61347-2-13 independent, EN62384; GB19510.1,GB19510.14; EAC TP TC 004;J61347-1(H29), J61347-2-13(H29),KC61347-1,KC61347-2-13,IS15885(Part2/Sec13)(for XLG-100I type only); IP67 approved | Да | I/P-O/P:3.75 KVAC | I/P-O/P, I/P-FG, O/P-FG:100M Ohms / 500VDC / 25℃/ 70% RH | 1 | Да | 92,5% | ≥ 0,95 | 0,43 А | 50A | #NULL! | Есть | 117 | Литейные алюминиевые сплавы | Линза TL-Lens Industrial Square 30 | Алюминий | Универсальное (кронштейн/кольцо) | 0,5-35 Гц, 5м/с2, 30 мин | IK10 | IK10 | от -60° до +40° | УХЛ1 | 0,086 | 60 | 209,019 | 271 476 | 290х290х85 | #NULL! | 3,5 | 1 | 0,011 | 3,8 | 300 | 120 | 300 | #NULL! | #NULL! | #NULL! | #NULL! | #NULL! | #NULL! | #NULL! | #NULL! | #NULL! | #NULL! | #NULL! | #NULL! | 4 | #NULL! | #NULL! | #NULL! | #NULL! | #NULL! | #NULL! | #NULL! | #NULL! | #NULL! | 105 | #NULL! | #NULL! | #NULL! | #NULL! | #NULL! | #NULL! | #NULL! | #NULL! | #NULL! | #ПУСТО! | #ПУСТО! | #ПУСТО! | #ПУСТО! | #ПУСТО! | #NULL! | #NULL! | #NULL! | #NULL! | #NULL! | #NULL!
УТ000012742 | ПРОМЫШЛЕННЫЙ СВЕТИЛЬНИК ATAMAN HB 105 750 D30 GL | Архив | ATAMAN HB 105 750 D30 GL | ATAMAN-HB 105 | Промышленное освещение | 102,1 | 17 387 | 15 145 | 148,335 | 192 | К (30°) концентрированная | 5 000 | 72 | 3 | Osram DURIS S5 GW PSLT33.PM 5000К | 100 000 | 0,5 | Нет | MEAN WELL | MEAN WELL XLG-100-L-A | 100-305 VAC / 142-431 VDC | 100-305 VAC / 142-431 VDC | 100 | 47 Гц - 63 Гц | 67 | СтепеньЗащитыСветильника | Нет | Есть | Нет | #NULL! | #NULL! | 6KV/4KV | EN55015(CISPR15) ,GB/T17743, EN55015(CISPR15) ,GB/T17743, EN61000-3-2 , GB/T17625.1, EN61000-3-3 | UL8750(type”HL”), UL879, CSA C22.2 No. 250.13-12; ENEC EN61347-1, EN61347-2-13 independent, EN62384; GB19510.1,GB19510.14; EAC TP TC 004;J61347-1(H29), J61347-2-13(H29),KC61347-1,KC61347-2-13,IS15885(Part2/Sec13)(for XLG-100I type only); IP67 approved | Да | I/P-O/P:3.75 KVAC | I/P-O/P, I/P-FG, O/P-FG:100M Ohms / 500VDC / 25℃/ 70% RH | 1 | Да | 92,5% | ≥ 0,95 | 0,43 А | 50A | #NULL! | Есть | 117 | Литейные алюминиевые сплавы | Линза TL-Lens Industrial Square 30 | Алюминий | Универсальное (кронштейн/кольцо) | 0,5-35 Гц, 5м/с2, 30 мин | IK10 | IK10 | от -60° до +40° | УХЛ1 | 0,092 | 60 | 209,019 | 271 476 | 290х290х85 | #NULL! | 3,8 | 1 | 0,011 | 4 | 300 | 120 | 300 | #NULL! | #NULL! | #NULL! | #NULL! | #NULL! | #NULL! | #NULL! | #NULL! | #NULL! | #NULL! | #NULL! | #NULL! | 4 | #NULL! | #NULL! | #NULL! | #NULL! | #NULL! | #NULL! | #NULL! | #NULL! | #NULL! | 105 | #NULL! | #NULL! | #NULL! | #NULL! | #NULL! | #NULL! | #NULL! | #NULL! | #NULL! | #ПУСТО! | #ПУСТО! | #ПУСТО! | #ПУСТО! | #ПУСТО! | #NULL! | #NULL! | #NULL! | #NULL! | #NULL! | #NULL!
УТ000012721 | ПРОМЫШЛЕННЫЙ СВЕТИЛЬНИК ATAMAN HB 105 750 D40 | Архив | ATAMAN HB 105 750 D40 | ATAMAN-HB 105 | Промышленное освещение | 102,1 | 17 387 | 16 085 | 157,542 | 192 | К (40°) концентрированная | 5 000 | 72 | 3 | Osram DURIS S5 GW PSLT33.PM 5000К | 100 000 | 0,5 | Нет | MEAN WELL | MEAN WELL XLG-100-L-A | 100-305 VAC / 142-431 VDC | 100-305 VAC / 142-431 VDC | 100 | 47 Гц - 63 Гц | 67 | СтепеньЗащитыСветильника | Нет | Есть | Нет | #NULL! | #NULL! | 6KV/4KV | EN55015(CISPR15) ,GB/T17743, EN55015(CISPR15) ,GB/T17743, EN61000-3-2 , GB/T17625.1, EN61000-3-3 | UL8750(type”HL”), UL879, CSA C22.2 No. 250.13-12; ENEC EN61347-1, EN61347-2-13 independent, EN62384; GB19510.1,GB19510.14; EAC TP TC 004;J61347-1(H29), J61347-2-13(H29),KC61347-1,KC61347-2-13,IS15885(Part2/Sec13)(for XLG-100I type only); IP67 approved | Да | I/P-O/P:3.75 KVAC | I/P-O/P, I/P-FG, O/P-FG:100M Ohms / 500VDC / 25℃/ 70% RH | 1 | Да | 92,5% | ≥ 0,95 | 0,43 А | 50A | #NULL! | Есть | 117 | Литейные алюминиевые сплавы | Линза TL-Lens Industrial Square 40 | Алюминий | Универсальное (кронштейн/кольцо) | 0,5-35 Гц, 5м/с2, 30 мин | IK10 | IK10 | от -60° до +40° | УХЛ1 | 0,086 | 60 | 209,019 | 271 476 | 290х290х85 | #NULL! | 3,5 | 1 | 0,011 | 3,8 | 300 | 120 | 300 | #NULL! | #NULL! | #NULL! | #NULL! | #NULL! | #NULL! | #NULL! | #NULL! | #NULL! | #NULL! | #NULL! | #NULL! | 4 | #NULL! | #NULL! | #NULL! | #NULL! | #NULL! | #NULL! | #NULL! | #NULL! | #NULL! | 105 | #NULL! | #NULL! | #NULL! | #NULL! | #NULL! | #NULL! | #NULL! | #NULL! | #NULL! | #ПУСТО! | #ПУСТО! | #ПУСТО! | #ПУСТО! | #ПУСТО! | #NULL! | #NULL! | #NULL! | #NULL! | #NULL! | #NULL!
УТ000012743 | ПРОМЫШЛЕННЫЙ СВЕТИЛЬНИК ATAMAN HB 105 750 D40 GL | Архив | ATAMAN HB 105 750 D40 GL | ATAMAN-HB 105 | Промышленное освещение | 102,1 | 17 387 | 15 145 | 148,335 | 192 | К (40°) концентрированная | 5 000 | 72 | 3 | Osram DURIS S5 GW PSLT33.PM 5000К | 100 000 | 0,5 | Нет | MEAN WELL | MEAN WELL XLG-100-L-A | 100-305 VAC / 142-431 VDC | 100-305 VAC / 142-431 VDC | 100 | 47 Гц - 63 Гц | 67 | СтепеньЗащитыСветильника | Нет | Есть | Нет | #NULL! | #NULL! | 6KV/4KV | EN55015(CISPR15) ,GB/T17743, EN55015(CISPR15) ,GB/T17743, EN61000-3-2 , GB/T17625.1, EN61000-3-3 | UL8750(type”HL”), UL879, CSA C22.2 No. 250.13-12; ENEC EN61347-1, EN61347-2-13 independent, EN62384; GB19510.1,GB19510.14; EAC TP TC 004;J61347-1(H29), J61347-2-13(H29),KC61347-1,KC61347-2-13,IS15885(Part2/Sec13)(for XLG-100I type only); IP67 approved | Да | I/P-O/P:3.75 KVAC | I/P-O/P, I/P-FG, O/P-FG:100M Ohms / 500VDC / 25℃/ 70% RH | 1 | Да | 92,5% | ≥ 0,95 | 0,43 А | 50A | #NULL! | Есть | 117 | Литейные алюминиевые сплавы | Линза TL-Lens Industrial Square 40 | Алюминий | Универсальное (кронштейн/кольцо) | 0,5-35 Гц, 5м/с2, 30 мин | IK10 | IK10 | от -60° до +40° | УХЛ1 | 0,092 | 60 | 209,019 | 271 476 | 290х290х85 | #NULL! | 3,8 | 1 | 0,011 | 4 | 300 | 120 | 300 | #NULL! | #NULL! | #NULL! | #NULL! | #NULL! | #NULL! | #NULL! | #NULL! | #NULL! | #NULL! | #NULL! | #NULL! | 4 | #NULL! | #NULL! | #NULL! | #NULL! | #NULL! | #NULL! | #NULL! | #NULL! | #NULL! | 105 | #NULL! | #NULL! | #NULL! | #NULL! | #NULL! | #NULL! | #NULL! | #NULL! | #NULL! | #ПУСТО! | #ПУСТО! | #ПУСТО! | #ПУСТО! | #ПУСТО! | #NULL! | #NULL! | #NULL! | #NULL! | #NULL! | #NULL!
УТ000012722 | ПРОМЫШЛЕННЫЙ СВЕТИЛЬНИК ATAMAN HB 105 750 D50 | Архив | ATAMAN HB 105 750 D50 | ATAMAN-HB 105 | Промышленное освещение | 102,1 | 17 387 | 16 085 | 157,542 | 192 | К (50°) концентрированная | 5 000 | 72 | 3 | Osram DURIS S5 GW PSLT33.PM 5000К | 100 000 | 0,5 | Нет | MEAN WELL | MEAN WELL XLG-100-L-A | 100-305 VAC / 142-431 VDC | 100-305 VAC / 142-431 VDC | 100 | 47 Гц - 63 Гц | 67 | СтепеньЗащитыСветильника | Нет | Есть | Нет | #NULL! | #NULL! | 6KV/4KV | EN55015(CISPR15) ,GB/T17743, EN55015(CISPR15) ,GB/T17743, EN61000-3-2 , GB/T17625.1, EN61000-3-3 | UL8750(type”HL”), UL879, CSA C22.2 No. 250.13-12; ENEC EN61347-1, EN61347-2-13 independent, EN62384; GB19510.1,GB19510.14; EAC TP TC 004;J61347-1(H29), J61347-2-13(H29),KC61347-1,KC61347-2-13,IS15885(Part2/Sec13)(for XLG-100I type only); IP67 approved | Да | I/P-O/P:3.75 KVAC | I/P-O/P, I/P-FG, O/P-FG:100M Ohms / 500VDC / 25℃/ 70% RH | 1 | Да | 92,5% | ≥ 0,95 | 0,43 А | 50A | #NULL! | Есть | 117 | Литейные алюминиевые сплавы | Линза TL-Lens Industrial Square 50 | Алюминий | Универсальное (кронштейн/кольцо) | 0,5-35 Гц, 5м/с2, 30 мин | IK10 | IK10 | от -60° до +40° | УХЛ1 | 0,086 | 60 | 209,019 | 271 476 | 290х290х85 | #NULL! | 3,5 | 1 | 0,011 | 3,8 | 300 | 120 | 300 | #NULL! | #NULL! | #NULL! | #NULL! | #NULL! | #NULL! | #NULL! | #NULL! | #NULL! | #NULL! | #NULL! | #NULL! | 4 | #NULL! | #NULL! | #NULL! | #NULL! | #NULL! | #NULL! | #NULL! | #NULL! | #NULL! | 105 | #NULL! | #NULL! | #NULL! | #NULL! | #NULL! | #NULL! | #NULL! | #NULL! | #NULL! | #ПУСТО! | #ПУСТО! | #ПУСТО! | #ПУСТО! | #ПУСТО! | #NULL! | #NULL! | #NULL! | #NULL! | #NULL! | #NULL!
УТ000012744 | ПРОМЫШЛЕННЫЙ СВЕТИЛЬНИК ATAMAN HB 105 750 D50 GL | Архив | ATAMAN HB 105 750 D50 GL | ATAMAN-HB 105 | Промышленное освещение | 102,1 | 17 387 | 15 145 | 148,335 | 192 | К (50°) концентрированная | 5 000 | 72 | 3 | Osram DURIS S5 GW PSLT33.PM 5000К | 100 000 | 0,5 | Нет | MEAN WELL | MEAN WELL XLG-100-L-A | 100-305 VAC / 142-431 VDC | 100-305 VAC / 142-431 VDC | 100 | 47 Гц - 63 Гц | 67 | СтепеньЗащитыСветильника | Нет | Есть | Нет | #NULL! | #NULL! | 6KV/4KV | EN55015(CISPR15) ,GB/T17743, EN55015(CISPR15) ,GB/T17743, EN61000-3-2 , GB/T17625.1, EN61000-3-3 | UL8750(type”HL”), UL879, CSA C22.2 No. 250.13-12; ENEC EN61347-1, EN61347-2-13 independent, EN62384; GB19510.1,GB19510.14; EAC TP TC 004;J61347-1(H29), J61347-2-13(H29),KC61347-1,KC61347-2-13,IS15885(Part2/Sec13)(for XLG-100I type only); IP67 approved | Да | I/P-O/P:3.75 KVAC | I/P-O/P, I/P-FG, O/P-FG:100M Ohms / 500VDC / 25℃/ 70% RH | 1 | Да | 92,5% | ≥ 0,95 | 0,43 А | 50A | #NULL! | Есть | 117 | Литейные алюминиевые сплавы | Линза TL-Lens Industrial Square 50 | Алюминий | Универсальное (кронштейн/кольцо) | 0,5-35 Гц, 5м/с2, 30 мин | IK10 | IK10 | от -60° до +40° | УХЛ1 | 0,092 | 60 | 209,019 | 271 476 | 290х290х85 | #NULL! | 3,8 | 1 | 0,011 | 4 | 300 | 120 | 300 | #NULL! | #NULL! | #NULL! | #NULL! | #NULL! | #NULL! | #NULL! | #NULL! | #NULL! | #NULL! | #NULL! | #NULL! | 4 | #NULL! | #NULL! | #NULL! | #NULL! | #NULL! | #NULL! | #NULL! | #NULL! | #NULL! | 105 | #NULL! | #NULL! | #NULL! | #NULL! | #NULL! | #NULL! | #NULL! | #NULL! | #NULL! | #ПУСТО! | #ПУСТО! | #ПУСТО! | #ПУСТО! | #ПУСТО! | #NULL! | #NULL! | #NULL! | #NULL! | #NULL! | #NULL!
УТ000012745 | ПРОМЫШЛЕННЫЙ СВЕТИЛЬНИК ATAMAN HB 80 750 OPL | Серия | ATAMAN HB 80 750 OPL | ATAMAN-HB 80 | Промышленное освещение | 78,6 | 13 386 | 10 281 | 130,802 | 144 | D (110°) косинусная | 5 000 | 72 | 3 | Osram DURIS S5 GW PSLT33.PM 5000К | 100 000 | 0,5 | Нет | MEAN WELL | MEAN WELL XLG-100-L-A | 100-305 VAC / 142-431 VDC | 100-305 VAC / 142-431 VDC | 100 | 47 Гц - 63 Гц | 67 | СтепеньЗащитыСветильника | Нет | Есть | Нет | #NULL! | #NULL! | 6KV/4KV | EN55015(CISPR15) ,GB/T17743, EN55015(CISPR15) ,GB/T17743, EN61000-3-2 , GB/T17625.1, EN61000-3-3 | UL8750(type”HL”), UL879, CSA C22.2 No. 250.13-12; ENEC EN61347-1, EN61347-2-13 independent, EN62384; GB19510.1,GB19510.14; EAC TP TC 004;J61347-1(H29), J61347-2-13(H29),KC61347-1,KC61347-2-13,IS15885(Part2/Sec13)(for XLG-100I type only); IP67 approved | Да | I/P-O/P:3.75 KVAC | I/P-O/P, I/P-FG, O/P-FG:100M Ohms / 500VDC / 25℃/ 70% RH | 1 | Да | 92,5% | ≥ 0,95 | 0,43 А | 50A | #NULL! | Есть | 117 | Литейные алюминиевые сплавы | 3-0-0-С5 (HB - OPL) | Алюминий | Универсальное (кронштейн/кольцо) | 0,5-35 Гц, 5м/с2, 30 мин | IK10 | IK10 | от -40° до +40° | УХЛ1 | 0,104 | 60 | 160,91 | 271 476 | 290х290х85 | #NULL! | 3,5 | 1 | 0,011 | 3,8 | 300 | 120 | 300 | #NULL! | #NULL! | #NULL! | #NULL! | #NULL! | #NULL! | #NULL! | #NULL! | #NULL! | #NULL! | #NULL! | #NULL! | 4 | #NULL! | #NULL! | #NULL! | #NULL! | #NULL! | #NULL! | #NULL! | #NULL! | #NULL! | 80 | #NULL! | #NULL! | #NULL! | #NULL! | #NULL! | #NULL! | #NULL! | #NULL! | #NULL! | https://tl-led.ru/storage/products/files/14/УТ000012745/main_image_ATAMAN HB rend.jpg | https://tl-led.ru/storage/products/files/14/УТ000012745/package_dimensions_ATAMAN PROM upakovka.jpg | #ПУСТО! | https://tl-led.ru/storage/products/files/14/УТ000012745/illuminator_dimensions_ATAMAN HB 1.jpg | https://tl-led.ru/storage/products/files/14/УТ000012745/kss_D OPL.jpg | #NULL! | #NULL! | #NULL! | #NULL! | #NULL! | #NULL!
УТ000012746 | ПРОМЫШЛЕННЫЙ СВЕТИЛЬНИК ATAMAN HB 80 750 OPL GL | Серия | ATAMAN HB 80 750 OPL GL | ATAMAN-HB 80 | Промышленное освещение | 78,6 | 13 386 | 9 767 | 124,262 | 144 | D (110°) косинусная | 5 000 | 72 | 3 | Osram DURIS S5 GW PSLT33.PM 5000К | 100 000 | 0,5 | Нет | MEAN WELL | MEAN WELL XLG-100-L-A | 100-305 VAC / 142-431 VDC | 100-305 VAC / 142-431 VDC | 100 | 47 Гц - 63 Гц | 67 | СтепеньЗащитыСветильника | Нет | Есть | Нет | #NULL! | #NULL! | 6KV/4KV | EN55015(CISPR15) ,GB/T17743, EN55015(CISPR15) ,GB/T17743, EN61000-3-2 , GB/T17625.1, EN61000-3-3 | UL8750(type”HL”), UL879, CSA C22.2 No. 250.13-12; ENEC EN61347-1, EN61347-2-13 independent, EN62384; GB19510.1,GB19510.14; EAC TP TC 004;J61347-1(H29), J61347-2-13(H29),KC61347-1,KC61347-2-13,IS15885(Part2/Sec13)(for XLG-100I type only); IP67 approved | Да | I/P-O/P:3.75 KVAC | I/P-O/P, I/P-FG, O/P-FG:100M Ohms / 500VDC / 25℃/ 70% RH | 1 | Да | 92,5% | ≥ 0,95 | 0,43 А | 50A | #NULL! | Есть | 117 | Литейные алюминиевые сплавы | 3-0-0-С5 (HB - OPL) | Алюминий | Универсальное (кронштейн/кольцо) | 0,5-35 Гц, 5м/с2, 30 мин | IK10 | IK10 | от -40° до +40° | УХЛ1 | 0,11 | 60 | 160,91 | 271 476 | 290х290х85 | #NULL! | 3,5 | 1 | 0,011 | 3,8 | 300 | 120 | 300 | #NULL! | #NULL! | #NULL! | #NULL! | #NULL! | #NULL! | #NULL! | #NULL! | #NULL! | #NULL! | #NULL! | #NULL! | 4 | #NULL! | #NULL! | #NULL! | #NULL! | #NULL! | #NULL! | #NULL! | #NULL! | #NULL! | 80 | #NULL! | #NULL! | #NULL! | #NULL! | #NULL! | #NULL! | #NULL! | #NULL! | #NULL! | https://tl-led.ru/storage/products/files/14/УТ000012746/main_image_ATAMAN HB rend.jpg | https://tl-led.ru/storage/products/files/14/УТ000012746/package_dimensions_ATAMAN PROM upakovka.jpg | #ПУСТО! | https://tl-led.ru/storage/products/files/14/УТ000012746/illuminator_dimensions_ATAMAN HB.jpg | https://tl-led.ru/storage/products/files/14/УТ000012746/kss_D OPL.jpg | #NULL! | #NULL! | #NULL! | #NULL! | #NULL! | #NULL!
УТ000012747 | ПРОМЫШЛЕННЫЙ СВЕТИЛЬНИК ATAMAN HB 80 750 PRS | Архив | ATAMAN HB 80 750 PRS | ATAMAN-HB 80 | Промышленное освещение | 78,6 | 13 386 | 11 135 | 141,667 | 144 | Г (80°) глубокая | 5 000 | 72 | 3 | Osram DURIS S5 GW PSLT33.PM 5000К | 100 000 | 0,5 | Нет | MEAN WELL | MEAN WELL XLG-100-L-A | 100-305 VAC / 142-431 VDC | 100-305 VAC / 142-431 VDC | 100 | 47 Гц - 63 Гц | 67 | СтепеньЗащитыСветильника | Нет | Есть | Нет | #NULL! | #NULL! | 6KV/4KV | EN55015(CISPR15) ,GB/T17743, EN55015(CISPR15) ,GB/T17743, EN61000-3-2 , GB/T17625.1, EN61000-3-3 | UL8750(type”HL”), UL879, CSA C22.2 No. 250.13-12; ENEC EN61347-1, EN61347-2-13 independent, EN62384; GB19510.1,GB19510.14; EAC TP TC 004;J61347-1(H29), J61347-2-13(H29),KC61347-1,KC61347-2-13,IS15885(Part2/Sec13)(for XLG-100I type only); IP67 approved | Да | I/P-O/P:3.75 KVAC | I/P-O/P, I/P-FG, O/P-FG:100M Ohms / 500VDC / 25℃/ 70% RH | 1 | Да | 92,5% | ≥ 0,95 | 0,43 А | 50A | #NULL! | Есть | 117 | Литейные алюминиевые сплавы | Микропризма | Алюминий | Универсальное (кронштейн/кольцо) | 0,5-35 Гц, 5м/с2, 30 мин | IK10 | IK10 | от -60° до +40° | УХЛ1 | 0,096 | 60 | 160,91 | 271 476 | 290х290х85 | #NULL! | 3,5 | 1 | 0,011 | 3,8 | 300 | 120 | 300 | #NULL! | #NULL! | #NULL! | #NULL! | #NULL! | #NULL! | #NULL! | #NULL! | #NULL! | #NULL! | #NULL! | #NULL! | 4 | #NULL! | #NULL! | #NULL! | #NULL! | #NULL! | #NULL! | #NULL! | #NULL! | #NULL! | 80 | #NULL! | #NULL! | #NULL! | #NULL! | #NULL! | #NULL! | #NULL! | #NULL! | #NULL! | #ПУСТО! | #ПУСТО! | #ПУСТО! | #ПУСТО! | #ПУСТО! | #NULL! | #NULL! | #NULL! | #NULL! | #NULL! | #NULL!
УТ000012748 | ПРОМЫШЛЕННЫЙ СВЕТИЛЬНИК ATAMAN HB 80 750 PRS GL | Архив | ATAMAN HB 80 750 PRS GL | ATAMAN-HB 80 | Промышленное освещение | 78,6 | 13 386 | 10 578 | 134,58 | 144 | Г (80°) глубокая | 5 000 | 72 | 3 | Osram DURIS S5 GW PSLT33.PM 5000К | 100 000 | 0,5 | Нет | MEAN WELL | MEAN WELL XLG-100-L-A | 100-305 VAC / 142-431 VDC | 100-305 VAC / 142-431 VDC | 100 | 47 Гц - 63 Гц | 67 | СтепеньЗащитыСветильника | Нет | Есть | Нет | #NULL! | #NULL! | 6KV/4KV | EN55015(CISPR15) ,GB/T17743, EN55015(CISPR15) ,GB/T17743, EN61000-3-2 , GB/T17625.1, EN61000-3-3 | UL8750(type”HL”), UL879, CSA C22.2 No. 250.13-12; ENEC EN61347-1, EN61347-2-13 independent, EN62384; GB19510.1,GB19510.14; EAC TP TC 004;J61347-1(H29), J61347-2-13(H29),KC61347-1,KC61347-2-13,IS15885(Part2/Sec13)(for XLG-100I type only); IP67 approved | Да | I/P-O/P:3.75 KVAC | I/P-O/P, I/P-FG, O/P-FG:100M Ohms / 500VDC / 25℃/ 70% RH | 1 | Да | 92,5% | ≥ 0,95 | 0,43 А | 50A | #NULL! | Есть | 117 | Литейные алюминиевые сплавы | Микропризма | Алюминий | Универсальное (кронштейн/кольцо) | 0,5-35 Гц, 5м/с2, 30 мин | IK10 | IK10 | от -60° до +40° | УХЛ1 | 0,101 | 60 | 160,91 | 271 476 | 290х290х85 | #NULL! | 3,5 | 1 | 0,011 | 3,8 | 300 | 120 | 300 | #NULL! | #NULL! | #NULL! | #NULL! | #NULL! | #NULL! | #NULL! | #NULL! | #NULL! | #NULL! | #NULL! | #NULL! | 4 | #NULL! | #NULL! | #NULL! | #NULL! | #NULL! | #NULL! | #NULL! | #NULL! | #NULL! | 80 | #NULL! | #NULL! | #NULL! | #NULL! | #NULL! | #NULL! | #NULL! | #NULL! | #NULL! | #ПУСТО! | #ПУСТО! | #ПУСТО! | #ПУСТО! | #ПУСТО! | #NULL! | #NULL! | #NULL! | #NULL! | #NULL! | #NULL!
УТ000012749 | ПРОМЫШЛЕННЫЙ СВЕТИЛЬНИК ATAMAN HB 90 750 OPL | Серия | ATAMAN HB 90 750 OPL | ATAMAN-HB 90 | Промышленное освещение | 87 | 14 816 | 11 380 | 130,805 | 160 | D (110°) косинусная | 5 000 | 72 | 3 | Osram DURIS S5 GW PSLT33.PM 5000К | 100 000 | 0,5 | Нет | MEAN WELL | MEAN WELL XLG-100-L-A | 100-305 VAC / 142-431 VDC | 100-305 VAC / 142-431 VDC | 100 | 47 Гц - 63 Гц | 67 | СтепеньЗащитыСветильника | Нет | Есть | Нет | #NULL! | #NULL! | 6KV/4KV | EN55015(CISPR15) ,GB/T17743, EN55015(CISPR15) ,GB/T17743, EN61000-3-2 , GB/T17625.1, EN61000-3-3 | UL8750(type”HL”), UL879, CSA C22.2 No. 250.13-12; ENEC EN61347-1, EN61347-2-13 independent, EN62384; GB19510.1,GB19510.14; EAC TP TC 004;J61347-1(H29), J61347-2-13(H29),KC61347-1,KC61347-2-13,IS15885(Part2/Sec13)(for XLG-100I type only); IP67 approved | Да | I/P-O/P:3.75 KVAC | I/P-O/P, I/P-FG, O/P-FG:100M Ohms / 500VDC / 25℃/ 70% RH | 1 | Да | 92,5% | ≥ 0,95 | 0,43 А | 50A | #NULL! | Есть | 117 | Литейные алюминиевые сплавы | 3-0-0-С5 (HB - OPL) | Алюминий | Универсальное (кронштейн/кольцо) | 0,5-35 Гц, 5м/с2, 30 мин | IK10 | IK10 | от -40° до +40° | УХЛ1 | 0,104 | 60 | 178,106 | 271 476 | 290х290х85 | #NULL! | 3,5 | 1 | 0,011 | 3,8 | 300 | 120 | 300 | #NULL! | #NULL! | #NULL! | #NULL! | #NULL! | #NULL! | #NULL! | #NULL! | #NULL! | #NULL! | #NULL! | #NULL! | 4 | #NULL! | #NULL! | #NULL! | #NULL! | #NULL! | #NULL! | #NULL! | #NULL! | #NULL! | 90 | #NULL! | #NULL! | #NULL! | #NULL! | #NULL! | #NULL! | #NULL! | #NULL! | #NULL! | https://tl-led.ru/storage/products/files/14/УТ000012749/main_image_ATAMAN HB rend.jpg | https://tl-led.ru/storage/products/files/14/УТ000012749/package_dimensions_ATAMAN PROM upakovka.jpg | #ПУСТО! | https://tl-led.ru/storage/products/files/14/УТ000012749/illuminator_dimensions_ATAMAN HB 1.jpg | https://tl-led.ru/storage/products/files/14/УТ000012749/kss_D OPL.jpg | #NULL! | #NULL! | #NULL! | #NULL! | #NULL! | #NULL!
УТ000012750 | ПРОМЫШЛЕННЫЙ СВЕТИЛЬНИК ATAMAN HB 90 750 OPL GL | Серия | ATAMAN HB 90 750 OPL GL | ATAMAN-HB 90 | Промышленное освещение | 87 | 14 816 | 10 811 | 124,264 | 160 | D (110°) косинусная | 5 000 | 72 | 3 | Osram DURIS S5 GW PSLT33.PM 5000К | 100 000 | 0,5 | Нет | MEAN WELL | MEAN WELL XLG-100-L-A | 100-305 VAC / 142-431 VDC | 100-305 VAC / 142-431 VDC | 100 | 47 Гц - 63 Гц | 67 | СтепеньЗащитыСветильника | Нет | Есть | Нет | #NULL! | #NULL! | 6KV/4KV | EN55015(CISPR15) ,GB/T17743, EN55015(CISPR15) ,GB/T17743, EN61000-3-2 , GB/T17625.1, EN61000-3-3 | UL8750(type”HL”), UL879, CSA C22.2 No. 250.13-12; ENEC EN61347-1, EN61347-2-13 independent, EN62384; GB19510.1,GB19510.14; EAC TP TC 004;J61347-1(H29), J61347-2-13(H29),KC61347-1,KC61347-2-13,IS15885(Part2/Sec13)(for XLG-100I type only); IP67 approved | Да | I/P-O/P:3.75 KVAC | I/P-O/P, I/P-FG, O/P-FG:100M Ohms / 500VDC / 25℃/ 70% RH | 1 | Да | 92,5% | ≥ 0,95 | 0,43 А | 50A | #NULL! | Есть | 117 | Литейные алюминиевые сплавы | 3-0-0-С5 (HB - OPL) | Алюминий | Универсальное (кронштейн/кольцо) | 0,5-35 Гц, 5м/с2, 30 мин | IK10 | IK10 | от -40° до +40° | УХЛ1 | 0,11 | 60 | 178,106 | 271 476 | 290х290х85 | #NULL! | 3,5 | 1 | 0,011 | 3,8 | 300 | 120 | 300 | #NULL! | #NULL! | #NULL! | #NULL! | #NULL! | #NULL! | #NULL! | #NULL! | #NULL! | #NULL! | #NULL! | #NULL! | 4 | #NULL! | #NULL! | #NULL! | #NULL! | #NULL! | #NULL! | #NULL! | #NULL! | #NULL! | 90 | #NULL! | #NULL! | #NULL! | #NULL! | #NULL! | #NULL! | #NULL! | #NULL! | #NULL! | https://tl-led.ru/storage/products/files/14/УТ000012750/main_image_ATAMAN HB rend.jpg | https://tl-led.ru/storage/products/files/14/УТ000012750/package_dimensions_ATAMAN PROM upakovka.jpg | #ПУСТО! | https://tl-led.ru/storage/products/files/14/УТ000012750/illuminator_dimensions_ATAMAN HB.jpg | https://tl-led.ru/storage/products/files/14/УТ000012750/kss_D OPL.jpg | #NULL! | #NULL! | #NULL! | #NULL! | #NULL! | #NULL!
УТ000012751 | ПРОМЫШЛЕННЫЙ СВЕТИЛЬНИК ATAMAN HB 90 750 PRS | Архив | ATAMAN HB 90 750 PRS | ATAMAN-HB 90 | Промышленное освещение | 87 | 14 816 | 11 674 | 134,184 | 160 | Г (80°) глубокая | 5 000 | 72 | 3 | Osram DURIS S5 GW PSLT33.PM 5000К | 100 000 | 0,5 | Нет | MEAN WELL | MEAN WELL XLG-100-L-A | 100-305 VAC / 142-431 VDC | 100-305 VAC / 142-431 VDC | 100 | 47 Гц - 63 Гц | 67 | СтепеньЗащитыСветильника | Нет | Есть | Нет | #NULL! | #NULL! | 6KV/4KV | EN55015(CISPR15) ,GB/T17743, EN55015(CISPR15) ,GB/T17743, EN61000-3-2 , GB/T17625.1, EN61000-3-3 | UL8750(type”HL”), UL879, CSA C22.2 No. 250.13-12; ENEC EN61347-1, EN61347-2-13 independent, EN62384; GB19510.1,GB19510.14; EAC TP TC 004;J61347-1(H29), J61347-2-13(H29),KC61347-1,KC61347-2-13,IS15885(Part2/Sec13)(for XLG-100I type only); IP67 approved | Да | I/P-O/P:3.75 KVAC | I/P-O/P, I/P-FG, O/P-FG:100M Ohms / 500VDC / 25℃/ 70% RH | 1 | Да | 92,5% | ≥ 0,95 | 0,43 А | 50A | #NULL! | Есть | 117 | Литейные алюминиевые сплавы | Микропризма | Алюминий | Универсальное (кронштейн/кольцо) | 0,5-35 Гц, 5м/с2, 30 мин | IK10 | IK10 | от -60° до +40° | УХЛ1 | 0,102 | 60 | 178,106 | 271 476 | 290х290х85 | #NULL! | 3,5 | 1 | 0,011 | 3,8 | 300 | 120 | 300 | #NULL! | #NULL! | #NULL! | #NULL! | #NULL! | #NULL! | #NULL! | #NULL! | #NULL! | #NULL! | #NULL! | #NULL! | 4 | #NULL! | #NULL! | #NULL! | #NULL! | #NULL! | #NULL! | #NULL! | #NULL! | #NULL! | 90 | #NULL! | #NULL! | #NULL! | #NULL! | #NULL! | #NULL! | #NULL! | #NULL! | #NULL! | #ПУСТО! | #ПУСТО! | #ПУСТО! | #ПУСТО! | #ПУСТО! | #NULL! | #NULL! | #NULL! | #NULL! | #NULL! | #NULL!
УТ000012752 | ПРОМЫШЛЕННЫЙ СВЕТИЛЬНИК ATAMAN HB 90 750 PRS GL | Архив | ATAMAN HB 90 750 PRS GL | ATAMAN-HB 90 | Промышленное освещение | 87 | 14 816 | 11 090 | 127,471 | 160 | Г (80°) глубокая | 5 000 | 72 | 3 | Osram DURIS S5 GW PSLT33.PM 5000К | 100 000 | 0,5 | Нет | MEAN WELL | MEAN WELL XLG-100-L-A | 100-305 VAC / 142-431 VDC | 100-305 VAC / 142-431 VDC | 100 | 47 Гц - 63 Гц | 67 | СтепеньЗащитыСветильника | Нет | Есть | Нет | #NULL! | #NULL! | 6KV/4KV | EN55015(CISPR15) ,GB/T17743, EN55015(CISPR15) ,GB/T17743, EN61000-3-2 , GB/T17625.1, EN61000-3-3 | UL8750(type”HL”), UL879, CSA C22.2 No. 250.13-12; ENEC EN61347-1, EN61347-2-13 independent, EN62384; GB19510.1,GB19510.14; EAC TP TC 004;J61347-1(H29), J61347-2-13(H29),KC61347-1,KC61347-2-13,IS15885(Part2/Sec13)(for XLG-100I type only); IP67 approved | Да | I/P-O/P:3.75 KVAC | I/P-O/P, I/P-FG, O/P-FG:100M Ohms / 500VDC / 25℃/ 70% RH | 1 | Да | 92,5% | ≥ 0,95 | 0,43 А | 50A | #NULL! | Есть | 117 | Литейные алюминиевые сплавы | Микропризма | Алюминий | Универсальное (кронштейн/кольцо) | 0,5-35 Гц, 5м/с2, 30 мин | IK10 | IK10 | от -60° до +40° | УХЛ1 | 0,107 | 60 | 178,106 | 271 476 | 290х290х85 | #NULL! | 3,5 | 1 | 0,011 | 3,8 | 300 | 120 | 300 | #NULL! | #NULL! | #NULL! | #NULL! | #NULL! | #NULL! | #NULL! | #NULL! | #NULL! | #NULL! | #NULL! | #NULL! | 4 | #NULL! | #NULL! | #NULL! | #NULL! | #NULL! | #NULL! | #NULL! | #NULL! | #NULL! | 90 | #NULL! | #NULL! | #NULL! | #NULL! | #NULL! | #NULL! | #NULL! | #NULL! | #NULL! | #ПУСТО! | #ПУСТО! | #ПУСТО! | #ПУСТО! | #ПУСТО! | #NULL! | #NULL! | #NULL! | #NULL! | #NULL! | #NULL!
УТ000012753 | ПРОМЫШЛЕННЫЙ СВЕТИЛЬНИК ATAMAN HB 105 750 OPL | Серия | ATAMAN HB 105 750 OPL | ATAMAN-HB 105 | Промышленное освещение | 102,1 | 17 387 | 13 227 | 129,549 | 192 | D (110°) косинусная | 5 000 | 72 | 3 | Osram DURIS S5 GW PSLT33.PM 5000К | 100 000 | 0,5 | Нет | MEAN WELL | MEAN WELL XLG-100-L-A | 100-305 VAC / 142-431 VDC | 100-305 VAC / 142-431 VDC | 100 | 47 Гц - 63 Гц | 67 | СтепеньЗащитыСветильника | Нет | Есть | Нет | #NULL! | #NULL! | 6KV/4KV | EN55015(CISPR15) ,GB/T17743, EN55015(CISPR15) ,GB/T17743, EN61000-3-2 , GB/T17625.1, EN61000-3-3 | UL8750(type”HL”), UL879, CSA C22.2 No. 250.13-12; ENEC EN61347-1, EN61347-2-13 independent, EN62384; GB19510.1,GB19510.14; EAC TP TC 004;J61347-1(H29), J61347-2-13(H29),KC61347-1,KC61347-2-13,IS15885(Part2/Sec13)(for XLG-100I type only); IP67 approved | Да | I/P-O/P:3.75 KVAC | I/P-O/P, I/P-FG, O/P-FG:100M Ohms / 500VDC / 25℃/ 70% RH | 1 | Да | 92,5% | ≥ 0,95 | 0,43 А | 50A | #NULL! | Есть | 117 | Литейные алюминиевые сплавы | 3-0-0-С5 (HB - OPL) | Алюминий | Универсальное (кронштейн/кольцо) | 0,5-35 Гц, 5м/с2, 30 мин | IK10 | IK10 | от -40° до +40° | УХЛ1 | 0,105 | 60 | 209,019 | 271 476 | 290х290х85 | #NULL! | 3,5 | 1 | 0,011 | 3,8 | 300 | 120 | 300 | #NULL! | #NULL! | #NULL! | #NULL! | #NULL! | #NULL! | #NULL! | #NULL! | #NULL! | #NULL! | #NULL! | #NULL! | 4 | #NULL! | #NULL! | #NULL! | #NULL! | #NULL! | #NULL! | #NULL! | #NULL! | #NULL! | 105 | #NULL! | #NULL! | #NULL! | #NULL! | #NULL! | #NULL! | #NULL! | #NULL! | #NULL! | https://tl-led.ru/storage/products/files/14/УТ000012753/main_image_ATAMAN HB rend.jpg | https://tl-led.ru/storage/products/files/14/УТ000012753/package_dimensions_ATAMAN PROM upakovka.jpg | #ПУСТО! | https://tl-led.ru/storage/products/files/14/УТ000012753/illuminator_dimensions_ATAMAN HB 1.jpg | https://tl-led.ru/storage/products/files/14/УТ000012753/kss_D OPL.jpg | #NULL! | #NULL! | #NULL! | #NULL! | #NULL! | #NULL!
УТ000018585 | ПРОМЫШЛЕННЫЙ СВЕТИЛЬНИК ATAMAN HB 105 750 OPL GL | Серия | ATAMAN HB 105 750 OPL GL | ATAMAN-HB 105 | Промышленное освещение | 102,1 | 17 387 | 12 566 | 123,075 | 192 | D (110°) косинусная | 5 000 | 72 | 3 | Osram DURIS S5 GW PSLT33.PM 5000К | 100 000 | 0,5 | Нет | MEAN WELL | MEAN WELL XLG-100-L-A | 100-305 VAC / 142-431 VDC | 100-305 VAC / 142-431 VDC | 100 | 47 Гц - 63 Гц | 67 | СтепеньЗащитыСветильника | Нет | Есть | Нет | #NULL! | #NULL! | 6KV/4KV | EN55015(CISPR15) ,GB/T17743, EN55015(CISPR15) ,GB/T17743, EN61000-3-2 , GB/T17625.1, EN61000-3-3 | UL8750(type”HL”), UL879, CSA C22.2 No. 250.13-12; ENEC EN61347-1, EN61347-2-13 independent, EN62384; GB19510.1,GB19510.14; EAC TP TC 004;J61347-1(H29), J61347-2-13(H29),KC61347-1,KC61347-2-13,IS15885(Part2/Sec13)(for XLG-100I type only); IP67 approved | Да | I/P-O/P:3.75 KVAC | I/P-O/P, I/P-FG, O/P-FG:100M Ohms / 500VDC / 25℃/ 70% RH | 1 | Да | 92,5% | ≥ 0,95 | 0,43 А | 50A | #NULL! | Есть | 117 | Литейные алюминиевые сплавы | 3-0-0-С5 (HB - OPL) | Алюминий | Универсальное (кронштейн/кольцо) | 0,5-35 Гц, 5м/с2, 30 мин | IK10 | IK10 | от -40° до +40° | УХЛ1 | 0,111 | 60 | 209,019 | 271 476 | 290х290х85 | #NULL! | 3,8 | 1 | 0,011 | 4 | 300 | 120 | 300 | #NULL! | #NULL! | #NULL! | #NULL! | #NULL! | #NULL! | #NULL! | #NULL! | #NULL! | #NULL! | #NULL! | #NULL! | 4 | #NULL! | #NULL! | #NULL! | #NULL! | #NULL! | #NULL! | #NULL! | #NULL! | #NULL! | 105 | #NULL! | #NULL! | #NULL! | #NULL! | #NULL! | #NULL! | #NULL! | #NULL! | #NULL! | https://tl-led.ru/storage/products/files/14/УТ000018585/main_image_ATAMAN HB rend.jpg | https://tl-led.ru/storage/products/files/14/УТ000018585/package_dimensions_ATAMAN PROM upakovka.jpg | #ПУСТО! | https://tl-led.ru/storage/products/files/14/УТ000018585/illuminator_dimensions_ATAMAN HB.jpg | https://tl-led.ru/storage/products/files/14/УТ000018585/kss_D OPL.jpg | #NULL! | #NULL! | #NULL! | #NULL! | #NULL! | #NULL!
УТ000012755 | ПРОМЫШЛЕННЫЙ СВЕТИЛЬНИК ATAMAN HB 105 750 PRS | Архив | ATAMAN HB 105 750 PRS | ATAMAN-HB 105 | Промышленное освещение | 102,1 | 17 387 | 13 995 | 137,071 | 192 | Г (80°) глубокая | 5 000 | 72 | 3 | Osram DURIS S5 GW PSLT33.PM 5000К | 100 000 | 0,5 | Нет | MEAN WELL | MEAN WELL XLG-100-L-A | 100-305 VAC / 142-431 VDC | 100-305 VAC / 142-431 VDC | 100 | 47 Гц - 63 Гц | 67 | СтепеньЗащитыСветильника | Нет | Есть | Нет | #NULL! | #NULL! | 6KV/4KV | EN55015(CISPR15) ,GB/T17743, EN55015(CISPR15) ,GB/T17743, EN61000-3-2 , GB/T17625.1, EN61000-3-3 | UL8750(type”HL”), UL879, CSA C22.2 No. 250.13-12; ENEC EN61347-1, EN61347-2-13 independent, EN62384; GB19510.1,GB19510.14; EAC TP TC 004;J61347-1(H29), J61347-2-13(H29),KC61347-1,KC61347-2-13,IS15885(Part2/Sec13)(for XLG-100I type only); IP67 approved | Да | I/P-O/P:3.75 KVAC | I/P-O/P, I/P-FG, O/P-FG:100M Ohms / 500VDC / 25℃/ 70% RH | 1 | Да | 92,5% | ≥ 0,95 | 0,43 А | 50A | #NULL! | Есть | 117 | Литейные алюминиевые сплавы | Микропризма | Алюминий | Универсальное (кронштейн/кольцо) | 0,5-35 Гц, 5м/с2, 30 мин | IK10 | IK10 | от -60° до +40° | УХЛ1 | 0,099 | 60 | 209,019 | 271 476 | 290х290х85 | #NULL! | 3,5 | 1 | 0,011 | 3,8 | 300 | 120 | 300 | #NULL! | #NULL! | #NULL! | #NULL! | #NULL! | #NULL! | #NULL! | #NULL! | #NULL! | #NULL! | #NULL! | #NULL! | 4 | #NULL! | #NULL! | #NULL! | #NULL! | #NULL! | #NULL! | #NULL! | #NULL! | #NULL! | 105 | #NULL! | #NULL! | #NULL! | #NULL! | #NULL! | #NULL! | #NULL! | #NULL! | #NULL! | #ПУСТО! | #ПУСТО! | #ПУСТО! | #ПУСТО! | #ПУСТО! | #NULL! | #NULL! | #NULL! | #NULL! | #NULL! | #NULL!
УТ000012756 | ПРОМЫШЛЕННЫЙ СВЕТИЛЬНИК ATAMAN HB 105 750 PRS GL | Архив | ATAMAN HB 105 750 PRS GL | ATAMAN-HB 105 | Промышленное освещение | 102,1 | 17 387 | 13 295 | 130,215 | 192 | Г (80°) глубокая | 5 000 | 72 | 3 | Osram DURIS S5 GW PSLT33.PM 5000К | 100 000 | 0,5 | Нет | MEAN WELL | MEAN WELL XLG-100-L-A | 100-305 VAC / 142-431 VDC | 100-305 VAC / 142-431 VDC | 100 | 47 Гц - 63 Гц | 67 | СтепеньЗащитыСветильника | Нет | Есть | Нет | #NULL! | #NULL! | 6KV/4KV | EN55015(CISPR15) ,GB/T17743, EN55015(CISPR15) ,GB/T17743, EN61000-3-2 , GB/T17625.1, EN61000-3-3 | UL8750(type”HL”), UL879, CSA C22.2 No. 250.13-12; ENEC EN61347-1, EN61347-2-13 independent, EN62384; GB19510.1,GB19510.14; EAC TP TC 004;J61347-1(H29), J61347-2-13(H29),KC61347-1,KC61347-2-13,IS15885(Part2/Sec13)(for XLG-100I type only); IP67 approved | Да | I/P-O/P:3.75 KVAC | I/P-O/P, I/P-FG, O/P-FG:100M Ohms / 500VDC / 25℃/ 70% RH | 1 | Да | 92,5% | ≥ 0,95 | 0,43 А | 50A | #NULL! | Есть | 117 | Литейные алюминиевые сплавы | Микропризма | Алюминий | Универсальное (кронштейн/кольцо) | 0,5-35 Гц, 5м/с2, 30 мин | IK10 | IK10 | от -60° до +40° | УХЛ1 | 0,105 | 60 | 209,019 | 271 476 | 290х290х85 | #NULL! | 3,8 | 1 | 0,011 | 4 | 300 | 120 | 300 | #NULL! | #NULL! | #NULL! | #NULL! | #NULL! | #NULL! | #NULL! | #NULL! | #NULL! | #NULL! | #NULL! | #NULL! | 4 | #NULL! | #NULL! | #NULL! | #NULL! | #NULL! | #NULL! | #NULL! | #NULL! | #NULL! | 105 | #NULL! | #NULL! | #NULL! | #NULL! | #NULL! | #NULL! | #NULL! | #NULL! | #NULL! | #ПУСТО! | #ПУСТО! | #ПУСТО! | #ПУСТО! | #ПУСТО! | #NULL! | #NULL! | #NULL! | #NULL! | #NULL! | #NULL!
УТ000012943 | ПРОМЫШЛЕННЫЙ СВЕТИЛЬНИК TL-PROM SM 45 5K FL K20 | Серия | TL-PROM SM 45 5K FL К20 | PROM SM 45 FL | Прожекторное освещение | 44,8 | 7 378 | 7 025 | 156,808 | 80 | К (20°) концентрированная | 5 000 | 72 | ≤5 | Osram DURIS S5 GW PSLT33.PM 5000К | 100 000 | 0,5 | Нет | MEAN WELL | MEAN WELL XLG-75-L-A | 100-305 VAC / 142-431 VDC | 100-305 VAC / 142-431 VDC | 75 | 47 Гц - 63 Гц | 67 | СтепеньЗащитыСветильника | Нет | Есть | Нет | #NULL! | #NULL! | 6KV/4KV | EN55015(CISPR15) ,GB/T17743, EN55015(CISPR15) ,GB/T17743, EN61000-3-2 , GB/T17625.1, EN61000-3-3 | UL8750(type”HL”), UL879, CSA C22.2 No. 250.13-12; ENEC EN61347-1, EN61347-2-13 independent, EN62384; GB19510.1,GB19510.14; EAC TP TC 004;J61347-1(H29), J61347-2-13(H29),KC61347-1,KC61347-2-13,IS15885(Part2/Sec13)(for XLG-100I type only); IP67 approved | Да | I/P-O/P:3.75 KVAC | I/P-O/P, I/P-FG, O/P-FG:100M Ohms / 500VDC / 25℃/ 70% RH | 1 | Да | > 91% | ≥ 0,95 | 0,33 А | 50 А | <0,75 мА | Есть, восстанавливается автоматически | 117 | Анодированный алюминий | 1-80-К20-С5 | Алюминий | Поворотная скоба (угол наклона -39°+141°) | 0,5-35 Гц, 5м/с2, 30 мин | IK09 | IK10 | от -40° до +40° | УХЛ1 | 0,087 | 60 | 91,715 | 499 082 | 232х150х76 | 232х192х197 | 2,7 | 1 | 0,004 | 2,9 | 310 | 80 | 165 | #NULL! | #NULL! | #NULL! | #NULL! | #NULL! | #NULL! | #NULL! | #NULL! | #NULL! | #NULL! | #NULL! | #NULL! | 4 | #NULL! | #NULL! | #NULL! | #NULL! | #NULL! | #NULL! | #NULL! | #NULL! | #NULL! | 45 | #NULL! | #NULL! | #NULL! | #NULL! | #NULL! | #NULL! | #NULL! | #NULL! | #NULL! | https://tl-led.ru/storage/products/files/13/УТ000012943/main_image_FL Open LEBS 1х50.jpg | https://tl-led.ru/storage/products/files/13/УТ000012943/package_dimensions_SM FL 45 (упаковка).jpeg | #ПУСТО! | https://tl-led.ru/storage/products/files/13/УТ000012943/illuminator_dimensions_SM FL 45 (чертеж).jpeg | https://tl-led.ru/storage/products/files/13/УТ000012943/kss_K20.jpg | 2 | 0,004 | 0,004 | 0,008 | 310х165х80 | 310х165х80
УТ000012947 | ПРОМЫШЛЕННЫЙ СВЕТИЛЬНИК TL-PROM SM 65 5K FL K20 | Серия | TL-PROM SM 65 5K FL К20 | PROM SM 65 FL | Прожекторное освещение | 61,9 | 10 893 | 9 706 | 156,801 | 112 | К (20°) концентрированная | 5 000 | 72 | ≤5 | Osram DURIS S5 GW PSLT33.PM 5000К | 100 000 | 0,5 | Нет | MEAN WELL | MEAN WELL XLG-75-L-A | 100-305 VAC / 142-431 VDC | 100-305 VAC / 142-431 VDC | 75 | 47 Гц - 63 Гц | 67 | СтепеньЗащитыСветильника | Нет | Есть | Нет | #NULL! | #NULL! | 6KV/4KV | EN55015(CISPR15) ,GB/T17743, EN55015(CISPR15) ,GB/T17743, EN61000-3-2 , GB/T17625.1, EN61000-3-3 | UL8750(type”HL”), UL879, CSA C22.2 No. 250.13-12; ENEC EN61347-1, EN61347-2-13 independent, EN62384; GB19510.1,GB19510.14; EAC TP TC 004;J61347-1(H29), J61347-2-13(H29),KC61347-1,KC61347-2-13,IS15885(Part2/Sec13)(for XLG-100I type only); IP67 approved | Да | I/P-O/P:3.75 KVAC | I/P-O/P, I/P-FG, O/P-FG:100M Ohms / 500VDC / 25℃/ 70% RH | 1 | Да | > 91% | ≥ 0,95 | 0,33 А | 50 А | <0,75 мА | Есть, восстанавливается автоматически | 117 | Анодированный алюминий | 1-80-К20-С5 | Алюминий | Поворотная скоба (угол наклона -39°+141°) | 0,5-35 Гц, 5м/с2, 30 мин | IK10 | IK10 | от -40° до +40° | УХЛ1 | 0,087 | 60 | 126,722 | 998 164 | 432х150х76 | 432х192х197 | 3,9 | 1 | 0,007 | 4,1 | 510 | 80 | 170 | #NULL! | #NULL! | #NULL! | #NULL! | #NULL! | #NULL! | #NULL! | #NULL! | #NULL! | #NULL! | #NULL! | #NULL! | 4 | #NULL! | #NULL! | #NULL! | #NULL! | #NULL! | #NULL! | #NULL! | #NULL! | #NULL! | 65 | #NULL! | #NULL! | #NULL! | #NULL! | #NULL! | #NULL! | #NULL! | #NULL! | #NULL! | https://tl-led.ru/storage/products/files/13/УТ000012947/main_image_FL Open LENS 1х100.jpg | https://tl-led.ru/storage/products/files/13/УТ000012947/package_dimensions_SM FL 65 (упаковка).jpeg | #ПУСТО! | https://tl-led.ru/storage/products/files/13/УТ000012947/illuminator_dimensions_SM FL 65 (чертеж).jpeg | https://tl-led.ru/storage/products/files/13/УТ000012947/kss_K20.jpg | 2 | 0,004 | 0,007 | 0,011 | 510х170х80 | 310х165х80
УТ000012957 | ПРОМЫШЛЕННЫЙ СВЕТИЛЬНИК TL-PROM SM 90 5K FL K20 | Серия | TL-PROM SM 90 5K FL К20 | PROM SM 90 FL | Прожекторное освещение | 88,4 | 15 063 | 13 555 | 153,337 | 160 | К (20°) концентрированная | 5 000 | 72 | 5 | Osram DURIS S5 GW PSLT33.PM 5000К | 100 000 | 1,4 | Нет | PHILIPS | Xitanium 100W 0.7A 230V I175 | 110B - 277B AC | 110B - 305B AC | 115 | 47 Гц - 63 Гц | 67 | СтепеньЗащитыСветильника | Да | Срабатывает при нагреве поверхности корпуса +90˚С происходит плавное снижение выходного тока блока питания. | Нет | #NULL! | #NULL! | 4 кВ (L-N), 4 кВ (L-PE, N-PE) Acc.IEC61000-4-5 & ANSI C62.41, 2 Ohm | RU: Соответствует стандартам СТБ ЕН 55015-2006, ГОСТ Р 51317.3.2-2006, СТБ IEC 61000-3-3-2011, СТБ IEC 61547-2011 CE: Соответствует стандартам EN 55015:2013, EN 61547:2010, EN 61000-3-2:2015, EN 61000-3-3-2013 | RU: Соответствует стандартам CTB IEC 61347-1:2007 (ГОСТ Р МЭК 61347-1-2011); IEC 61347-2-13:2006 (ГОСТ Р МЭК 61347-2-13-2001) CE: Соответствует стандартам EN 61347-2-13-2015; EN 61347-1:2008+A1:2011+A2:2013 | Да | > 4 кВ АС | > 200 МОм | 1 | Да | 90% | ≥ 0,95 | 0,52 А | - | <0,7 мА | есть, восстанавливается автоматически | 117 | Анодированный алюминий | 1-80-К20-С5 | Алюминий | Поворотная скоба (угол наклона -39°+141°) | 0,5-35 Гц, 5м/с2, 30 мин | IK10 | IK10 | от -40° до +40° | УХЛ1 | 0,089 | 60 | 180,972 | 998 164 | 432х150х76 | 432х192х197 | 3,9 | 1 | 0,007 | 4,1 | 510 | 80 | 170 | #NULL! | #NULL! | #NULL! | #NULL! | #NULL! | #NULL! | #NULL! | #NULL! | #NULL! | #NULL! | #NULL! | #NULL! | 4 | #NULL! | #NULL! | #NULL! | #NULL! | #NULL! | #NULL! | #NULL! | #NULL! | #NULL! | 90 | #NULL! | #NULL! | #NULL! | #NULL! | #NULL! | #NULL! | #NULL! | #NULL! | #NULL! | https://tl-led.ru/storage/products/files/13/УТ000012957/main_image_FL Open LENS 1х100.jpg | https://tl-led.ru/storage/products/files/13/УТ000012957/package_dimensions_SM FL 90 (упаковка).jpeg | #ПУСТО! | https://tl-led.ru/storage/products/files/13/УТ000012957/illuminator_dimensions_SM FL 90 (чертеж).jpeg | https://tl-led.ru/storage/products/files/13/УТ000012957/kss_K20.jpg | 2 | 0,004 | 0,007 | 0,011 | 510х170х80 | 310х165х80
УТ000012956 | ПРОМЫШЛЕННЫЙ СВЕТИЛЬНИК TL-PROM SM 90 5K FL DIM К20 | Серия | TL-PROM SM 90 5K FL DIM К20 | PROM SM 90 FL | Прожекторное освещение | 88,4 | 15 063 | 13 555 | 153,337 | 160 | К (20°) концентрированная | 5 000 | 72 | ≤5 | Osram DURIS S5 GW PSLT33.PM 5000К | 100 000 | 1,4 | Да | PHILIPS | Xitanium Dim 100W 0,7A 1-10V 230V I175 | 110B - 277B AC | 99B - 305B AC | 112 | 47 Гц - 63 Гц | 67 | СтепеньЗащитыСветильника | Да | Срабатывает при нагреве поверхности корпуса +90˚С | Нет | #NULL! | #NULL! | 4 кВ (L-N), 4 кВ (L-PE, N-PE) Acc.IEC61000-4-5 & ANSI C62.41, 2 Ohm | RU: Соответствует стандартам СТБ ЕН 55015-2006, ГОСТ Р 51317.3.2-2006, СТБ IEC 61000-3-3-2011, СТБ IEC 61547-2011 CE: Соответствует стандартам EN 55015:2013, EN 61547:2010, EN 61000-3-2:2015, EN 61000-3-3-2013 | RU: Соответствует стандартам CTB IEC 61347-1:2007 (ГОСТ Р МЭК 61347-1-2011); IEC 61347-2-13:2006 (ГОСТ Р МЭК 61347-2-13-2001) CE: Соответствует стандартам EN 61347-2-13-2015; EN 61347-1:2008+A1:2011+A2:2013 | Да | > 4 кВ АС | > 200 МОм | 1 | Да | ≥ 91% | ≥ 0,95 | 0,45 А | - | <0,7 мА | есть, восстанавливается автоматически | 117 | Анодированный алюминий | 1-80-К20-С5 | Алюминий | Поворотная скоба (угол наклона -39°+141°) | 0,5-35 Гц, 5м/с2, 30 мин | IK10 | IK10 | от -40° до +40° | УХЛ1 | 0,089 | 60 | 180,972 | 998 164 | 432х150х76 | 432х192х197 | 3,9 | 1 | 0,007 | 4,1 | 510 | 80 | 170 | #NULL! | #NULL! | #NULL! | #NULL! | #NULL! | #NULL! | #NULL! | #NULL! | #NULL! | #NULL! | #NULL! | #NULL! | 4 | #NULL! | #NULL! | #NULL! | #NULL! | #NULL! | #NULL! | #NULL! | #NULL! | #NULL! | 90 | #NULL! | #NULL! | #NULL! | #NULL! | #NULL! | #NULL! | #NULL! | #NULL! | #NULL! | https://tl-led.ru/storage/products/files/13/УТ000012956/main_image_FL Open LENS 1х100.jpg | https://tl-led.ru/storage/products/files/13/УТ000012956/package_dimensions_SM FL 90 (упаковка).jpeg | #ПУСТО! | https://tl-led.ru/storage/products/files/13/УТ000012956/illuminator_dimensions_SM FL 90 (чертеж).jpeg | https://tl-led.ru/storage/products/files/13/УТ000012956/kss_K20.jpg | 2 | 0,004 | 0,007 | 0,011 | 510х170х80 | 310х165х80
УТ000012955 | ПРОМЫШЛЕННЫЙ СВЕТИЛЬНИК TL-PROM SM 90 5K FL DIM К40 | Серия | TL-PROM SM 90 5K FL DIM К40 | PROM SM 90 FL | Прожекторное освещение | 86,5 | 15 063 | 13 157 | 152,104 | 160 | К (40°) концентрированная | 5 000 | 72 | ≤5 | Osram DURIS S5 GW PSLT33.PM 5000К | 100 000 | 1,4 | Да | PHILIPS | Xitanium Dim 100W 0,7A 1-10V 230V I175 | 110B - 277B AC | 99B - 305B AC | 112 | 47 Гц - 63 Гц | 67 | СтепеньЗащитыСветильника | Да | Срабатывает при нагреве поверхности корпуса +90˚С | Нет | #NULL! | #NULL! | 4 кВ (L-N), 4 кВ (L-PE, N-PE) Acc.IEC61000-4-5 & ANSI C62.41, 2 Ohm | RU: Соответствует стандартам СТБ ЕН 55015-2006, ГОСТ Р 51317.3.2-2006, СТБ IEC 61000-3-3-2011, СТБ IEC 61547-2011 CE: Соответствует стандартам EN 55015:2013, EN 61547:2010, EN 61000-3-2:2015, EN 61000-3-3-2013 | RU: Соответствует стандартам CTB IEC 61347-1:2007 (ГОСТ Р МЭК 61347-1-2011); IEC 61347-2-13:2006 (ГОСТ Р МЭК 61347-2-13-2001) CE: Соответствует стандартам EN 61347-2-13-2015; EN 61347-1:2008+A1:2011+A2:2013 | Да | > 4 кВ АС | > 200 МОм | 1 | Да | ≥ 91% | ≥ 0,95 | 0,45 А | - | <0,7 мА | есть, восстанавливается автоматически | 117 | Анодированный алюминий | Линза TL-Lens Industrial Square 40 | Алюминий | Поворотная скоба (угол наклона -39°+141°) | 0,5-35 Гц, 5м/с2, 30 мин | IK10 | IK10 | от -40° до +40° | УХЛ1 | 0,09 | 60 | 177,083 | 998 164 | 432х150х76 | 432х192х197 | 3,9 | 1 | 0,007 | 4,1 | 510 | 80 | 170 | #NULL! | #NULL! | #NULL! | #NULL! | #NULL! | #NULL! | #NULL! | #NULL! | #NULL! | #NULL! | #NULL! | #NULL! | 4 | #NULL! | #NULL! | #NULL! | #NULL! | #NULL! | #NULL! | #NULL! | #NULL! | #NULL! | 90 | #NULL! | #NULL! | #NULL! | #NULL! | #NULL! | #NULL! | #NULL! | #NULL! | #NULL! | https://tl-led.ru/storage/products/files/13/УТ000012955/main_image_FL Open LENS 1х100.jpg | https://tl-led.ru/storage/products/files/13/УТ000012955/package_dimensions_SM FL 90 (упаковка).jpeg | #ПУСТО! | https://tl-led.ru/storage/products/files/13/УТ000012955/illuminator_dimensions_SM FL 90 (чертеж).jpeg | https://tl-led.ru/storage/products/files/13/УТ000012955/kss_K40.jpg | 2 | 0,004 | 0,007 | 0,011 | 510х170х80 | 310х165х80
УТ000012922 | ПРОМЫШЛЕННЫЙ СВЕТИЛЬНИК TL-PROM SM 115 5K FL K20 | Серия | TL-PROM SM 115 5K FL К20 | PROM SM 115 FL | Прожекторное освещение | 113,2 | 20 205 | 17 750 | 156,802 | 216 | К (20°) концентрированная | 5 000 | 72 | 5 | Osram DURIS S5 GW PSLT33.PM 5000К | 100 000 | 1,4 | Нет | PHILIPS | Xitanium 150W 0.7A 230V I175 | 110B - 277B AC | 99B - 305B AC | 45 | 47 Гц - 63 Гц | 67 | СтепеньЗащитыСветильника | Да | Срабатывает при нагреве поверхности корпуса +90˚С | Нет | #NULL! | #NULL! | 4 кВ (L-N), 4 кВ (L-PE, N-PE) Acc.IEC61000-4-5 & ANSI C62.41, 2 Ohm | RU: Соответствует стандартам СТБ ЕН 55015-2006, ГОСТ Р 51317.3.2-2006, СТБ IEC 61000-3-3-2011, СТБ IEC 61547-2011 CE: Соответствует стандартам EN 55015:2013, EN 61547:2010, EN 61000-3-2:2015, EN 61000-3-3-2013 | RU: Соответствует стандартам CTB IEC 61347-1:2007 (ГОСТ Р МЭК 61347-1-2011); IEC 61347-2-13:2006 (ГОСТ Р МЭК 61347-2-13-2001) CE: Соответствует стандартам EN 61347-2-13-2015; EN 61347-1:2008+A1:2011+A2:2013 | Да | > 4 кВ АС | > 200 МОм | 1 | Да | 92% | ≥ 0,95 | 0,22 А | - | <0,7 мА | есть, восстанавливается автоматически | 117 | Анодированный алюминий | 1-80-К20-С5 | Алюминий | Поворотная скоба (угол наклона -39°+141°) | 0,5-35 Гц, 5м/с2, 30 мин | IK10 | IK10 | от -40° до +40° | УХЛ1 | 0,087 | 60 | 231,743 | 1 497 246 | 632х150х76 | 632х192х197 | 5,5 | 1 | 0,01 | 5,8 | 715 | 80 | 170 | #NULL! | #NULL! | #NULL! | #NULL! | #NULL! | #NULL! | #NULL! | #NULL! | #NULL! | #NULL! | #NULL! | #NULL! | 4 | #NULL! | #NULL! | #NULL! | #NULL! | #NULL! | #NULL! | #NULL! | #NULL! | #NULL! | 115 | #NULL! | #NULL! | #NULL! | #NULL! | #NULL! | #NULL! | #NULL! | #NULL! | #NULL! | https://tl-led.ru/storage/products/files/13/УТ000012922/main_image_FL Open LENS 1х150.jpg | https://tl-led.ru/storage/products/files/13/УТ000012922/package_dimensions_SM FL 115(упаковка).jpeg | #ПУСТО! | https://tl-led.ru/storage/products/files/13/УТ000012922/illuminator_dimensions_SM FL 115 (чертеж).jpeg | https://tl-led.ru/storage/products/files/13/УТ000012922/kss_K20.jpg | 2 | 0,004 | 0,01 | 0,014 | 715х170х80 | 310х165х80
УТ000012921 | ПРОМЫШЛЕННЫЙ СВЕТИЛЬНИК TL-PROM SM 115 5K FL DIM К20 | Серия | TL-PROM SM 115 5K FL DIM К20 | PROM SM 115 FL | Прожекторное освещение | 113,2 | 20 205 | 17 750 | 156,802 | 216 | К (20°) концентрированная | 5 000 | 72 | 5 | Osram DURIS S5 GW PSLT33.PM 5000К | 100 000 | 1,4 | Да | PHILIPS | Xitanium Dim 150W 0,7A 1-10V 230V I175 | 110B - 277B AC | 110B - 305B AC | 165 | 47 Гц - 63 Гц | 67 | СтепеньЗащитыСветильника | Да | Срабатывает при нагреве поверхности корпуса +85˚С происходит плавное снижение выходного тока блока питания. | Нет | #NULL! | #NULL! | 4 кВ (L-N), 4 кВ (L-PE, N-PE) Acc.IEC61000-4-5 & ANSI C62.41, 2 Ohm | RU: Соответствует стандартам СТБ ЕН 55015-2006, ГОСТ Р 51317.3.2-2006, СТБ IEC 61000-3-3-2011, СТБ IEC 61547-2011 CE: Соответствует стандартам EN 55015:2013, EN 61547:2010, EN 61000-3-2:2015, EN 61000-3-3-2013 | RU: Соответствует стандартам CTB IEC 61347-1:2007 (ГОСТ Р МЭК 61347-1-2011); IEC 61347-2-13:2006 (ГОСТ Р МЭК 61347-2-13-2001) CE: Соответствует стандартам EN 61347-2-13-2015; EN 61347-1:2008+A1:2011+A2:2013 | Да | > 4 кВ АС | > 200 МОм | 1 | Да | 92% | ≥ 0,95 | 0,76 А | - | <0,7 мА | есть, восстанавливается автоматически | 117 | Анодированный алюминий | 1-80-К20-С5 | Алюминий | Поворотная скоба (угол наклона -39°+141°) | 0,5-35 Гц, 5м/с2, 30 мин | IK10 | IK10 | от -40° до +40° | УХЛ1 | 0,087 | 60 | 231,743 | 1 497 246 | 632х150х76 | 632х192х197 | 5,5 | 1 | 0,01 | 5,8 | 715 | 80 | 170 | #NULL! | #NULL! | #NULL! | #NULL! | #NULL! | #NULL! | #NULL! | #NULL! | #NULL! | #NULL! | #NULL! | #NULL! | 4 | #NULL! | #NULL! | #NULL! | #NULL! | #NULL! | #NULL! | #NULL! | #NULL! | #NULL! | 115 | #NULL! | #NULL! | #NULL! | #NULL! | #NULL! | #NULL! | #NULL! | #NULL! | #NULL! | https://tl-led.ru/storage/products/files/13/УТ000012921/main_image_FL Open LENS 1х150.jpg | https://tl-led.ru/storage/products/files/13/УТ000012921/package_dimensions_SM FL 115(упаковка).jpeg | #ПУСТО! | https://tl-led.ru/storage/products/files/13/УТ000012921/illuminator_dimensions_SM FL 115 (чертеж).jpeg | https://tl-led.ru/storage/products/files/13/УТ000012921/kss_K20.jpg | 2 | 0,004 | 0,01 | 0,014 | 715х170х80 | 310х165х80
УТ000012920 | ПРОМЫШЛЕННЫЙ СВЕТИЛЬНИК TL-PROM SM 115 5K FL DIM К40 | Серия | TL-PROM SM 115 5K FL DIM К40 | PROM SM 115 FL | Прожекторное освещение | 113,2 | 20 205 | 17 206 | 151,996 | 216 | К (40°) концентрированная | 5 000 | 72 | 5 | Osram DURIS S5 GW PSLT33.PM 5000К | 100 000 | 1,4 | Да | PHILIPS | Xitanium Dim 150W 0,7A 1-10V 230V I175 | 110B - 277B AC | 110B - 305B AC | 165 | 47 Гц - 63 Гц | 67 | СтепеньЗащитыСветильника | Да | Срабатывает при нагреве поверхности корпуса +85˚С происходит плавное снижение выходного тока блока питания. | Нет | #NULL! | #NULL! | 4 кВ (L-N), 4 кВ (L-PE, N-PE) Acc.IEC61000-4-5 & ANSI C62.41, 2 Ohm | RU: Соответствует стандартам СТБ ЕН 55015-2006, ГОСТ Р 51317.3.2-2006, СТБ IEC 61000-3-3-2011, СТБ IEC 61547-2011 CE: Соответствует стандартам EN 55015:2013, EN 61547:2010, EN 61000-3-2:2015, EN 61000-3-3-2013 | RU: Соответствует стандартам CTB IEC 61347-1:2007 (ГОСТ Р МЭК 61347-1-2011); IEC 61347-2-13:2006 (ГОСТ Р МЭК 61347-2-13-2001) CE: Соответствует стандартам EN 61347-2-13-2015; EN 61347-1:2008+A1:2011+A2:2013 | Да | > 4 кВ АС | > 200 МОм | 1 | Да | 92% | ≥ 0,95 | 0,76 А | - | <0,7 мА | есть, восстанавливается автоматически | 117 | Анодированный алюминий | Линза TL-Lens Industrial Square 40 | Алюминий | Поворотная скоба (угол наклона -39°+141°) | 0,5-35 Гц, 5м/с2, 30 мин | IK10 | IK10 | от -40° до +40° | УХЛ1 | 0,09 | 60 | 231,743 | 1 497 246 | 632х150х76 | 632х192х197 | 5,5 | 1 | 0,01 | 5,8 | 715 | 80 | 170 | #NULL! | #NULL! | #NULL! | #NULL! | #NULL! | #NULL! | #NULL! | #NULL! | #NULL! | #NULL! | #NULL! | #NULL! | 4 | #NULL! | #NULL! | #NULL! | #NULL! | #NULL! | #NULL! | #NULL! | #NULL! | #NULL! | 115 | #NULL! | #NULL! | #NULL! | #NULL! | #NULL! | #NULL! | #NULL! | #NULL! | #NULL! | https://tl-led.ru/storage/products/files/13/УТ000012920/main_image_FL Open LENS 1х150.jpg | https://tl-led.ru/storage/products/files/13/УТ000012920/package_dimensions_SM FL 115(упаковка).jpeg | #ПУСТО! | https://tl-led.ru/storage/products/files/13/УТ000012920/illuminator_dimensions_SM FL 115 (чертеж).jpeg | https://tl-led.ru/storage/products/files/13/УТ000012920/kss_K40.jpg | 2 | 0,004 | 0,01 | 0,014 | 715х170х80 | 310х165х80
УТ000012925 | ПРОМЫШЛЕННЫЙ СВЕТИЛЬНИК TL-PROM SM 135 5K FL K20 | Серия | TL-PROM SM 135 5K FL К20 | PROM SM 135 FL | Прожекторное освещение | 134,2 | 22 818 | 21 043 | 156,803 | 240 | К (20°) концентрированная | 5 000 | 72 | 5 | Osram DURIS S5 GW PSLT33.PM 5000К | 100 000 | 1,4 | Нет | PHILIPS | Xitanium 150W 0.7A 230V I175 | 110B - 277B AC | 99B - 305B AC | 45 | 47 Гц - 63 Гц | 67 | СтепеньЗащитыСветильника | Да | Срабатывает при нагреве поверхности корпуса +90˚С | Нет | #NULL! | #NULL! | 4 кВ (L-N), 4 кВ (L-PE, N-PE) Acc.IEC61000-4-5 & ANSI C62.41, 2 Ohm | RU: Соответствует стандартам СТБ ЕН 55015-2006, ГОСТ Р 51317.3.2-2006, СТБ IEC 61000-3-3-2011, СТБ IEC 61547-2011 CE: Соответствует стандартам EN 55015:2013, EN 61547:2010, EN 61000-3-2:2015, EN 61000-3-3-2013 | RU: Соответствует стандартам CTB IEC 61347-1:2007 (ГОСТ Р МЭК 61347-1-2011); IEC 61347-2-13:2006 (ГОСТ Р МЭК 61347-2-13-2001) CE: Соответствует стандартам EN 61347-2-13-2015; EN 61347-1:2008+A1:2011+A2:2013 | Да | > 4 кВ АС | > 200 МОм | 1 | Да | 92% | ≥ 0,95 | 0,22 А | - | <0,7 мА | есть, восстанавливается автоматически | 117 | Анодированный алюминий | 1-80-К20-С5 | Алюминий | Поворотная скоба (угол наклона -39°+141°) | 0,5-35 Гц, 5м/с2, 30 мин | IK10 | IK10 | от -40° до +40° | УХЛ1 | 0,087 | 60 | 274,734 | 1 497 246 | 632х150х76 | 632х192х197 | 5,5 | 1 | 0,01 | 5,8 | 715 | 80 | 170 | #NULL! | #NULL! | #NULL! | #NULL! | #NULL! | #NULL! | #NULL! | #NULL! | #NULL! | #NULL! | #NULL! | #NULL! | 4 | #NULL! | #NULL! | #NULL! | #NULL! | #NULL! | #NULL! | #NULL! | #NULL! | #NULL! | 135 | #NULL! | #NULL! | #NULL! | #NULL! | #NULL! | #NULL! | #NULL! | #NULL! | #NULL! | https://tl-led.ru/storage/products/files/13/УТ000012925/main_image_FL Open LENS 1х150.jpg | https://tl-led.ru/storage/products/files/13/УТ000012925/package_dimensions_SM FL 135(упаковка).jpeg | #ПУСТО! | https://tl-led.ru/storage/products/files/13/УТ000012925/illuminator_dimensions_SM FL 135(чертеж).jpeg | https://tl-led.ru/storage/products/files/13/УТ000012925/kss_K20.jpg | 2 | 0,004 | 0,01 | 0,014 | 715х170х80 | 310х165х80
УТ000012924 | ПРОМЫШЛЕННЫЙ СВЕТИЛЬНИК TL-PROM SM 135 5K FL DIM К20 | Серия | TL-PROM SM 135 5K FL DIM К20 | PROM SM 135 FL | Прожекторное освещение | 134,2 | 22 818 | 21 043 | 156,803 | 240 | К (20°) концентрированная | 5 000 | 72 | 5 | Osram DURIS S5 GW PSLT33.PM 5000К | 100 000 | 1,4 | Да | PHILIPS | Xitanium Dim 150W 0,7A 1-10V 230V I175 | 110B - 277B AC | 110B - 305B AC | 165 | 47 Гц - 63 Гц | 67 | СтепеньЗащитыСветильника | Да | Срабатывает при нагреве поверхности корпуса +85˚С происходит плавное снижение выходного тока блока питания. | Нет | #NULL! | #NULL! | 4 кВ (L-N), 4 кВ (L-PE, N-PE) Acc.IEC61000-4-5 & ANSI C62.41, 2 Ohm | RU: Соответствует стандартам СТБ ЕН 55015-2006, ГОСТ Р 51317.3.2-2006, СТБ IEC 61000-3-3-2011, СТБ IEC 61547-2011 CE: Соответствует стандартам EN 55015:2013, EN 61547:2010, EN 61000-3-2:2015, EN 61000-3-3-2013 | RU: Соответствует стандартам CTB IEC 61347-1:2007 (ГОСТ Р МЭК 61347-1-2011); IEC 61347-2-13:2006 (ГОСТ Р МЭК 61347-2-13-2001) CE: Соответствует стандартам EN 61347-2-13-2015; EN 61347-1:2008+A1:2011+A2:2013 | Да | > 4 кВ АС | > 200 МОм | 1 | Да | 92% | ≥ 0,95 | 0,76 А | - | <0,7 мА | есть, восстанавливается автоматически | 117 | Анодированный алюминий | 1-80-К20-С5 | Алюминий | Поворотная скоба (угол наклона -39°+141°) | 0,5-35 Гц, 5м/с2, 30 мин | IK10 | IK10 | от -40° до +40° | УХЛ1 | 0,087 | 60 | 274,734 | 1 497 246 | 632х150х76 | 632х192х197 | 5,5 | 1 | 0,01 | 5,8 | 715 | 80 | 170 | #NULL! | #NULL! | #NULL! | #NULL! | #NULL! | #NULL! | #NULL! | #NULL! | #NULL! | #NULL! | #NULL! | #NULL! | 4 | #NULL! | #NULL! | #NULL! | #NULL! | #NULL! | #NULL! | #NULL! | #NULL! | #NULL! | 135 | #NULL! | #NULL! | #NULL! | #NULL! | #NULL! | #NULL! | #NULL! | #NULL! | #NULL! | https://tl-led.ru/storage/products/files/13/УТ000012924/main_image_FL Open LENS 1х150.jpg | https://tl-led.ru/storage/products/files/13/УТ000012924/package_dimensions_SM FL 135(упаковка).jpeg | #ПУСТО! | https://tl-led.ru/storage/products/files/13/УТ000012924/illuminator_dimensions_SM FL 135(чертеж).jpeg | https://tl-led.ru/storage/products/files/13/УТ000012924/kss_K20.jpg | 2 | 0,004 | 0,01 | 0,014 | 715х170х80 | 310х165х80
УТ000012923 | ПРОМЫШЛЕННЫЙ СВЕТИЛЬНИК TL-PROM SM 135 5K FL DIM К40 | Серия | TL-PROM SM 135 5K FL DIM К40 | PROM SM 135 FL | Прожекторное освещение | 134,2 | 22 818 | 20 398 | 151,997 | 240 | К (40°) концентрированная | 5 000 | 72 | 5 | Osram DURIS S5 GW PSLT33.PM 5000К | 100 000 | 1,4 | Да | PHILIPS | Xitanium Dim 150W 0,7A 1-10V 230V I175 | 110B - 277B AC | 110B - 305B AC | 165 | 47 Гц - 63 Гц | 67 | СтепеньЗащитыСветильника | Да | Срабатывает при нагреве поверхности корпуса +85˚С происходит плавное снижение выходного тока блока питания. | Нет | #NULL! | #NULL! | 4 кВ (L-N), 4 кВ (L-PE, N-PE) Acc.IEC61000-4-5 & ANSI C62.41, 2 Ohm | RU: Соответствует стандартам СТБ ЕН 55015-2006, ГОСТ Р 51317.3.2-2006, СТБ IEC 61000-3-3-2011, СТБ IEC 61547-2011 CE: Соответствует стандартам EN 55015:2013, EN 61547:2010, EN 61000-3-2:2015, EN 61000-3-3-2013 | RU: Соответствует стандартам CTB IEC 61347-1:2007 (ГОСТ Р МЭК 61347-1-2011); IEC 61347-2-13:2006 (ГОСТ Р МЭК 61347-2-13-2001) CE: Соответствует стандартам EN 61347-2-13-2015; EN 61347-1:2008+A1:2011+A2:2013 | Да | > 4 кВ АС | > 200 МОм | 1 | Да | 92% | ≥ 0,95 | 0,76 А | - | <0,7 мА | есть, восстанавливается автоматически | 117 | Анодированный алюминий | Линза TL-Lens Industrial Square 40 | Алюминий | Поворотная скоба (угол наклона -39°+141°) | 0,5-35 Гц, 5м/с2, 30 мин | IK10 | IK10 | от -40° до +40° | УХЛ1 | 0,09 | 60 | 274,734 | 1 497 246 | 632х150х76 | 632х192х197 | 5,5 | 1 | 0,01 | 5,8 | 715 | 80 | 170 | #NULL! | #NULL! | #NULL! | #NULL! | #NULL! | #NULL! | #NULL! | #NULL! | #NULL! | #NULL! | #NULL! | #NULL! | 4 | #NULL! | #NULL! | #NULL! | #NULL! | #NULL! | #NULL! | #NULL! | #NULL! | #NULL! | 135 | #NULL! | #NULL! | #NULL! | #NULL! | #NULL! | #NULL! | #NULL! | #NULL! | #NULL! | https://tl-led.ru/storage/products/files/13/УТ000012923/main_image_FL Open LENS 1х150.jpg | https://tl-led.ru/storage/products/files/13/УТ000012923/package_dimensions_SM FL 135(упаковка).jpeg | #ПУСТО! | https://tl-led.ru/storage/products/files/13/УТ000012923/illuminator_dimensions_SM FL 135(чертеж).jpeg | https://tl-led.ru/storage/products/files/13/УТ000012923/kss_K40.jpg | 2 | 0,004 | 0,01 | 0,014 | 715х170х80 | 310х165х80
УТ000012927 | ПРОМЫШЛЕННЫЙ СВЕТИЛЬНИК TL-PROM SM 170 5K FL К20 | Серия | TL-PROM SM 170 5K FL К20 | PROM SM 170 FL | Прожекторное освещение | 173 | 30 126 | 27 126 | 156,798 | 320 | К (20°) концентрированная | 5 000 | 72 | ≤4 | Osram DURIS S5 GW PSLT33.PM 5000К | 100 000 | 1,4 | Да | PHILIPS | Xitanium LP 200W 0.5-1.5A S1 230V I195 | 202B - 254B AC | 85B - 305B AC | 208 | 47 Гц - 63 Гц | 67 | СтепеньЗащитыСветильника | Да | Срабатывает при нагреве поверхности корпуса +90˚С | Нет | #NULL! | #NULL! | 6 кВ (L-N), 10 кВ (L-PE, N-PE) Стандарт IEC61000-4-5 & ANSI C62.41 | RU: Соответствует стандартам СТБ ЕН 55015-2006, ГОСТ Р 51317.3.2-2006, СТБ IEC 61000-3-3-2011, СТБ IEC 61547-2011 CE: Соответствует стандартам EN 55015:2013, EN 61547:2010, EN 61000-3-2:2015, EN 61000-3-3-2013 | RU: Соответствует стандартам CTB IEC 61347-1:2007 (ГОСТ Р МЭК 61347-1-2011); IEC 61347-2-13:2006 (ГОСТ Р МЭК 61347-2-13-2001) CE: Соответствует стандартам EN 61347-2-13-2015; EN 61347-1:2008+A1:2011+A2:2013 | Да | > 4 кВ АС | > 200 МОм | 1 | Да | ≤ 93% | ≥ 0,95 | 0,96 А | - | <0,7 мА | есть, восстанавливается автоматически | 117 | Анодированный алюминий | 1-80-К20-С5 | Алюминий | Поворотная скоба (угол наклона -40°+145°) | 0,5-35 Гц, 5м/с2, 30 мин | IK10 | IK10 | от -40° до +40° | УХЛ1 | 0,087 | 60 | 354,166 | 1 996 328 | 432х292х76 | 432х325х300 | 9,3 | 1 | 0,017 | 9,7 | 715 | 80 | 305 | #NULL! | #NULL! | #NULL! | #NULL! | #NULL! | #NULL! | #NULL! | #NULL! | #NULL! | #NULL! | #NULL! | #NULL! | 4 | #NULL! | #NULL! | #NULL! | #NULL! | #NULL! | #NULL! | #NULL! | #NULL! | #NULL! | 170 | #NULL! | #NULL! | #NULL! | #NULL! | #NULL! | #NULL! | #NULL! | #NULL! | #NULL! | https://tl-led.ru/storage/products/files/13/УТ000012927/main_image_FL Open LENS 2х100.jpg | https://tl-led.ru/storage/products/files/13/УТ000012927/package_dimensions_SM FL 170 (упаковка).jpeg | #ПУСТО! | https://tl-led.ru/storage/products/files/13/УТ000012927/illuminator_dimensions_SM FL 170 (чертеж).jpeg | https://tl-led.ru/storage/products/files/13/УТ000012927/kss_K20.jpg | 2 | 0,021 | 0,017 | 0,038 | 715х305х80 | 600х355х100
УТ000012926 | ПРОМЫШЛЕННЫЙ СВЕТИЛЬНИК TL-PROM SM 170 5K FL DIM К20 | Серия | TL-PROM SM 170 5K FL DIM К20 | PROM SM 170 FL | Прожекторное освещение | 173 | 30 126 | 27 126 | 156,798 | 320 | К (20°) концентрированная | 5 000 | 72 | ≤4 | Osram DURIS S5 GW PSLT33.PM 5000К | 100 000 | 1,4 | Да | PHILIPS | Xitanium LP 200W 0.5-1.5A S1 230V I195 | 202B - 254B AC | 85B - 305B AC | 208 | 47 Гц - 63 Гц | 67 | СтепеньЗащитыСветильника | Да | Срабатывает при нагреве поверхности корпуса +90˚С | Нет | #NULL! | #NULL! | 6 кВ (L-N), 10 кВ (L-PE, N-PE) Стандарт IEC61000-4-5 & ANSI C62.41 | RU: Соответствует стандартам СТБ ЕН 55015-2006, ГОСТ Р 51317.3.2-2006, СТБ IEC 61000-3-3-2011, СТБ IEC 61547-2011 CE: Соответствует стандартам EN 55015:2013, EN 61547:2010, EN 61000-3-2:2015, EN 61000-3-3-2013 | RU: Соответствует стандартам CTB IEC 61347-1:2007 (ГОСТ Р МЭК 61347-1-2011); IEC 61347-2-13:2006 (ГОСТ Р МЭК 61347-2-13-2001) CE: Соответствует стандартам EN 61347-2-13-2015; EN 61347-1:2008+A1:2011+A2:2013 | Да | > 4 кВ АС | > 200 МОм | 1 | Да | ≤ 93% | ≥ 0,95 | 0,96 А | - | <0,7 мА | есть, восстанавливается автоматически | 117 | Анодированный алюминий | 1-80-К20-С5 | Алюминий | Поворотная скоба (угол наклона -40°+145°) | 0,5-35 Гц, 5м/с2, 30 мин | IK10 | IK10 | от -40° до +40° | УХЛ1 | 0,087 | 60 | 354,166 | 1 996 328 | 432х292х76 | 432х325х300 | 9,3 | 1 | 0,017 | 9,7 | 715 | 80 | 305 | #NULL! | #NULL! | #NULL! | #NULL! | #NULL! | #NULL! | #NULL! | #NULL! | #NULL! | #NULL! | #NULL! | #NULL! | 4 | #NULL! | #NULL! | #NULL! | #NULL! | #NULL! | #NULL! | #NULL! | #NULL! | #NULL! | 170 | #NULL! | #NULL! | #NULL! | #NULL! | #NULL! | #NULL! | #NULL! | #NULL! | #NULL! | https://tl-led.ru/storage/products/files/13/УТ000012926/main_image_FL Open LENS 2х100.jpg | https://tl-led.ru/storage/products/files/13/УТ000012926/package_dimensions_SM FL 170 (упаковка).jpeg | #ПУСТО! | https://tl-led.ru/storage/products/files/13/УТ000012926/illuminator_dimensions_SM FL 170 (чертеж).jpeg | https://tl-led.ru/storage/products/files/13/УТ000012926/kss_K20.jpg | 2 | 0,021 | 0,017 | 0,038 | 715х305х80 | 600х355х100
УТ000012930 | ПРОМЫШЛЕННЫЙ СВЕТИЛЬНИК TL-PROM SM 230 5K FL К20 | Серия | TL-PROM SM 230 5K FL К20 | PROM SM 230 FL | Прожекторное освещение | 226,4 | 40 410 | 35 500 | 156,802 | 432 | К (20°) концентрированная | 5 000 | 72 | 5 | Osram DURIS S5 GW PSLT33.PM 5000К | 100 000 | 1,4 | Нет | PHILIPS | Xitanium 150W 0.7A 230V I175 | 110B - 277B AC | 99B - 305B AC | 45 | 47 Гц - 63 Гц | 67 | СтепеньЗащитыСветильника | Да | Срабатывает при нагреве поверхности корпуса +90˚С | Нет | #NULL! | #NULL! | 4 кВ (L-N), 4 кВ (L-PE, N-PE) Acc.IEC61000-4-5 & ANSI C62.41, 2 Ohm | RU: Соответствует стандартам СТБ ЕН 55015-2006, ГОСТ Р 51317.3.2-2006, СТБ IEC 61000-3-3-2011, СТБ IEC 61547-2011 CE: Соответствует стандартам EN 55015:2013, EN 61547:2010, EN 61000-3-2:2015, EN 61000-3-3-2013 | RU: Соответствует стандартам CTB IEC 61347-1:2007 (ГОСТ Р МЭК 61347-1-2011); IEC 61347-2-13:2006 (ГОСТ Р МЭК 61347-2-13-2001) CE: Соответствует стандартам EN 61347-2-13-2015; EN 61347-1:2008+A1:2011+A2:2013 | Да | > 4 кВ АС | > 200 МОм | 1 | Да | 92% | ≥ 0,95 | 0,22 А | - | <0,7 мА | есть, восстанавливается автоматически | 117 | Анодированный алюминий | 1-80-К20-С5 | Алюминий | Поворотная скоба (угол наклона -40°+145°) | 0,5-35 Гц, 5м/с2, 30 мин | IK10 | IK10 | от -40° до +40° | УХЛ1 | 0,087 | 60 | 463,486 | 2 994 492 | 632х292х76 | 632х320х298 | 12,6 | 1 | 0,017 | 13,2 | 715 | 80 | 305 | #NULL! | #NULL! | #NULL! | #NULL! | #NULL! | #NULL! | #NULL! | #NULL! | #NULL! | #NULL! | #NULL! | #NULL! | 4 | #NULL! | #NULL! | #NULL! | #NULL! | #NULL! | #NULL! | #NULL! | #NULL! | #NULL! | 230 | #NULL! | #NULL! | #NULL! | #NULL! | #NULL! | #NULL! | #NULL! | #NULL! | #NULL! | https://tl-led.ru/storage/products/files/13/УТ000012930/main_image_FL Open LENS 2х150.jpg | https://tl-led.ru/storage/products/files/13/УТ000012930/package_dimensions_SM FL 230 (упаковка).jpeg | #ПУСТО! | https://tl-led.ru/storage/products/files/13/УТ000012930/illuminator_dimensions_SM FL 230 (чертеж).jpeg | https://tl-led.ru/storage/products/files/13/УТ000012930/kss_K20.jpg | 2 | 0,021 | 0,017 | 0,038 | 715х305х80 | 600х355х100
УТ000012929 | ПРОМЫШЛЕННЫЙ СВЕТИЛЬНИК TL-PROM SM 230 5K FL DIM К20 | Серия | TL-PROM SM 230 5K FL DIM К20 | PROM SM 230 FL | Прожекторное освещение | 226,4 | 40 410 | 35 500 | 156,802 | 432 | К (20°) концентрированная | 5 000 | 72 | 5 | Osram DURIS S5 GW PSLT33.PM 5000К | 100 000 | 1,4 | Да | PHILIPS | Xitanium Dim 150W 0,7A 1-10V 230V I175 | 110B - 277B AC | 110B - 305B AC | 165 | 47 Гц - 63 Гц | 67 | СтепеньЗащитыСветильника | Да | Срабатывает при нагреве поверхности корпуса +85˚С происходит плавное снижение выходного тока блока питания. | Нет | #NULL! | #NULL! | 4 кВ (L-N), 4 кВ (L-PE, N-PE) Acc.IEC61000-4-5 & ANSI C62.41, 2 Ohm | RU: Соответствует стандартам СТБ ЕН 55015-2006, ГОСТ Р 51317.3.2-2006, СТБ IEC 61000-3-3-2011, СТБ IEC 61547-2011 CE: Соответствует стандартам EN 55015:2013, EN 61547:2010, EN 61000-3-2:2015, EN 61000-3-3-2013 | RU: Соответствует стандартам CTB IEC 61347-1:2007 (ГОСТ Р МЭК 61347-1-2011); IEC 61347-2-13:2006 (ГОСТ Р МЭК 61347-2-13-2001) CE: Соответствует стандартам EN 61347-2-13-2015; EN 61347-1:2008+A1:2011+A2:2013 | Да | > 4 кВ АС | > 200 МОм | 1 | Да | 92% | ≥ 0,95 | 0,76 А | - | <0,7 мА | есть, восстанавливается автоматически | 117 | Анодированный алюминий | 1-80-К20-С5 | Алюминий | Поворотная скоба (угол наклона -40°+145°) | 0,5-35 Гц, 5м/с2, 30 мин | IK10 | IK10 | от -40° до +40° | УХЛ1 | 0,087 | 60 | 463,486 | 2 994 492 | 632х292х76 | 632х320х298 | 12,6 | 1 | 0,017 | 13,2 | 715 | 80 | 305 | #NULL! | #NULL! | #NULL! | #NULL! | #NULL! | #NULL! | #NULL! | #NULL! | #NULL! | #NULL! | #NULL! | #NULL! | 4 | #NULL! | #NULL! | #NULL! | #NULL! | #NULL! | #NULL! | #NULL! | #NULL! | #NULL! | 230 | #NULL! | #NULL! | #NULL! | #NULL! | #NULL! | #NULL! | #NULL! | #NULL! | #NULL! | https://tl-led.ru/storage/products/files/13/УТ000012929/main_image_FL Open LENS 2х150.jpg | https://tl-led.ru/storage/products/files/13/УТ000012929/package_dimensions_SM FL 230 (упаковка).jpeg | #ПУСТО! | https://tl-led.ru/storage/products/files/13/УТ000012929/illuminator_dimensions_SM FL 230 (чертеж).jpeg | https://tl-led.ru/storage/products/files/13/УТ000012929/kss_K20.jpg | 2 | 0,021 | 0,017 | 0,038 | 715х305х80 | 600х355х100
УТ000012928 | ПРОМЫШЛЕННЫЙ СВЕТИЛЬНИК TL-PROM SM 230 5K FL DIM К40 | Серия | TL-PROM SM 230 5K FL DIM К40 | PROM SM 230 FL | Прожекторное освещение | 226,4 | 40 410 | 34 413 | 152,001 | 432 | К (40°) концентрированная | 5 000 | 72 | 5 | Osram DURIS S5 GW PSLT33.PM 5000К | 100 000 | 1,4 | Да | PHILIPS | Xitanium Dim 150W 0,7A 1-10V 230V I175 | 110B - 277B AC | 110B - 305B AC | 165 | 47 Гц - 63 Гц | 67 | СтепеньЗащитыСветильника | Да | Срабатывает при нагреве поверхности корпуса +85˚С происходит плавное снижение выходного тока блока питания. | Нет | #NULL! | #NULL! | 4 кВ (L-N), 4 кВ (L-PE, N-PE) Acc.IEC61000-4-5 & ANSI C62.41, 2 Ohm | RU: Соответствует стандартам СТБ ЕН 55015-2006, ГОСТ Р 51317.3.2-2006, СТБ IEC 61000-3-3-2011, СТБ IEC 61547-2011 CE: Соответствует стандартам EN 55015:2013, EN 61547:2010, EN 61000-3-2:2015, EN 61000-3-3-2013 | RU: Соответствует стандартам CTB IEC 61347-1:2007 (ГОСТ Р МЭК 61347-1-2011); IEC 61347-2-13:2006 (ГОСТ Р МЭК 61347-2-13-2001) CE: Соответствует стандартам EN 61347-2-13-2015; EN 61347-1:2008+A1:2011+A2:2013 | Да | > 4 кВ АС | > 200 МОм | 1 | Да | 92% | ≥ 0,95 | 0,76 А | - | <0,7 мА | есть, восстанавливается автоматически | 117 | Анодированный алюминий | Линза TL-Lens Industrial Square 40 | Алюминий | Поворотная скоба (угол наклона -40°+145°) | 0,5-35 Гц, 5м/с2, 30 мин | IK10 | IK10 | от -40° до +40° | УХЛ1 | 0,09 | 60 | 463,486 | 2 994 492 | 632х292х76 | 632х320х298 | 12,6 | 1 | 0,017 | 13,2 | 715 | 80 | 305 | #NULL! | #NULL! | #NULL! | #NULL! | #NULL! | #NULL! | #NULL! | #NULL! | #NULL! | #NULL! | #NULL! | #NULL! | 4 | #NULL! | #NULL! | #NULL! | #NULL! | #NULL! | #NULL! | #NULL! | #NULL! | #NULL! | 230 | #NULL! | #NULL! | #NULL! | #NULL! | #NULL! | #NULL! | #NULL! | #NULL! | #NULL! | https://tl-led.ru/storage/products/files/13/УТ000012928/main_image_FL Open LENS 2х150.jpg | https://tl-led.ru/storage/products/files/13/УТ000012928/package_dimensions_SM FL 230 (упаковка).jpeg | #ПУСТО! | https://tl-led.ru/storage/products/files/13/УТ000012928/illuminator_dimensions_SM FL 230 (чертеж).jpeg | https://tl-led.ru/storage/products/files/13/УТ000012928/kss_K40.jpg | 2 | 0,021 | 0,017 | 0,038 | 715х305х80 | 600х355х100
УТ000012933 | ПРОМЫШЛЕННЫЙ СВЕТИЛЬНИК TL-PROM SM 255 5К FL К20 | Серия | TL-PROM SM 255 5K FL К20 | PROM SM 255 FL | Прожекторное освещение | 268,4 | 45 636 | 42 085 | 156,8 | 480 | К (20°) концентрированная | 5 000 | 72 | 5 | Osram DURIS S5 GW PSLT33.PM 5000К | 100 000 | 1,4 | Нет | PHILIPS | Xitanium 150W 0.7A 230V I175 | 110B - 277B AC | 99B - 305B AC | 45 | 47 Гц - 63 Гц | 67 | СтепеньЗащитыСветильника | Да | Срабатывает при нагреве поверхности корпуса +90˚С | Нет | #NULL! | #NULL! | 4 кВ (L-N), 4 кВ (L-PE, N-PE) Acc.IEC61000-4-5 & ANSI C62.41, 2 Ohm | RU: Соответствует стандартам СТБ ЕН 55015-2006, ГОСТ Р 51317.3.2-2006, СТБ IEC 61000-3-3-2011, СТБ IEC 61547-2011 CE: Соответствует стандартам EN 55015:2013, EN 61547:2010, EN 61000-3-2:2015, EN 61000-3-3-2013 | RU: Соответствует стандартам CTB IEC 61347-1:2007 (ГОСТ Р МЭК 61347-1-2011); IEC 61347-2-13:2006 (ГОСТ Р МЭК 61347-2-13-2001) CE: Соответствует стандартам EN 61347-2-13-2015; EN 61347-1:2008+A1:2011+A2:2013 | Да | > 4 кВ АС | > 200 МОм | 1 | Да | 92% | ≥ 0,95 | 0,22 А | - | <0,7 мА | есть, восстанавливается автоматически | 117 | Анодированный алюминий | 1-80-К20-С5 | Алюминий | Поворотная скоба (угол наклона -40°+145°) | 0,5-35 Гц, 5м/с2, 30 мин | IK10 | IK10 | от -40° до +40° | УХЛ1 | 0,087 | 60 | 549,468 | 2 994 492 | 632х292х76 | 632х320х298 | 12,6 | 1 | 0,017 | 13,2 | 715 | 80 | 305 | #NULL! | #NULL! | #NULL! | #NULL! | #NULL! | #NULL! | #NULL! | #NULL! | #NULL! | #NULL! | #NULL! | #NULL! | 4 | #NULL! | #NULL! | #NULL! | #NULL! | #NULL! | #NULL! | #NULL! | #NULL! | #NULL! | 255 | #NULL! | #NULL! | #NULL! | #NULL! | #NULL! | #NULL! | #NULL! | #NULL! | #NULL! | https://tl-led.ru/storage/products/files/13/УТ000012933/main_image_FL Open LENS 2х150.jpg | https://tl-led.ru/storage/products/files/13/УТ000012933/package_dimensions_SM FL 255 (упаковка).jpeg | #ПУСТО! | https://tl-led.ru/storage/products/files/13/УТ000012933/illuminator_dimensions_SM FL 255 (чертеж).jpeg | https://tl-led.ru/storage/products/files/13/УТ000012933/kss_K20.jpg | 2 | 0,021 | 0,017 | 0,038 | 715х305х80 | 600х355х100
УТ000012931 | ПРОМЫШЛЕННЫЙ СВЕТИЛЬНИК TL-PROM SM 255 5K FL DIM К20 | Серия | TL-PROM SM 255 5K FL DIM К20 | PROM SM 255 FL | Прожекторное освещение | 268,4 | 45 636 | 42 085 | 156,8 | 480 | К (20°) концентрированная | 5 000 | 72 | 5 | Osram DURIS S5 GW PSLT33.PM 5000К | 100 000 | 1,4 | Да | PHILIPS | Xitanium Dim 150W 0,7A 1-10V 230V I175 | 110B - 277B AC | 110B - 305B AC | 165 | 47 Гц - 63 Гц | 67 | СтепеньЗащитыСветильника | Да | Срабатывает при нагреве поверхности корпуса +85˚С происходит плавное снижение выходного тока блока питания. | Нет | #NULL! | #NULL! | 4 кВ (L-N), 4 кВ (L-PE, N-PE) Acc.IEC61000-4-5 & ANSI C62.41, 2 Ohm | RU: Соответствует стандартам СТБ ЕН 55015-2006, ГОСТ Р 51317.3.2-2006, СТБ IEC 61000-3-3-2011, СТБ IEC 61547-2011 CE: Соответствует стандартам EN 55015:2013, EN 61547:2010, EN 61000-3-2:2015, EN 61000-3-3-2013 | RU: Соответствует стандартам CTB IEC 61347-1:2007 (ГОСТ Р МЭК 61347-1-2011); IEC 61347-2-13:2006 (ГОСТ Р МЭК 61347-2-13-2001) CE: Соответствует стандартам EN 61347-2-13-2015; EN 61347-1:2008+A1:2011+A2:2013 | Да | > 4 кВ АС | > 200 МОм | 1 | Да | 92% | ≥ 0,95 | 0,76 А | - | <0,7 мА | есть, восстанавливается автоматически | 117 | Анодированный алюминий | 1-80-К20-С5 | Алюминий | Поворотная скоба (угол наклона -40°+145°) | 0,5-35 Гц, 5м/с2, 30 мин | IK10 | IK10 | от -40° до +40° | УХЛ1 | 0,087 | 60 | 549,468 | 2 994 492 | 632х292х76 | 632х320х298 | 12,6 | 1 | 0,017 | 13,2 | 715 | 80 | 305 | #NULL! | #NULL! | #NULL! | #NULL! | #NULL! | #NULL! | #NULL! | #NULL! | #NULL! | #NULL! | #NULL! | #NULL! | 4 | #NULL! | #NULL! | #NULL! | #NULL! | #NULL! | #NULL! | #NULL! | #NULL! | #NULL! | 255 | #NULL! | #NULL! | #NULL! | #NULL! | #NULL! | #NULL! | #NULL! | #NULL! | #NULL! | https://tl-led.ru/storage/products/files/13/УТ000012931/main_image_FL Open LENS 2х150.jpg | https://tl-led.ru/storage/products/files/13/УТ000012931/package_dimensions_SM FL 255 (упаковка).jpeg | #ПУСТО! | https://tl-led.ru/storage/products/files/13/УТ000012931/illuminator_dimensions_SM FL 255 (чертеж).jpeg | https://tl-led.ru/storage/products/files/13/УТ000012931/kss_K20.jpg | 2 | 0,021 | 0,017 | 0,038 | 715х305х80 | 600х355х100
УТ000012932 | ПРОМЫШЛЕННЫЙ СВЕТИЛЬНИК TL-PROM SM 255 5K FL DIM К40 | Серия | TL-PROM SM 255 5K FL DIM К40 | PROM SM 255 FL | Прожекторное освещение | 268,4 | 45 636 | 40 797 | 152,001 | 480 | К (40°) концентрированная | 5 000 | 72 | 5 | Osram DURIS S5 GW PSLT33.PM 5000К | 100 000 | 1,4 | Да | PHILIPS | Xitanium Dim 150W 0,7A 1-10V 230V I175 | 110B - 277B AC | 110B - 305B AC | 165 | 47 Гц - 63 Гц | 67 | СтепеньЗащитыСветильника | Да | Срабатывает при нагреве поверхности корпуса +85˚С происходит плавное снижение выходного тока блока питания. | Нет | #NULL! | #NULL! | 4 кВ (L-N), 4 кВ (L-PE, N-PE) Acc.IEC61000-4-5 & ANSI C62.41, 2 Ohm | RU: Соответствует стандартам СТБ ЕН 55015-2006, ГОСТ Р 51317.3.2-2006, СТБ IEC 61000-3-3-2011, СТБ IEC 61547-2011 CE: Соответствует стандартам EN 55015:2013, EN 61547:2010, EN 61000-3-2:2015, EN 61000-3-3-2013 | RU: Соответствует стандартам CTB IEC 61347-1:2007 (ГОСТ Р МЭК 61347-1-2011); IEC 61347-2-13:2006 (ГОСТ Р МЭК 61347-2-13-2001) CE: Соответствует стандартам EN 61347-2-13-2015; EN 61347-1:2008+A1:2011+A2:2013 | Да | > 4 кВ АС | > 200 МОм | 1 | Да | 92% | ≥ 0,95 | 0,76 А | - | <0,7 мА | есть, восстанавливается автоматически | 117 | Анодированный алюминий | Линза TL-Lens Industrial Square 40 | Алюминий | Поворотная скоба (угол наклона -40°+145°) | 0,5-35 Гц, 5м/с2, 30 мин | IK10 | IK10 | от -40° до +40° | УХЛ1 | 0,09 | 60 | 549,468 | 2 994 492 | 632х292х76 | 632х320х298 | 12,6 | 1 | 0,017 | 13,2 | 715 | 80 | 305 | #NULL! | #NULL! | #NULL! | #NULL! | #NULL! | #NULL! | #NULL! | #NULL! | #NULL! | #NULL! | #NULL! | #NULL! | 4 | #NULL! | #NULL! | #NULL! | #NULL! | #NULL! | #NULL! | #NULL! | #NULL! | #NULL! | 255 | #NULL! | #NULL! | #NULL! | #NULL! | #NULL! | #NULL! | #NULL! | #NULL! | #NULL! | https://tl-led.ru/storage/products/files/13/УТ000012932/main_image_FL Open LENS 2х150.jpg | https://tl-led.ru/storage/products/files/13/УТ000012932/package_dimensions_SM FL 255 (упаковка).jpeg | #ПУСТО! | https://tl-led.ru/storage/products/files/13/УТ000012932/illuminator_dimensions_SM FL 255 (чертеж).jpeg | https://tl-led.ru/storage/products/files/13/УТ000012932/kss_K40.jpg | 2 | 0,021 | 0,017 | 0,038 | 715х305х80 | 600х355х100
УТ000012936 | ПРОМЫШЛЕННЫЙ СВЕТИЛЬНИК TL-PROM SM 340 5K FL К20 | Серия | TL-PROM SM 340 5K FL К20 | PROM SM 340 FL | Прожекторное освещение | 346 | 60 252 | 54 253 | 156,801 | 640 | К (20°) концентрированная | 5 000 | 72 | ≤4 | Osram DURIS S5 GW PSLT33.PM 5000К | 100 000 | 1,4 | Да | PHILIPS | Xitanium LP 200W 0.5-1.5A S1 230V I195 | 202B - 254B AC | 85B - 305B AC | 208 | 47 Гц - 63 Гц | 67 | СтепеньЗащитыСветильника | Да | Срабатывает при нагреве поверхности корпуса +90˚С | Нет | #NULL! | #NULL! | 6 кВ (L-N), 10 кВ (L-PE, N-PE) Стандарт IEC61000-4-5 & ANSI C62.41 | RU: Соответствует стандартам СТБ ЕН 55015-2006, ГОСТ Р 51317.3.2-2006, СТБ IEC 61000-3-3-2011, СТБ IEC 61547-2011 CE: Соответствует стандартам EN 55015:2013, EN 61547:2010, EN 61000-3-2:2015, EN 61000-3-3-2013 | RU: Соответствует стандартам CTB IEC 61347-1:2007 (ГОСТ Р МЭК 61347-1-2011); IEC 61347-2-13:2006 (ГОСТ Р МЭК 61347-2-13-2001) CE: Соответствует стандартам EN 61347-2-13-2015; EN 61347-1:2008+A1:2011+A2:2013 | Да | > 4 кВ АС | > 200 МОм | 1 | Да | ≤ 93% | ≥ 0,95 | 0,96 А | - | <0,7 мА | есть, восстанавливается автоматически | 117 | Анодированный алюминий | 1-80-К20-С5 | Алюминий | Поворотная скоба (угол наклона -40°+145°) | 0,5-35 Гц, 5м/с2, 30 мин | IK10 | IK10 | от -40° до +40° | УХЛ1 | 0,087 | 60 | 708,331 | 3 992 656 | 432х577х76 | 432х577х523 | 18,2 | 1 | 0,037 | 19 | 630 | 95 | 610 | #NULL! | #NULL! | #NULL! | #NULL! | #NULL! | #NULL! | #NULL! | #NULL! | #NULL! | #NULL! | #NULL! | #NULL! | 4 | #NULL! | #NULL! | #NULL! | #NULL! | #NULL! | #NULL! | #NULL! | #NULL! | #NULL! | 340 | #NULL! | #NULL! | #NULL! | #NULL! | #NULL! | #NULL! | #NULL! | #NULL! | #NULL! | https://tl-led.ru/storage/products/files/13/УТ000012936/main_image_FL Open Lens 4х100.jpg | https://tl-led.ru/storage/products/files/13/УТ000012936/package_dimensions_SM FL 340 (упаковка).jpeg | #ПУСТО! | https://tl-led.ru/storage/products/files/13/УТ000012936/illuminator_dimensions_SM FL 340(чертеж).jpeg | https://tl-led.ru/storage/products/files/13/УТ000012936/kss_K20.jpg | 2 | 0,021 | 0,037 | 0,058 | 630х610х95 | 600х355х100
УТ000012935 | ПРОМЫШЛЕННЫЙ СВЕТИЛЬНИК TL-PROM SM 340 5K FL DIM К20 | Серия | TL-PROM SM 340 5K FL DIM К20 | PROM SM 340 FL | Прожекторное освещение | 346 | 60 252 | 54 253 | 156,801 | 640 | К (20°) концентрированная | 5 000 | 72 | ≤4 | Osram DURIS S5 GW PSLT33.PM 5000К | 100 000 | 1,4 | Да | PHILIPS | Xitanium LP 200W 0.5-1.5A S1 230V I195 | 202B - 254B AC | 85B - 305B AC | 208 | 47 Гц - 63 Гц | 67 | СтепеньЗащитыСветильника | Да | Срабатывает при нагреве поверхности корпуса +90˚С | Нет | #NULL! | #NULL! | 6 кВ (L-N), 10 кВ (L-PE, N-PE) Стандарт IEC61000-4-5 & ANSI C62.41 | RU: Соответствует стандартам СТБ ЕН 55015-2006, ГОСТ Р 51317.3.2-2006, СТБ IEC 61000-3-3-2011, СТБ IEC 61547-2011 CE: Соответствует стандартам EN 55015:2013, EN 61547:2010, EN 61000-3-2:2015, EN 61000-3-3-2013 | RU: Соответствует стандартам CTB IEC 61347-1:2007 (ГОСТ Р МЭК 61347-1-2011); IEC 61347-2-13:2006 (ГОСТ Р МЭК 61347-2-13-2001) CE: Соответствует стандартам EN 61347-2-13-2015; EN 61347-1:2008+A1:2011+A2:2013 | Да | > 4 кВ АС | > 200 МОм | 1 | Да | ≤ 93% | ≥ 0,95 | 0,96 А | - | <0,7 мА | есть, восстанавливается автоматически | 117 | Анодированный алюминий | 1-80-К20-С5 | Алюминий | Поворотная скоба (угол наклона -40°+145°) | 0,5-35 Гц, 5м/с2, 30 мин | IK10 | IK10 | от -40° до +40° | УХЛ1 | 0,087 | 60 | 708,331 | 3 992 656 | 432х577х76 | 432х577х523 | 18,2 | 1 | 0,037 | 19 | 630 | 95 | 610 | #NULL! | #NULL! | #NULL! | #NULL! | #NULL! | #NULL! | #NULL! | #NULL! | #NULL! | #NULL! | #NULL! | #NULL! | 4 | #NULL! | #NULL! | #NULL! | #NULL! | #NULL! | #NULL! | #NULL! | #NULL! | #NULL! | 340 | #NULL! | #NULL! | #NULL! | #NULL! | #NULL! | #NULL! | #NULL! | #NULL! | #NULL! | https://tl-led.ru/storage/products/files/13/УТ000012935/main_image_FL Open Lens 4х100.jpg | https://tl-led.ru/storage/products/files/13/УТ000012935/package_dimensions_SM FL 340 (упаковка).jpeg | #ПУСТО! | https://tl-led.ru/storage/products/files/13/УТ000012935/illuminator_dimensions_SM FL 340(чертеж).jpeg | https://tl-led.ru/storage/products/files/13/УТ000012935/kss_K20.jpg | 2 | 0,021 | 0,037 | 0,058 | 630х610х95 | 600х355х100
УТ000012934 | ПРОМЫШЛЕННЫЙ СВЕТИЛЬНИК TL-PROM SM 340 5K FL DIM К40 | Серия | TL-PROM SM 340 5K FL DIM К40 | PROM SM 340 FL | Прожекторное освещение | 346 | 60 252 | 52 592 | 152 | 640 | К (40°) концентрированная | 5 000 | 72 | ≤4 | Osram DURIS S5 GW PSLT33.PM 5000К | 100 000 | 1,4 | Да | PHILIPS | Xitanium LP 200W 0.5-1.5A S1 230V I195 | 202B - 254B AC | 85B - 305B AC | 208 | 47 Гц - 63 Гц | 67 | СтепеньЗащитыСветильника | Да | Срабатывает при нагреве поверхности корпуса +90˚С | Нет | #NULL! | #NULL! | 6 кВ (L-N), 10 кВ (L-PE, N-PE) Стандарт IEC61000-4-5 & ANSI C62.41 | RU: Соответствует стандартам СТБ ЕН 55015-2006, ГОСТ Р 51317.3.2-2006, СТБ IEC 61000-3-3-2011, СТБ IEC 61547-2011 CE: Соответствует стандартам EN 55015:2013, EN 61547:2010, EN 61000-3-2:2015, EN 61000-3-3-2013 | RU: Соответствует стандартам CTB IEC 61347-1:2007 (ГОСТ Р МЭК 61347-1-2011); IEC 61347-2-13:2006 (ГОСТ Р МЭК 61347-2-13-2001) CE: Соответствует стандартам EN 61347-2-13-2015; EN 61347-1:2008+A1:2011+A2:2013 | Да | > 4 кВ АС | > 200 МОм | 1 | Да | ≤ 93% | ≥ 0,95 | 0,96 А | - | <0,7 мА | есть, восстанавливается автоматически | 117 | Анодированный алюминий | Линза TL-Lens Industrial Square 40 | Алюминий | Поворотная скоба (угол наклона -40°+145°) | 0,5-35 Гц, 5м/с2, 30 мин | IK10 | IK10 | от -40° до +40° | УХЛ1 | 0,09 | 60 | 708,331 | 3 992 656 | 432х577х76 | 432х577х523 | 18,2 | 1 | 0,037 | 19 | 630 | 95 | 610 | #NULL! | #NULL! | #NULL! | #NULL! | #NULL! | #NULL! | #NULL! | #NULL! | #NULL! | #NULL! | #NULL! | #NULL! | 4 | #NULL! | #NULL! | #NULL! | #NULL! | #NULL! | #NULL! | #NULL! | #NULL! | #NULL! | 340 | #NULL! | #NULL! | #NULL! | #NULL! | #NULL! | #NULL! | #NULL! | #NULL! | #NULL! | https://tl-led.ru/storage/products/files/13/УТ000012934/main_image_FL Open Lens 4х100.jpg | https://tl-led.ru/storage/products/files/13/УТ000012934/package_dimensions_SM FL 340 (упаковка).jpeg | #ПУСТО! | https://tl-led.ru/storage/products/files/13/УТ000012934/illuminator_dimensions_SM FL 340(чертеж).jpeg | https://tl-led.ru/storage/products/files/13/УТ000012934/kss_K40.jpg | 2 | 0,021 | 0,037 | 0,058 | 630х610х95 | 600х355х100
УТ000012937 | ПРОМЫШЛЕННЫЙ СВЕТИЛЬНИК TL-PROM SM 400 5K FL DIM К40 | Серия | TL-PROM SM 400 5K FL DIM К40 | PROM SM 400 FL | Прожекторное освещение | 402,6 | 68 454 | 61 195 | 152 | 720 | К (40°) концентрированная | 5 000 | 72 | 5 | Osram DURIS S5 GW PSLT33.PM 5000К | 100 000 | 1,4 | Да | PHILIPS | Xitanium Dim 150W 0,7A 1-10V 230V I175 | 110B - 277B AC | 110B - 305B AC | 165 | 47 Гц - 63 Гц | 67 | СтепеньЗащитыСветильника | Да | Срабатывает при нагреве поверхности корпуса +85˚С происходит плавное снижение выходного тока блока питания. | Нет | #NULL! | #NULL! | 4 кВ (L-N), 4 кВ (L-PE, N-PE) Acc.IEC61000-4-5 & ANSI C62.41, 2 Ohm | RU: Соответствует стандартам СТБ ЕН 55015-2006, ГОСТ Р 51317.3.2-2006, СТБ IEC 61000-3-3-2011, СТБ IEC 61547-2011 CE: Соответствует стандартам EN 55015:2013, EN 61547:2010, EN 61000-3-2:2015, EN 61000-3-3-2013 | RU: Соответствует стандартам CTB IEC 61347-1:2007 (ГОСТ Р МЭК 61347-1-2011); IEC 61347-2-13:2006 (ГОСТ Р МЭК 61347-2-13-2001) CE: Соответствует стандартам EN 61347-2-13-2015; EN 61347-1:2008+A1:2011+A2:2013 | Да | > 4 кВ АС | > 200 МОм | 1 | Да | 92% | ≥ 0,95 | 0,76 А | - | <0,7 мА | есть, восстанавливается автоматически | 117 | Анодированный алюминий | Линза TL-Lens Industrial Square 40 | Алюминий | Поворотная скоба (угол наклона -40°+145°) | 0,5-35 Гц, 5м/с2, 30 мин | IK10 | IK10 | от -40° до +40° | УХЛ1 | 0,09 | 60 | 824,203 | 4 491 738 | 632х434х76 | 632х450х448 | 18,4 | 1 | 0,033 | 19,1 | 680 | 80 | 600 | #NULL! | #NULL! | #NULL! | #NULL! | #NULL! | #NULL! | #NULL! | #NULL! | #NULL! | #NULL! | #NULL! | #NULL! | 4 | #NULL! | #NULL! | #NULL! | #NULL! | #NULL! | #NULL! | #NULL! | #NULL! | #NULL! | 400 | #NULL! | #NULL! | #NULL! | #NULL! | #NULL! | #NULL! | #NULL! | #NULL! | #NULL! | https://tl-led.ru/storage/products/files/13/УТ000012937/main_image_FL Open Lens 3х150.jpg | https://tl-led.ru/storage/products/files/13/УТ000012937/package_dimensions_SM FL 400 (упаковка).jpeg | #ПУСТО! | https://tl-led.ru/storage/products/files/13/УТ000012937/illuminator_dimensions_SM FL 400(чертеж).jpeg | https://tl-led.ru/storage/products/files/13/УТ000012937/kss_K40.jpg | 2 | 0,037 | 0,033 | 0,07 | 680х600х80 | 630х610х95
УТ000012939 | ПРОМЫШЛЕННЫЙ СВЕТИЛЬНИК TL-PROM SM 400 5K FL К20 | Серия | TL-PROM SM 400 5K FL К20 | PROM SM 400 FL | Прожекторное освещение | 402,6 | 68 454 | 63 128 | 156,801 | 720 | К (20°) концентрированная | 5 000 | 72 | 5 | Osram DURIS S5 GW PSLT33.PM 5000К | 100 000 | 1,4 | Нет | PHILIPS | Xitanium 150W 0.7A 230V I175 | 110B - 277B AC | 99B - 305B AC | 45 | 47 Гц - 63 Гц | 67 | СтепеньЗащитыСветильника | Да | Срабатывает при нагреве поверхности корпуса +90˚С | Нет | #NULL! | #NULL! | 4 кВ (L-N), 4 кВ (L-PE, N-PE) Acc.IEC61000-4-5 & ANSI C62.41, 2 Ohm | RU: Соответствует стандартам СТБ ЕН 55015-2006, ГОСТ Р 51317.3.2-2006, СТБ IEC 61000-3-3-2011, СТБ IEC 61547-2011 CE: Соответствует стандартам EN 55015:2013, EN 61547:2010, EN 61000-3-2:2015, EN 61000-3-3-2013 | RU: Соответствует стандартам CTB IEC 61347-1:2007 (ГОСТ Р МЭК 61347-1-2011); IEC 61347-2-13:2006 (ГОСТ Р МЭК 61347-2-13-2001) CE: Соответствует стандартам EN 61347-2-13-2015; EN 61347-1:2008+A1:2011+A2:2013 | Да | > 4 кВ АС | > 200 МОм | 1 | Да | 92% | ≥ 0,95 | 0,22 А | - | <0,7 мА | есть, восстанавливается автоматически | 117 | Анодированный алюминий | 1-80-К20-С5 | Алюминий | Поворотная скоба (угол наклона -40°+145°) | 0,5-35 Гц, 5м/с2, 30 мин | IK10 | IK10 | от -40° до +40° | УХЛ1 | 0,087 | 60 | 824,203 | 4 491 738 | 632х434х76 | 632х450х448 | 18,4 | 1 | 0,033 | 19,1 | 680 | 80 | 600 | #NULL! | #NULL! | #NULL! | #NULL! | #NULL! | #NULL! | #NULL! | #NULL! | #NULL! | #NULL! | #NULL! | #NULL! | 4 | #NULL! | #NULL! | #NULL! | #NULL! | #NULL! | #NULL! | #NULL! | #NULL! | #NULL! | 400 | #NULL! | #NULL! | #NULL! | #NULL! | #NULL! | #NULL! | #NULL! | #NULL! | #NULL! | https://tl-led.ru/storage/products/files/13/УТ000012939/main_image_FL Open Lens 3х150.jpg | https://tl-led.ru/storage/products/files/13/УТ000012939/package_dimensions_SM FL 400 (упаковка).jpeg | #ПУСТО! | https://tl-led.ru/storage/products/files/13/УТ000012939/illuminator_dimensions_SM FL 400(чертеж).jpeg | https://tl-led.ru/storage/products/files/13/УТ000012939/kss_K20.jpg | 2 | 0,037 | 0,033 | 0,07 | 680х600х80 | 630х610х95
УТ000012938 | ПРОМЫШЛЕННЫЙ СВЕТИЛЬНИК TL-PROM SM 400 5K FL DIM К20 | Серия | TL-PROM SM 400 5K FL DIM К20 | PROM SM 400 FL | Прожекторное освещение | 402,6 | 68 454 | 63 128 | 156,801 | 720 | К (20°) концентрированная | 5 000 | 72 | 5 | Osram DURIS S5 GW PSLT33.PM 5000К | 100 000 | 1,4 | Да | PHILIPS | Xitanium Dim 150W 0,7A 1-10V 230V I175 | 110B - 277B AC | 110B - 305B AC | 165 | 47 Гц - 63 Гц | 67 | СтепеньЗащитыСветильника | Да | Срабатывает при нагреве поверхности корпуса +85˚С происходит плавное снижение выходного тока блока питания. | Нет | #NULL! | #NULL! | 4 кВ (L-N), 4 кВ (L-PE, N-PE) Acc.IEC61000-4-5 & ANSI C62.41, 2 Ohm | RU: Соответствует стандартам СТБ ЕН 55015-2006, ГОСТ Р 51317.3.2-2006, СТБ IEC 61000-3-3-2011, СТБ IEC 61547-2011 CE: Соответствует стандартам EN 55015:2013, EN 61547:2010, EN 61000-3-2:2015, EN 61000-3-3-2013 | RU: Соответствует стандартам CTB IEC 61347-1:2007 (ГОСТ Р МЭК 61347-1-2011); IEC 61347-2-13:2006 (ГОСТ Р МЭК 61347-2-13-2001) CE: Соответствует стандартам EN 61347-2-13-2015; EN 61347-1:2008+A1:2011+A2:2013 | Да | > 4 кВ АС | > 200 МОм | 1 | Да | 92% | ≥ 0,95 | 0,76 А | - | <0,7 мА | есть, восстанавливается автоматически | 117 | Анодированный алюминий | 1-80-К20-С5 | Алюминий | Поворотная скоба (угол наклона -40°+145°) | 0,5-35 Гц, 5м/с2, 30 мин | IK10 | IK10 | от -40° до +40° | УХЛ1 | 0,087 | 60 | 824,203 | 4 491 738 | 632х434х76 | 632х450х448 | 18,4 | 1 | 0,033 | 19,1 | 680 | 80 | 600 | #NULL! | #NULL! | #NULL! | #NULL! | #NULL! | #NULL! | #NULL! | #NULL! | #NULL! | #NULL! | #NULL! | #NULL! | 4 | #NULL! | #NULL! | #NULL! | #NULL! | #NULL! | #NULL! | #NULL! | #NULL! | #NULL! | 400 | #NULL! | #NULL! | #NULL! | #NULL! | #NULL! | #NULL! | #NULL! | #NULL! | #NULL! | https://tl-led.ru/storage/products/files/13/УТ000012938/main_image_FL Open Lens 3х150.jpg | https://tl-led.ru/storage/products/files/13/УТ000012938/package_dimensions_SM FL 400 (упаковка).jpeg | #ПУСТО! | https://tl-led.ru/storage/products/files/13/УТ000012938/illuminator_dimensions_SM FL 400(чертеж).jpeg | https://tl-led.ru/storage/products/files/13/УТ000012938/kss_K20.jpg | 2 | 0,037 | 0,033 | 0,07 | 680х600х80 | 630х610х95
УТ000012942 | ПРОМЫШЛЕННЫЙ СВЕТИЛЬНИК TL-PROM SM 425 5K FL К20 | Серия | TL-PROM SM 425 5K FL К20 | PROM SM 425 FL | Прожекторное освещение | 432,5 | 75 315 | 67 816 | 156,8 | 800 | К (20°) концентрированная | 5 000 | 72 | ≤4 | Osram DURIS S5 GW PSLT33.PM 5000К | 100 000 | 1,4 | Да | PHILIPS | Xitanium LP 200W 0.5-1.5A S1 230V I195 | 202B - 254B AC | 85B - 305B AC | 208 | 47 Гц - 63 Гц | 67 | СтепеньЗащитыСветильника | Да | Срабатывает при нагреве поверхности корпуса +90˚С | Нет | #NULL! | #NULL! | 6 кВ (L-N), 10 кВ (L-PE, N-PE) Стандарт IEC61000-4-5 & ANSI C62.41 | RU: Соответствует стандартам СТБ ЕН 55015-2006, ГОСТ Р 51317.3.2-2006, СТБ IEC 61000-3-3-2011, СТБ IEC 61547-2011 CE: Соответствует стандартам EN 55015:2013, EN 61547:2010, EN 61000-3-2:2015, EN 61000-3-3-2013 | RU: Соответствует стандартам CTB IEC 61347-1:2007 (ГОСТ Р МЭК 61347-1-2011); IEC 61347-2-13:2006 (ГОСТ Р МЭК 61347-2-13-2001) CE: Соответствует стандартам EN 61347-2-13-2015; EN 61347-1:2008+A1:2011+A2:2013 | Да | > 4 кВ АС | > 200 МОм | 1 | Да | ≤ 93% | ≥ 0,95 | 0,96 А | - | <0,7 мА | есть, восстанавливается автоматически | 117 | Анодированный алюминий | 1-80-К20-С5 | Алюминий | Поворотная скоба (угол наклона -40°+145°) | 0,5-35 Гц, 5м/с2, 30 мин | IK10 | IK10 | от -40° до +40° | УХЛ1 | 0,087 | 60 | 885,414 | 4 990 820 | 432х718х76 | 432х718х577 | 21,8 | 1 | 0,032 | 22,7 | 890 | 80 | 452 | #NULL! | #NULL! | #NULL! | #NULL! | #NULL! | #NULL! | #NULL! | #NULL! | #NULL! | #NULL! | #NULL! | #NULL! | 4 | #NULL! | #NULL! | #NULL! | #NULL! | #NULL! | #NULL! | #NULL! | #NULL! | #NULL! | 425 | #NULL! | #NULL! | #NULL! | #NULL! | #NULL! | #NULL! | #NULL! | #NULL! | #NULL! | https://tl-led.ru/storage/products/files/13/УТ000012942/main_image_FL Open LENS 5х100.jpg | https://tl-led.ru/storage/products/files/13/УТ000012942/package_dimensions_SM FL 425 (упаковка).jpeg | #ПУСТО! | https://tl-led.ru/storage/products/files/13/УТ000012942/illuminator_dimensions_SM FL 425 (чертеж).jpeg | https://tl-led.ru/storage/products/files/13/УТ000012942/kss_K20.jpg | 2 | 0,037 | 0,032 | 0,069 | 890х452х80 | 630х610х95
УТ000012941 | ПРОМЫШЛЕННЫЙ СВЕТИЛЬНИК TL-PROM SM 425 5K FL DIM К20 | Серия | TL-PROM SM 425 5K FL DIM К20 | PROM SM 425 FL | Прожекторное освещение | 432,5 | 75 315 | 67 816 | 156,8 | 800 | К (20°) концентрированная | 5 000 | 72 | ≤4 | Osram DURIS S5 GW PSLT33.PM 5000К | 100 000 | 1,4 | Да | PHILIPS | Xitanium LP 200W 0.5-1.5A S1 230V I195 | 202B - 254B AC | 85B - 305B AC | 208 | 47 Гц - 63 Гц | 67 | СтепеньЗащитыСветильника | Да | Срабатывает при нагреве поверхности корпуса +90˚С | Нет | #NULL! | #NULL! | 6 кВ (L-N), 10 кВ (L-PE, N-PE) Стандарт IEC61000-4-5 & ANSI C62.41 | RU: Соответствует стандартам СТБ ЕН 55015-2006, ГОСТ Р 51317.3.2-2006, СТБ IEC 61000-3-3-2011, СТБ IEC 61547-2011 CE: Соответствует стандартам EN 55015:2013, EN 61547:2010, EN 61000-3-2:2015, EN 61000-3-3-2013 | RU: Соответствует стандартам CTB IEC 61347-1:2007 (ГОСТ Р МЭК 61347-1-2011); IEC 61347-2-13:2006 (ГОСТ Р МЭК 61347-2-13-2001) CE: Соответствует стандартам EN 61347-2-13-2015; EN 61347-1:2008+A1:2011+A2:2013 | Да | > 4 кВ АС | > 200 МОм | 1 | Да | ≤ 93% | ≥ 0,95 | 0,96 А | - | <0,7 мА | есть, восстанавливается автоматически | 117 | Анодированный алюминий | 1-80-К20-С5 | Алюминий | Поворотная скоба (угол наклона -40°+145°) | 0,5-35 Гц, 5м/с2, 30 мин | IK10 | IK10 | от -40° до +40° | УХЛ1 | 0,087 | 60 | 885,414 | 4 990 820 | 432х718х76 | 432х718х577 | 21,8 | 1 | 0,032 | 22,7 | 890 | 80 | 452 | #NULL! | #NULL! | #NULL! | #NULL! | #NULL! | #NULL! | #NULL! | #NULL! | #NULL! | #NULL! | #NULL! | #NULL! | 4 | #NULL! | #NULL! | #NULL! | #NULL! | #NULL! | #NULL! | #NULL! | #NULL! | #NULL! | 425 | #NULL! | #NULL! | #NULL! | #NULL! | #NULL! | #NULL! | #NULL! | #NULL! | #NULL! | https://tl-led.ru/storage/products/files/13/УТ000012941/main_image_FL Open LENS 5х100.jpg | https://tl-led.ru/storage/products/files/13/УТ000012941/package_dimensions_SM FL 425 (упаковка).jpeg | #ПУСТО! | https://tl-led.ru/storage/products/files/13/УТ000012941/illuminator_dimensions_SM FL 425 (чертеж).jpeg | https://tl-led.ru/storage/products/files/13/УТ000012941/kss_K20.jpg | 2 | 0,037 | 0,032 | 0,069 | 890х452х80 | 630х610х95
УТ000012940 | ПРОМЫШЛЕННЫЙ СВЕТИЛЬНИК TL-PROM SM 425 5K FL DIM К40 | Серия | TL-PROM SM 425 5K FL DIM К40 | PROM SM 425 FL | Прожекторное освещение | 432,5 | 75 315 | 65 740 | 152 | 800 | К (40°) концентрированная | 5 000 | 72 | ≤4 | Osram DURIS S5 GW PSLT33.PM 5000К | 100 000 | 1,4 | Да | PHILIPS | Xitanium LP 200W 0.5-1.5A S1 230V I195 | 202B - 254B AC | 85B - 305B AC | 208 | 47 Гц - 63 Гц | 67 | СтепеньЗащитыСветильника | Да | Срабатывает при нагреве поверхности корпуса +90˚С | Нет | #NULL! | #NULL! | 6 кВ (L-N), 10 кВ (L-PE, N-PE) Стандарт IEC61000-4-5 & ANSI C62.41 | RU: Соответствует стандартам СТБ ЕН 55015-2006, ГОСТ Р 51317.3.2-2006, СТБ IEC 61000-3-3-2011, СТБ IEC 61547-2011 CE: Соответствует стандартам EN 55015:2013, EN 61547:2010, EN 61000-3-2:2015, EN 61000-3-3-2013 | RU: Соответствует стандартам CTB IEC 61347-1:2007 (ГОСТ Р МЭК 61347-1-2011); IEC 61347-2-13:2006 (ГОСТ Р МЭК 61347-2-13-2001) CE: Соответствует стандартам EN 61347-2-13-2015; EN 61347-1:2008+A1:2011+A2:2013 | Да | > 4 кВ АС | > 200 МОм | 1 | Да | ≤ 93% | ≥ 0,95 | 0,96 А | - | <0,7 мА | есть, восстанавливается автоматически | 117 | Анодированный алюминий | Линза TL-Lens Industrial Square 40 | Алюминий | Поворотная скоба (угол наклона -40°+145°) | 0,5-35 Гц, 5м/с2, 30 мин | IK10 | IK10 | от -40° до +40° | УХЛ1 | 0,09 | 60 | 885,414 | 4 990 820 | 432х718х76 | 432х718х577 | 21,8 | 1 | 0,032 | 22,7 | 890 | 80 | 452 | #NULL! | #NULL! | #NULL! | #NULL! | #NULL! | #NULL! | #NULL! | #NULL! | #NULL! | #NULL! | #NULL! | #NULL! | 4 | #NULL! | #NULL! | #NULL! | #NULL! | #NULL! | #NULL! | #NULL! | #NULL! | #NULL! | 425 | #NULL! | #NULL! | #NULL! | #NULL! | #NULL! | #NULL! | #NULL! | #NULL! | #NULL! | https://tl-led.ru/storage/products/files/13/УТ000012940/main_image_FL Open LENS 5х100.jpg | https://tl-led.ru/storage/products/files/13/УТ000012940/package_dimensions_SM FL 425 (упаковка).jpeg | #ПУСТО! | https://tl-led.ru/storage/products/files/13/УТ000012940/illuminator_dimensions_SM FL 425 (чертеж).jpeg | https://tl-led.ru/storage/products/files/13/УТ000012940/kss_K40.jpg | 2 | 0,037 | 0,032 | 0,069 | 890х452х80 | 630х610х95
УТ000012946 | ПРОМЫШЛЕННЫЙ СВЕТИЛЬНИК TL-PROM SM 535 5K FL К20 | Серия | TL-PROM SM 535 5K FL К20 | PROM SM 535 FL | Прожекторное освещение | 536,8 | 91 272 | 84 170 | 156,8 | 960 | К (20°) концентрированная | 5 000 | 72 | 5 | Osram DURIS S5 GW PSLT33.PM 5000К | 100 000 | 1,4 | Нет | PHILIPS | Xitanium 150W 0.7A 230V I175 | 110B - 277B AC | 99B - 305B AC | 45 | 47 Гц - 63 Гц | 67 | СтепеньЗащитыСветильника | Да | Срабатывает при нагреве поверхности корпуса +90˚С | Нет | #NULL! | #NULL! | 4 кВ (L-N), 4 кВ (L-PE, N-PE) Acc.IEC61000-4-5 & ANSI C62.41, 2 Ohm | RU: Соответствует стандартам СТБ ЕН 55015-2006, ГОСТ Р 51317.3.2-2006, СТБ IEC 61000-3-3-2011, СТБ IEC 61547-2011 CE: Соответствует стандартам EN 55015:2013, EN 61547:2010, EN 61000-3-2:2015, EN 61000-3-3-2013 | RU: Соответствует стандартам CTB IEC 61347-1:2007 (ГОСТ Р МЭК 61347-1-2011); IEC 61347-2-13:2006 (ГОСТ Р МЭК 61347-2-13-2001) CE: Соответствует стандартам EN 61347-2-13-2015; EN 61347-1:2008+A1:2011+A2:2013 | Да | > 4 кВ АС | > 200 МОм | 1 | Да | 92% | ≥ 0,95 | 0,22 А | - | <0,7 мА | есть, восстанавливается автоматически | 117 | Анодированный алюминий | 1-80-К20-С5 | Алюминий | Поворотная скоба (угол наклона -40°+145°) | 0,5-35 Гц, 5м/с2, 30 мин | IK10 | IK10 | от -40° до +40° | УХЛ1 | 0,087 | 60 | 1 098,937 | 5 989 104 | 632х576х76 | 632х576х523 | 23,2 | 1 | 0,033 | 23,8 | 680 | 80 | 600 | #NULL! | #NULL! | #NULL! | #NULL! | #NULL! | #NULL! | #NULL! | #NULL! | #NULL! | #NULL! | #NULL! | #NULL! | 4 | #NULL! | #NULL! | #NULL! | #NULL! | #NULL! | #NULL! | #NULL! | #NULL! | #NULL! | 535 | #NULL! | #NULL! | #NULL! | #NULL! | #NULL! | #NULL! | #NULL! | #NULL! | #NULL! | https://tl-led.ru/storage/products/files/13/УТ000012946/main_image_FL Open Lens 4х150.jpg | https://tl-led.ru/storage/products/files/13/УТ000012946/package_dimensions_SM FL 535 (упаковка).jpeg | #ПУСТО! | https://tl-led.ru/storage/products/files/13/УТ000012946/illuminator_dimensions_SM FL 535(чертеж).jpeg | https://tl-led.ru/storage/products/files/13/УТ000012946/kss_K20.jpg | 2 | 0,037 | 0,033 | 0,07 | 680х600х80 | 630х610х95
УТ000012945 | ПРОМЫШЛЕННЫЙ СВЕТИЛЬНИК TL-PROM SM 535 5K FL DIM К20 | Серия | TL-PROM SM 535 5K FL DIM К20 | PROM SM 535 FL | Прожекторное освещение | 536,8 | 91 272 | 84 170 | 156,8 | 960 | К (20°) концентрированная | 5 000 | 72 | 5 | Osram DURIS S5 GW PSLT33.PM 5000К | 100 000 | 1,4 | Да | PHILIPS | Xitanium Dim 150W 0,7A 1-10V 230V I175 | 110B - 277B AC | 110B - 305B AC | 165 | 47 Гц - 63 Гц | 67 | СтепеньЗащитыСветильника | Да | Срабатывает при нагреве поверхности корпуса +85˚С происходит плавное снижение выходного тока блока питания. | Нет | #NULL! | #NULL! | 4 кВ (L-N), 4 кВ (L-PE, N-PE) Acc.IEC61000-4-5 & ANSI C62.41, 2 Ohm | RU: Соответствует стандартам СТБ ЕН 55015-2006, ГОСТ Р 51317.3.2-2006, СТБ IEC 61000-3-3-2011, СТБ IEC 61547-2011 CE: Соответствует стандартам EN 55015:2013, EN 61547:2010, EN 61000-3-2:2015, EN 61000-3-3-2013 | RU: Соответствует стандартам CTB IEC 61347-1:2007 (ГОСТ Р МЭК 61347-1-2011); IEC 61347-2-13:2006 (ГОСТ Р МЭК 61347-2-13-2001) CE: Соответствует стандартам EN 61347-2-13-2015; EN 61347-1:2008+A1:2011+A2:2013 | Да | > 4 кВ АС | > 200 МОм | 1 | Да | 92% | ≥ 0,95 | 0,76 А | - | <0,7 мА | есть, восстанавливается автоматически | 117 | Анодированный алюминий | 1-80-К20-С5 | Алюминий | Поворотная скоба (угол наклона -40°+145°) | 0,5-35 Гц, 5м/с2, 30 мин | IK10 | IK10 | от -40° до +40° | УХЛ1 | 0,087 | 60 | 1 098,937 | 5 989 104 | 632х576х76 | 632х576х523 | 23,2 | 1 | 0,033 | 23,8 | 680 | 80 | 600 | #NULL! | #NULL! | #NULL! | #NULL! | #NULL! | #NULL! | #NULL! | #NULL! | #NULL! | #NULL! | #NULL! | #NULL! | 4 | #NULL! | #NULL! | #NULL! | #NULL! | #NULL! | #NULL! | #NULL! | #NULL! | #NULL! | 535 | #NULL! | #NULL! | #NULL! | #NULL! | #NULL! | #NULL! | #NULL! | #NULL! | #NULL! | https://tl-led.ru/storage/products/files/13/УТ000012945/main_image_FL Open Lens 4х150.jpg | https://tl-led.ru/storage/products/files/13/УТ000012945/package_dimensions_SM FL 535 (упаковка).jpeg | #ПУСТО! | https://tl-led.ru/storage/products/files/13/УТ000012945/illuminator_dimensions_SM FL 535(чертеж).jpeg | https://tl-led.ru/storage/products/files/13/УТ000012945/kss_K20.jpg | 2 | 0,037 | 0,033 | 0,07 | 680х600х80 | 630х610х95
УТ000012944 | ПРОМЫШЛЕННЫЙ СВЕТИЛЬНИК TL-PROM SM 535 5K FL DIM К40 | Серия | TL-PROM SM 535 5K FL DIM К40 | PROM SM 535 FL | Прожекторное освещение | 536,8 | 91 272 | 81 594 | 152,001 | 960 | К (40°) концентрированная | 5 000 | 72 | 5 | Osram DURIS S5 GW PSLT33.PM 5000К | 100 000 | 1,4 | Да | PHILIPS | Xitanium Dim 150W 0,7A 1-10V 230V I175 | 110B - 277B AC | 110B - 305B AC | 165 | 47 Гц - 63 Гц | 67 | СтепеньЗащитыСветильника | Да | Срабатывает при нагреве поверхности корпуса +85˚С происходит плавное снижение выходного тока блока питания. | Нет | #NULL! | #NULL! | 4 кВ (L-N), 4 кВ (L-PE, N-PE) Acc.IEC61000-4-5 & ANSI C62.41, 2 Ohm | RU: Соответствует стандартам СТБ ЕН 55015-2006, ГОСТ Р 51317.3.2-2006, СТБ IEC 61000-3-3-2011, СТБ IEC 61547-2011 CE: Соответствует стандартам EN 55015:2013, EN 61547:2010, EN 61000-3-2:2015, EN 61000-3-3-2013 | RU: Соответствует стандартам CTB IEC 61347-1:2007 (ГОСТ Р МЭК 61347-1-2011); IEC 61347-2-13:2006 (ГОСТ Р МЭК 61347-2-13-2001) CE: Соответствует стандартам EN 61347-2-13-2015; EN 61347-1:2008+A1:2011+A2:2013 | Да | > 4 кВ АС | > 200 МОм | 1 | Да | 92% | ≥ 0,95 | 0,76 А | - | <0,7 мА | есть, восстанавливается автоматически | 117 | Анодированный алюминий | Линза TL-Lens Industrial Square 40 | Алюминий | Поворотная скоба (угол наклона -40°+145°) | 0,5-35 Гц, 5м/с2, 30 мин | IK10 | IK10 | от -40° до +40° | УХЛ1 | 0,09 | 60 | 1 098,937 | 5 989 104 | 632х576х76 | 632х576х523 | 23,2 | 1 | 0,033 | 23,8 | 680 | 80 | 600 | #NULL! | #NULL! | #NULL! | #NULL! | #NULL! | #NULL! | #NULL! | #NULL! | #NULL! | #NULL! | #NULL! | #NULL! | 4 | #NULL! | #NULL! | #NULL! | #NULL! | #NULL! | #NULL! | #NULL! | #NULL! | #NULL! | 535 | #NULL! | #NULL! | #NULL! | #NULL! | #NULL! | #NULL! | #NULL! | #NULL! | #NULL! | https://tl-led.ru/storage/products/files/13/УТ000012944/main_image_FL Open Lens 4х150.jpg | https://tl-led.ru/storage/products/files/13/УТ000012944/package_dimensions_SM FL 535 (упаковка).jpeg | #ПУСТО! | https://tl-led.ru/storage/products/files/13/УТ000012944/illuminator_dimensions_SM FL 535(чертеж).jpeg | https://tl-led.ru/storage/products/files/13/УТ000012944/kss_K40.jpg | 2 | 0,037 | 0,033 | 0,07 | 680х600х80 | 630х610х95
УТ000012950 | ПРОМЫШЛЕННЫЙ СВЕТИЛЬНИК TL-PROM SM 680 5K FL К20 | Серия | TL-PROM SM 680 5K FL К20 | PROM SM 680 FL | Прожекторное освещение | 692 | 120 504 | 108 506 | 156,801 | 1 280 | К (20°) концентрированная | 5 000 | 72 | ≤4 | Osram DURIS S5 GW PSLT33.PM 5000К | 100 000 | 1,4 | Да | PHILIPS | Xitanium LP 200W 0.5-1.5A S1 230V I195 | 202B - 254B AC | 85B - 305B AC | 208 | 47 Гц - 63 Гц | 67 | СтепеньЗащитыСветильника | Да | Срабатывает при нагреве поверхности корпуса +90˚С | Нет | #NULL! | #NULL! | 6 кВ (L-N), 10 кВ (L-PE, N-PE) Стандарт IEC61000-4-5 & ANSI C62.41 | RU: Соответствует стандартам СТБ ЕН 55015-2006, ГОСТ Р 51317.3.2-2006, СТБ IEC 61000-3-3-2011, СТБ IEC 61547-2011 CE: Соответствует стандартам EN 55015:2013, EN 61547:2010, EN 61000-3-2:2015, EN 61000-3-3-2013 | RU: Соответствует стандартам CTB IEC 61347-1:2007 (ГОСТ Р МЭК 61347-1-2011); IEC 61347-2-13:2006 (ГОСТ Р МЭК 61347-2-13-2001) CE: Соответствует стандартам EN 61347-2-13-2015; EN 61347-1:2008+A1:2011+A2:2013 | Да | > 4 кВ АС | > 200 МОм | 1 | Да | ≤ 93% | ≥ 0,95 | 0,96 А | - | <0,7 мА | есть, восстанавливается автоматически | 117 | Анодированный алюминий | 1-80-К20-С5 | Алюминий | Поворотная скоба (угол наклона -40°+145°) | 0,5-35 Гц, 5м/с2, 30 мин | IK10 | IK10 | от -40° до +40° | УХЛ1 | 0,087 | 60 | 1 416,662 | 7 985 312 | 832х576х76 | 832х576х523 | 30,4 | 1 | 0,054 | 31,4 | 900 | 80 | 747 | #NULL! | #NULL! | #NULL! | #NULL! | #NULL! | #NULL! | #NULL! | #NULL! | #NULL! | #NULL! | #NULL! | #NULL! | 4 | #NULL! | #NULL! | #NULL! | #NULL! | #NULL! | #NULL! | #NULL! | #NULL! | #NULL! | 680 | #NULL! | #NULL! | #NULL! | #NULL! | #NULL! | #NULL! | #NULL! | #NULL! | #NULL! | https://tl-led.ru/storage/products/files/13/УТ000012950/main_image_FL Open Lens 4х200.jpg | https://tl-led.ru/storage/products/files/13/УТ000012950/package_dimensions_TL-PROM SM 680 820х4 FL.jpg | #ПУСТО! | https://tl-led.ru/storage/products/files/13/УТ000012950/illuminator_dimensions_Prom SM 4х200 FL.jpg | https://tl-led.ru/storage/products/files/13/УТ000012950/kss_K20.jpg | 2 | 0,037 | 0,054 | 0,091 | 900х747х80 | 630х610х95
УТ000012949 | ПРОМЫШЛЕННЫЙ СВЕТИЛЬНИК TL-PROM SM 680 5K FL DIM К20 | Серия | TL-PROM SM 680 5K FL DIM К20 | PROM SM 680 FL | Прожекторное освещение | 692 | 120 504 | 108 506 | 156,801 | 1 280 | К (20°) концентрированная | 5 000 | 72 | ≤4 | Osram DURIS S5 GW PSLT33.PM 5000К | 100 000 | 1,4 | Да | PHILIPS | Xitanium LP 200W 0.5-1.5A S1 230V I195 | 202B - 254B AC | 85B - 305B AC | 208 | 47 Гц - 63 Гц | 67 | СтепеньЗащитыСветильника | Да | Срабатывает при нагреве поверхности корпуса +90˚С | Нет | #NULL! | #NULL! | 6 кВ (L-N), 10 кВ (L-PE, N-PE) Стандарт IEC61000-4-5 & ANSI C62.41 | RU: Соответствует стандартам СТБ ЕН 55015-2006, ГОСТ Р 51317.3.2-2006, СТБ IEC 61000-3-3-2011, СТБ IEC 61547-2011 CE: Соответствует стандартам EN 55015:2013, EN 61547:2010, EN 61000-3-2:2015, EN 61000-3-3-2013 | RU: Соответствует стандартам CTB IEC 61347-1:2007 (ГОСТ Р МЭК 61347-1-2011); IEC 61347-2-13:2006 (ГОСТ Р МЭК 61347-2-13-2001) CE: Соответствует стандартам EN 61347-2-13-2015; EN 61347-1:2008+A1:2011+A2:2013 | Да | > 4 кВ АС | > 200 МОм | 1 | Да | ≤ 93% | ≥ 0,95 | 0,96 А | - | <0,7 мА | есть, восстанавливается автоматически | 117 | Анодированный алюминий | 1-80-К20-С5 | Алюминий | Поворотная скоба (угол наклона -40°+145°) | 0,5-35 Гц, 5м/с2, 30 мин | IK10 | IK10 | от -40° до +40° | УХЛ1 | 0,087 | 60 | 1 416,662 | 7 985 312 | 832х576х76 | 832х576х523 | 30,4 | 1 | 0,054 | 31,4 | 900 | 80 | 747 | #NULL! | #NULL! | #NULL! | #NULL! | #NULL! | #NULL! | #NULL! | #NULL! | #NULL! | #NULL! | #NULL! | #NULL! | 4 | #NULL! | #NULL! | #NULL! | #NULL! | #NULL! | #NULL! | #NULL! | #NULL! | #NULL! | 680 | #NULL! | #NULL! | #NULL! | #NULL! | #NULL! | #NULL! | #NULL! | #NULL! | #NULL! | https://tl-led.ru/storage/products/files/13/УТ000012949/main_image_FL Open Lens 4х200.jpg | https://tl-led.ru/storage/products/files/13/УТ000012949/package_dimensions_TL-PROM SM 680 820х4 FL.jpg | #ПУСТО! | https://tl-led.ru/storage/products/files/13/УТ000012949/illuminator_dimensions_Prom SM 4х200 FL.jpg | https://tl-led.ru/storage/products/files/13/УТ000012949/kss_K20.jpg | 2 | 0,037 | 0,054 | 0,091 | 900х747х80 | 630х610х95
УТ000012948 | ПРОМЫШЛЕННЫЙ СВЕТИЛЬНИК TL-PROM SM 680 5K FL DIM К40 | Серия | TL-PROM SM 680 5K FL DIM К40 | PROM SM 680 FL | Прожекторное освещение | 692 | 120 504 | 105 184 | 152 | 1 280 | К (40°) концентрированная | 5 000 | 72 | ≤4 | Osram DURIS S5 GW PSLT33.PM 5000К | 100 000 | 1,4 | Да | PHILIPS | Xitanium LP 200W 0.5-1.5A S1 230V I195 | 202B - 254B AC | 85B - 305B AC | 208 | 47 Гц - 63 Гц | 67 | СтепеньЗащитыСветильника | Да | Срабатывает при нагреве поверхности корпуса +90˚С | Нет | #NULL! | #NULL! | 6 кВ (L-N), 10 кВ (L-PE, N-PE) Стандарт IEC61000-4-5 & ANSI C62.41 | RU: Соответствует стандартам СТБ ЕН 55015-2006, ГОСТ Р 51317.3.2-2006, СТБ IEC 61000-3-3-2011, СТБ IEC 61547-2011 CE: Соответствует стандартам EN 55015:2013, EN 61547:2010, EN 61000-3-2:2015, EN 61000-3-3-2013 | RU: Соответствует стандартам CTB IEC 61347-1:2007 (ГОСТ Р МЭК 61347-1-2011); IEC 61347-2-13:2006 (ГОСТ Р МЭК 61347-2-13-2001) CE: Соответствует стандартам EN 61347-2-13-2015; EN 61347-1:2008+A1:2011+A2:2013 | Да | > 4 кВ АС | > 200 МОм | 1 | Да | ≤ 93% | ≥ 0,95 | 0,96 А | - | <0,7 мА | есть, восстанавливается автоматически | 117 | Анодированный алюминий | Линза TL-Lens Industrial Square 40 | Алюминий | Поворотная скоба (угол наклона -40°+145°) | 0,5-35 Гц, 5м/с2, 30 мин | IK10 | IK10 | от -40° до +40° | УХЛ1 | 0,09 | 60 | 1 416,662 | 7 985 312 | 832х576х76 | 832х576х523 | 30,4 | 1 | 0,054 | 31,4 | 900 | 80 | 747 | #NULL! | #NULL! | #NULL! | #NULL! | #NULL! | #NULL! | #NULL! | #NULL! | #NULL! | #NULL! | #NULL! | #NULL! | 4 | #NULL! | #NULL! | #NULL! | #NULL! | #NULL! | #NULL! | #NULL! | #NULL! | #NULL! | 680 | #NULL! | #NULL! | #NULL! | #NULL! | #NULL! | #NULL! | #NULL! | #NULL! | #NULL! | https://tl-led.ru/storage/products/files/13/УТ000012948/main_image_FL Open Lens 4х200.jpg | https://tl-led.ru/storage/products/files/13/УТ000012948/package_dimensions_TL-PROM SM 680 820х4 FL.jpg | #ПУСТО! | https://tl-led.ru/storage/products/files/13/УТ000012948/illuminator_dimensions_Prom SM 4х200 FL.jpg | https://tl-led.ru/storage/products/files/13/УТ000012948/kss_K40.jpg | 2 | 0,037 | 0,054 | 0,091 | 900х747х80 | 630х610х95
УТ000012954 | ПРОМЫШЛЕННЫЙ СВЕТИЛЬНИК TL-PROM SM 850 5K FL К20 | Серия | TL-PROM SM 850 5K FL К20 | PROM SM 850 FL | Прожекторное освещение | 865 | 150 630 | 135 632 | 156,8 | 1 600 | К (20°) концентрированная | 5 000 | 72 | ≤4 | Osram DURIS S5 GW PSLT33.PM 5000К | 100 000 | 1,4 | Да | PHILIPS | Xitanium LP 200W 0.5-1.5A S1 230V I195 | 202B - 254B AC | 85B - 305B AC | 208 | 47 Гц - 63 Гц | 67 | СтепеньЗащитыСветильника | Да | Срабатывает при нагреве поверхности корпуса +90˚С | Нет | #NULL! | #NULL! | 6 кВ (L-N), 10 кВ (L-PE, N-PE) Стандарт IEC61000-4-5 & ANSI C62.41 | RU: Соответствует стандартам СТБ ЕН 55015-2006, ГОСТ Р 51317.3.2-2006, СТБ IEC 61000-3-3-2011, СТБ IEC 61547-2011 CE: Соответствует стандартам EN 55015:2013, EN 61547:2010, EN 61000-3-2:2015, EN 61000-3-3-2013 | RU: Соответствует стандартам CTB IEC 61347-1:2007 (ГОСТ Р МЭК 61347-1-2011); IEC 61347-2-13:2006 (ГОСТ Р МЭК 61347-2-13-2001) CE: Соответствует стандартам EN 61347-2-13-2015; EN 61347-1:2008+A1:2011+A2:2013 | Да | > 4 кВ АС | > 200 МОм | 1 | Да | ≤ 93% | ≥ 0,95 | 0,96 А | - | <0,7 мА | есть, восстанавливается автоматически | 117 | Анодированный алюминий | 1-80-К20-С5 | Алюминий | Поворотная скоба (угол наклона -40°+145°) | 0,5-35 Гц, 5м/с2, 30 мин | IK10 | IK10 | от -40° до +40° | УХЛ1 | 0,087 | 60 | 1 770,828 | 9 981 640 | 832х718х76 | 832х718х576 | 38 | 1 | 0,054 | 39,1 | 900 | 80 | 747 | #NULL! | #NULL! | #NULL! | #NULL! | #NULL! | #NULL! | #NULL! | #NULL! | #NULL! | #NULL! | #NULL! | #NULL! | 4 | #NULL! | #NULL! | #NULL! | #NULL! | #NULL! | #NULL! | #NULL! | #NULL! | #NULL! | 850 | #NULL! | #NULL! | #NULL! | #NULL! | #NULL! | #NULL! | #NULL! | #NULL! | #NULL! | https://tl-led.ru/storage/products/files/13/УТ000012954/main_image_FL Open Lens 5х200.jpg | https://tl-led.ru/storage/products/files/13/УТ000012954/package_dimensions_SM FL 850(упаковка).jpeg | #ПУСТО! | https://tl-led.ru/storage/products/files/13/УТ000012954/illuminator_dimensions_SM FL 850 (чертеж).jpeg | https://tl-led.ru/storage/products/files/13/УТ000012954/kss_K20.jpg | 2 | 0,037 | 0,054 | 0,091 | 900х747х80 | 630х610х95
УТ000012953 | ПРОМЫШЛЕННЫЙ СВЕТИЛЬНИК TL-PROM SM 850 5K FL DIM К20 | Серия | TL-PROM SM 850 5K FL DIM К20 | PROM SM 850 FL | Прожекторное освещение | 865 | 150 630 | 135 632 | 156,8 | 1 600 | К (20°) концентрированная | 5 000 | 72 | ≤4 | Osram DURIS S5 GW PSLT33.PM 5000К | 100 000 | 1,4 | Да | PHILIPS | Xitanium LP 200W 0.5-1.5A S1 230V I195 | 202B - 254B AC | 85B - 305B AC | 208 | 47 Гц - 63 Гц | 67 | СтепеньЗащитыСветильника | Да | Срабатывает при нагреве поверхности корпуса +90˚С | Нет | #NULL! | #NULL! | 6 кВ (L-N), 10 кВ (L-PE, N-PE) Стандарт IEC61000-4-5 & ANSI C62.41 | RU: Соответствует стандартам СТБ ЕН 55015-2006, ГОСТ Р 51317.3.2-2006, СТБ IEC 61000-3-3-2011, СТБ IEC 61547-2011 CE: Соответствует стандартам EN 55015:2013, EN 61547:2010, EN 61000-3-2:2015, EN 61000-3-3-2013 | RU: Соответствует стандартам CTB IEC 61347-1:2007 (ГОСТ Р МЭК 61347-1-2011); IEC 61347-2-13:2006 (ГОСТ Р МЭК 61347-2-13-2001) CE: Соответствует стандартам EN 61347-2-13-2015; EN 61347-1:2008+A1:2011+A2:2013 | Да | > 4 кВ АС | > 200 МОм | 1 | Да | ≤ 93% | ≥ 0,95 | 0,96 А | - | <0,7 мА | есть, восстанавливается автоматически | 117 | Анодированный алюминий | 1-80-К20-С5 | Алюминий | Поворотная скоба (угол наклона -40°+145°) | 0,5-35 Гц, 5м/с2, 30 мин | IK10 | IK10 | от -40° до +40° | УХЛ1 | 0,087 | 60 | 1 770,828 | 9 981 640 | 832х718х76 | 832х718х576 | 38 | 1 | 0,054 | 39,1 | 900 | 80 | 747 | #NULL! | #NULL! | #NULL! | #NULL! | #NULL! | #NULL! | #NULL! | #NULL! | #NULL! | #NULL! | #NULL! | #NULL! | 4 | #NULL! | #NULL! | #NULL! | #NULL! | #NULL! | #NULL! | #NULL! | #NULL! | #NULL! | 850 | #NULL! | #NULL! | #NULL! | #NULL! | #NULL! | #NULL! | #NULL! | #NULL! | #NULL! | https://tl-led.ru/storage/products/files/13/УТ000012953/main_image_FL Open Lens 5х200.jpg | https://tl-led.ru/storage/products/files/13/УТ000012953/package_dimensions_SM FL 850(упаковка).jpeg | #ПУСТО! | https://tl-led.ru/storage/products/files/13/УТ000012953/illuminator_dimensions_SM FL 850 (чертеж).jpeg | https://tl-led.ru/storage/products/files/13/УТ000012953/kss_K20.jpg | 2 | 0,037 | 0,054 | 0,091 | 900х747х80 | 630х610х95
УТ000012952 | ПРОМЫШЛЕННЫЙ СВЕТИЛЬНИК TL-PROM SM 850 5K FL DIM К40 | Серия | TL-PROM SM 850 5K FL DIM К40 | PROM SM 850 FL | Прожекторное освещение | 865 | 150 630 | 131 480 | 152 | 1 600 | К (40°) концентрированная | 5 000 | 72 | ≤4 | Osram DURIS S5 GW PSLT33.PM 5000К | 100 000 | 1,4 | Да | PHILIPS | Xitanium LP 200W 0.5-1.5A S1 230V I195 | 202B - 254B AC | 85B - 305B AC | 208 | 47 Гц - 63 Гц | 67 | СтепеньЗащитыСветильника | Да | Срабатывает при нагреве поверхности корпуса +90˚С | Нет | #NULL! | #NULL! | 6 кВ (L-N), 10 кВ (L-PE, N-PE) Стандарт IEC61000-4-5 & ANSI C62.41 | RU: Соответствует стандартам СТБ ЕН 55015-2006, ГОСТ Р 51317.3.2-2006, СТБ IEC 61000-3-3-2011, СТБ IEC 61547-2011 CE: Соответствует стандартам EN 55015:2013, EN 61547:2010, EN 61000-3-2:2015, EN 61000-3-3-2013 | RU: Соответствует стандартам CTB IEC 61347-1:2007 (ГОСТ Р МЭК 61347-1-2011); IEC 61347-2-13:2006 (ГОСТ Р МЭК 61347-2-13-2001) CE: Соответствует стандартам EN 61347-2-13-2015; EN 61347-1:2008+A1:2011+A2:2013 | Да | > 4 кВ АС | > 200 МОм | 1 | Да | ≤ 93% | ≥ 0,95 | 0,96 А | - | <0,7 мА | есть, восстанавливается автоматически | 117 | Анодированный алюминий | Линза TL-Lens Industrial Square 40 | Алюминий | Поворотная скоба (угол наклона -40°+145°) | 0,5-35 Гц, 5м/с2, 30 мин | IK10 | IK10 | от -40° до +40° | УХЛ1 | 0,09 | 60 | 1 770,828 | 9 981 640 | 832х718х76 | 832х718х576 | 38 | 1 | 0,054 | 39,1 | 900 | 80 | 747 | #NULL! | #NULL! | #NULL! | #NULL! | #NULL! | #NULL! | #NULL! | #NULL! | #NULL! | #NULL! | #NULL! | #NULL! | 4 | #NULL! | #NULL! | #NULL! | #NULL! | #NULL! | #NULL! | #NULL! | #NULL! | #NULL! | 850 | #NULL! | #NULL! | #NULL! | #NULL! | #NULL! | #NULL! | #NULL! | #NULL! | #NULL! | https://tl-led.ru/storage/products/files/13/УТ000012952/main_image_FL Open Lens 5х200.jpg | https://tl-led.ru/storage/products/files/13/УТ000012952/package_dimensions_SM FL 850(упаковка).jpeg | #ПУСТО! | https://tl-led.ru/storage/products/files/13/УТ000012952/illuminator_dimensions_SM FL 850 (чертеж).jpeg | https://tl-led.ru/storage/products/files/13/УТ000012952/kss_K40.jpg | 2 | 0,037 | 0,054 | 0,091 | 900х747х80 | 630х610х95
УТ000012913 | ПРОМЫШЛЕННЫЙ СВЕТИЛЬНИК TL-PROM APS 45 5K FL K20 IE | Серия | TL-PROM APS 45 5K FL K20 IE | PROM APS 45 FL IE | Прожекторное освещение | 44,9 | 7 378 | 7 040 | 156,793 | 80 | К (20°) концентрированная | 5 000 | 72 | ≤ 1% | Osram DURIS S5 GW PSLT33.PM 5000К | 100 000 | 1,5 | Нет | Аргос-Электрон | ИПС 60-700Т IP67 3325 | 176 - 264B AC | 158 - 290B AC | 68 | 47 ~ 63 Гц | 67 | СтепеньЗащитыСветильника | Нет | Есть | Да | #NULL! | #NULL! | 4 кВ (L-N) | Соответствует ТР ТС 020/2011 "Электромагнитная совместимость технических средств" | Соответствует ТР ТС 004/2011 "О безопасности низковольтного оборудования" | Да | > 1,5 кВ АС | вход-выход > 200 МОм | 1 | Да | ≥90.0% | ≥0.95 | 0,3 А | #NULL! | #NULL! | Восстанавливается | 117 | Литейные алюминиевые сплавы | 1-80-К20-С5 | Алюминий | Поворотная скоба (вращение на 360°) | 0,5-35 Гц, 5м/с2, 30 мин | IK10 | IK10 | от -40° до +40° | УХЛ1 | 0,087 | 60 | 91,919 | 243 710 | 266х201х109 | 292х276х109 | 3 | 1 | 0,011 | 3,3 | 300 | 120 | 300 | #NULL! | #NULL! | #NULL! | #NULL! | #NULL! | #NULL! | #NULL! | #NULL! | #NULL! | #NULL! | #NULL! | #NULL! | 4 | #NULL! | #NULL! | #NULL! | #NULL! | #NULL! | #NULL! | #NULL! | #NULL! | #NULL! | 45 | #NULL! | #NULL! | #NULL! | #NULL! | #NULL! | #NULL! | #NULL! | #NULL! | #NULL! | https://tl-led.ru/storage/products/files/13/УТ000012913/main_image_TL-Prom APS -FL- 1 mod.jpg | #NULL! | #ПУСТО! | https://tl-led.ru/storage/products/files/13/УТ000012913/illuminator_dimensions_TL-PROM APS Fl - 1.png | https://tl-led.ru/storage/products/files/13/УТ000012913/kss_K20.jpg | 1 | #NULL! | 0,011 | 0,011 | 300х300х120 | #NULL!
УТ000012916 | ПРОМЫШЛЕННЫЙ СВЕТИЛЬНИК TL-PROM APS 70 5K FL K20 | Серия | TL-PROM APS 70 5K FL K20 | PROM APS 70 FL | Прожекторное освещение | 69,2 | 11 176 | 9 833 | 142,095 | 80 | К (20°) концентрированная | 5 000 | 72 | ≤ 1% | Osram DURIS S5 GW PSLT33.PM 5000К | 100 000 | 1,5 | Нет | Аргос-Электрон | ИПС 80-1050Т IP67 5200 | 176B - 264B AC | 158B - 290B AC | 90 | 47 ~ 63 Гц | 67 | СтепеньЗащитыСветильника | Да | Есть | Да | #NULL! | #NULL! | 4 кВ (L-N), 6 кВ (L-PE, N-PE) | Соответствует ТР ТС 020/2011 "Электромагнитная совместимость технических средств" | Соответствует ТР ТС 004/2011 "О безопасности низковольтного оборудования" | Да | > 1,5 кВ АС | вход-выход > 200 МОм; вход-земля > 200 МОм; выход-земля > 200 МОм | 1 | Да | ≥88.0% | ≥0.95 | 0,39 А | #NULL! | #NULL! | Восстанавливается | 117 | Литейные алюминиевые сплавы | 1-80-К20-С5 | Алюминий | Поворотная скоба (вращение на 360°) | 0,5-35 Гц, 5м/с2, 30 мин | IK10 | IK10 | от -40° до +40° | УХЛ1 | 0,096 | 60 | 141,666 | 243 710 | 266х201х109 | 292х276х109 | 3,3 | 1 | 0,011 | 3,7 | 300 | 120 | 300 | #NULL! | #NULL! | #NULL! | #NULL! | #NULL! | #NULL! | #NULL! | #NULL! | #NULL! | #NULL! | #NULL! | #NULL! | 4 | #NULL! | #NULL! | #NULL! | #NULL! | #NULL! | #NULL! | #NULL! | #NULL! | #NULL! | 70 | #NULL! | #NULL! | #NULL! | #NULL! | #NULL! | #NULL! | #NULL! | #NULL! | #NULL! | https://tl-led.ru/storage/products/files/13/УТ000012916/main_image_TL-PROM 50 APS FL LINZA.jpg | #NULL! | #ПУСТО! | https://tl-led.ru/storage/products/files/13/УТ000012916/illuminator_dimensions_TL-PROM APS Fl - 1.png | https://tl-led.ru/storage/products/files/13/УТ000012916/kss_K20.jpg | 1 | #NULL! | 0,011 | 0,011 | 300х300х120 | #NULL!
УТ000012919 | ПРОМЫШЛЕННЫЙ СВЕТИЛЬНИК TL-PROM APS 95 5K FL K20 | Серия | TL-PROM APS 95 5K FL K20 | PROM APS 95 FL | Прожекторное освещение | 96 | 14 092 | 12 159 | 126,656 | 80 | К (20°) концентрированная | 5 000 | 72 | ≤ 1% | Osram DURIS S5 GW PSLT33.PM 5000К | 100 000 | 1,5 | Нет | Аргос-Электрон | ИПС 120-1400Т IP67 1200 | 176 - 264 B AC | 158 - 290 B AC | 130 | 47 ~ 63 Гц | 67 | СтепеньЗащитыСветильника | Да | Есть | Да | #NULL! | #NULL! | 4 кВ (L-N), 6 кВ (L-PE, N-PE) | Соответствует ТР ТС 020/2011 "Электромагнитная совместимость технических средств" | Соответствует ТР ТС 004/2011 "О безопасности низковольтного оборудования" | Да | > 1,5 кВ АС | вход-выход > 200 МОм; вход-земля > 200 МОм; выход-земля > 200 МОм | 1 | Да | ≥90.0% | ≥0.97 | 0,57 А | #NULL! | #NULL! | Восстанавливается | 117 | Литейные алюминиевые сплавы | 1-80-К20-С5 | Алюминий | Поворотная скоба (вращение на 360°) | 0,5-35 Гц, 5м/с2, 30 мин | IK10 | IK10 | от -40° до +40° | УХЛ1 | 0,108 | 60 | 196,531 | 243 710 | 266х201х109 | 292х276х109 | 3,3 | 1 | 0,011 | 3,7 | 300 | 120 | 300 | #NULL! | #NULL! | #NULL! | #NULL! | #NULL! | #NULL! | #NULL! | #NULL! | #NULL! | #NULL! | #NULL! | #NULL! | 4 | #NULL! | #NULL! | #NULL! | #NULL! | #NULL! | #NULL! | #NULL! | #NULL! | #NULL! | 95 | #NULL! | #NULL! | #NULL! | #NULL! | #NULL! | #NULL! | #NULL! | #NULL! | #NULL! | https://tl-led.ru/storage/products/files/13/УТ000012919/main_image_TL-PROM 50 APS FL LINZA.jpg | #NULL! | #ПУСТО! | https://tl-led.ru/storage/products/files/13/УТ000012919/illuminator_dimensions_TL-PROM APS Fl - 1.png | https://tl-led.ru/storage/products/files/13/УТ000012919/kss_K20.jpg | 1 | #NULL! | 0,011 | 0,011 | 300х300х120 | #NULL!
УТ000012905 | ПРОМЫШЛЕННЫЙ СВЕТИЛЬНИК TL-PROM APS 140 5K FL K20 | Серия | TL-PROM APS 140 5K FL K20 | PROM APS 140 FL | Прожекторное освещение | 138,4 | 22 352 | 19 667 | 142,103 | 160 | К (20°) концентрированная | 5 000 | 72 | 5 | Osram DURIS S5 GW PSLT33.PM 5000К | 100 000 | 0,5 | Нет | MEAN WELL | MEAN WELL ELG-150-C1050 | 100-305 VAC / 142-431 VDC | 100-305 VAC / 142-431 VDC | 150 | 47 Гц - 63 Гц | 67 | СтепеньЗащитыСветильника | Нет | Есть | Нет | #NULL! | #NULL! | 6KV/4KV | Compliance to BS EN/EN55015,BS EN/EN61000-3-2 Class C (@load≧60%) ; BS EN/EN61000-3-3; GB17743,GB17625.1;EAC TP TC 020; KC KN15,KN61547 | UL8750(type”HL”), UL879, CSA C22.2 No. 250.13-12; ENEC EN61347-1, EN61347-2-13 independent, EN62384; GB19510.1,GB19510.14; EAC TP TC 004;J61347-1(H29), J61347-2-13(H29),KC61347-1,KC61347-2-13,IS15885(Part2/Sec13)(for XLG-100I type only); IP67 approved | Да | I/P-O/P:3.75KVAC | I/P-O/P, I/P-FG, O/P-FG:100M Ohms / 500VDC / 25℃/ 70% RH | 1 | Да | 92% | ≥ 0,95 | 0,65 А | 65 А | <0,75 мА | Есть | 117 | Литейные алюминиевые сплавы | 1-80-К20-С5 | Алюминий | Поворотная скоба (угол поворота 180°) | 0,5-35 Гц, 5м/с2, 30 мин | IK10 | IK10 | от -40° до +40° | УХЛ1 | 0,096 | 60 | 283,332 | 487 420 | 403х266х123 | 403х295х258 | 6 | 1 | 0,02 | 6,5 | 430 | 130 | 365 | #NULL! | #NULL! | #NULL! | #NULL! | #NULL! | #NULL! | #NULL! | #NULL! | #NULL! | #NULL! | #NULL! | #NULL! | 4 | #NULL! | #NULL! | #NULL! | #NULL! | #NULL! | #NULL! | #NULL! | #NULL! | #NULL! | 140 | #NULL! | #NULL! | #NULL! | #NULL! | #NULL! | #NULL! | #NULL! | #NULL! | #NULL! | https://tl-led.ru/storage/products/files/13/УТ000012905/main_image_TL-Prom APS -FL- 2 mod.jpg | #NULL! | #ПУСТО! | https://tl-led.ru/storage/products/files/13/УТ000012905/illuminator_dimensions_QIP Shot - Screen 015.png | https://tl-led.ru/storage/products/files/13/УТ000012905/kss_K20.jpg | 1 | #NULL! | 0,02 | 0,02 | 430х365х130 | #NULL!
УТ000012907 | ПРОМЫШЛЕННЫЙ СВЕТИЛЬНИК TL-PROM APS 190 5K FL K20 | Серия | TL-PROM APS 190 5K FL K20 | PROM APS 190 FL | Прожекторное освещение | 192 | 28 138 | 24 019 | 125,099 | 160 | К (20°) концентрированная | 5 000 | 72 | 5 | Osram DURIS S5 GW PSLT33.PM 5000К | 100 000 | 0,5 | Нет | MEAN WELL | MEAN WELL XLG-240-M-A | 176B - 264B AC | 100B - 305B AC | 259 | 47 Гц - 63 Гц | 67 | СтепеньЗащитыСветильника | Да | есть | Да | #NULL! | #NULL! | 4 кВ линия–линия, 6 кВ линия–заземление | RU: Соответствует стандартам СТБ ЕН 55015-2006, ГОСТ Р 51317.3.2-2006, СТБ IEC 61000-3-3-2011, СТБ IEC 61547-2011 CE: Соответствует стандартам EN 55015:2013, EN 61547:2010, EN 61000-3-2:2015, EN 61000-3-3-2013 | RU: Соответствует стандартам CTB IEC 61347-1:2007 (ГОСТ Р МЭК 61347-1-2011); IEC 61347-2-13:2006 (ГОСТ Р МЭК 61347-2-13-2001) CE: Соответствует стандартам EN 61347-2-13-2015; EN 61347-1:2008+A1:2011+A2:2013 | Да | > 1,5 кВ АС | > 100 МОм | 1 | Да | ~ 92,5% | ~ 0,95 | 1,3 А | 85 А | <0,75 мА | есть | 117 | Литейные алюминиевые сплавы | 1-80-К20-С5 | Алюминий | Поворотная скоба (угол поворота 180°) | 0,5-35 Гц, 5м/с2, 30 мин | IK10 | IK10 | от -40° до +40° | УХЛ1 | 0,109 | 60 | 393,062 | 487 420 | 403х266х123 | 403х295х258 | 5,82 | 1 | 0,02 | 6,24 | 430 | 130 | 365 | #NULL! | #NULL! | #NULL! | #NULL! | #NULL! | #NULL! | #NULL! | #NULL! | #NULL! | #NULL! | #NULL! | #NULL! | 4 | #NULL! | #NULL! | #NULL! | #NULL! | #NULL! | #NULL! | #NULL! | #NULL! | #NULL! | 190 | #NULL! | #NULL! | #NULL! | #NULL! | #NULL! | #NULL! | #NULL! | #NULL! | #NULL! | https://tl-led.ru/storage/products/files/13/УТ000012907/main_image_TL-Prom APS -FL- 2 mod.jpg | #NULL! | #ПУСТО! | https://tl-led.ru/storage/products/files/13/УТ000012907/illuminator_dimensions_QIP Shot - Screen 015.png | https://tl-led.ru/storage/products/files/13/УТ000012907/kss_K20.jpg | 1 | #NULL! | 0,02 | 0,02 | 430х365х130 | #NULL!
УТ000012908 | ПРОМЫШЛЕННЫЙ СВЕТИЛЬНИК TL-PROM APS 210 5K FL K20 | Серия | TL-PROM APS 210 5K FL K20 | PROM APS 210 FL | Прожекторное освещение | 207,6 | 33 528 | 29 500 | 142,1 | 240 | К (20°) концентрированная | 5 000 | 72 | 3 | Osram DURIS S5 GW PSLT33.PM 5000К | 100 000 | 0,5 | Нет | MEAN WELL | MEAN WELL XLG-200-L-A | 100-305 VAC / 142-431 VDC | 100-305 VAC / 142-431 VDC | 200 | 47 Гц - 63 Гц | 67 | СтепеньЗащитыСветильника | Нет | Есть | Нет | #NULL! | #NULL! | 6KV/4KV | EN55015(CISPR15) ,GB/T17743, EN55015(CISPR15) ,GB/T17743, EN61000-3-2 , GB/T17625.1, EN61000-3-3 | UL8750(type”HL”), UL879, CSA C22.2 No. 250.13-12; ENEC EN61347-1, EN61347-2-13 independent, EN62384; GB19510.1,GB19510.14; EAC TP TC 004;J61347-1(H29), J61347-2-13(H29),KC61347-1,KC61347-2-13,IS15885(Part2/Sec13)(for XLG-100I type only); IP67 approved | Да | I/P-O/P:3.75 KVAC | I/P-O/P, I/P-FG, O/P-FG:100M Ohms / 500VDC / 25℃/ 70% RH | 1 | Да | 94% | ≥ 0,95 | 0,87 А | 65 А | <0,75 мА | Есть | 117 | Литейные алюминиевые сплавы | 1-80-К20-С5 | Алюминий | Поворотная скоба (угол поворота 180°) | 0,5-35 Гц, 5м/с2, 30 мин | IK10 | IK10 | от -40° до +40° | УХЛ1 | 0,096 | 60 | 424,999 | 731 130 | 604х266х150 | 604х313х292 | 9,6 | 1 | 0,038 | 10,3 | 610 | 155 | 403 | #NULL! | #NULL! | #NULL! | #NULL! | #NULL! | #NULL! | #NULL! | #NULL! | #NULL! | #NULL! | #NULL! | #NULL! | 4 | #NULL! | #NULL! | #NULL! | #NULL! | #NULL! | #NULL! | #NULL! | #NULL! | #NULL! | 210 | #NULL! | #NULL! | #NULL! | #NULL! | #NULL! | #NULL! | #NULL! | #NULL! | #NULL! | https://tl-led.ru/storage/products/files/13/УТ000012908/main_image_TL-Prom APS -FL- 3 mod.jpg | #NULL! | #ПУСТО! | https://tl-led.ru/storage/products/files/13/УТ000012908/illuminator_dimensions_Prom APS FL 3.jpg | https://tl-led.ru/storage/products/files/13/УТ000012908/kss_K20.jpg | 1 | #NULL! | 0,038 | 0,038 | 610х403х155 | #NULL!
УТ000012909 | ПРОМЫШЛЕННЫЙ СВЕТИЛЬНИК TL-PROM APS 285 5K FL K20 | Серия | TL-PROM APS 285 5K FL K20 | PROM APS 285 FL | Прожекторное освещение | 288 | 42 207 | 36 029 | 125,101 | 240 | К (20°) концентрированная | 5 000 | 72 | 5% | Osram DURIS S5 GW PSLT33.PM 5000К | 100 000 | 0,5 | Нет | MEAN WELL | MEAN WELL ELGС-300-L-A 1400A | 100-305 VAC / 142-431 VDC | 100-305 VAC / 142-431 VDC | 301 | 47 Гц - 63 Гц | 67 | СтепеньЗащитыСветильника | Нет | Есть | Нет | #NULL! | #NULL! | 6KV/4KV | Compliance to BS EN/EN55015, BS EN/EN61000-3-2 Class C (@ load≧50%); BS EN/EN61000-3-3;KN15 | UL8750(type”HL”), UL879, CSA C22.2 No. 250.13-12; ENEC EN61347-1, EN61347-2-13 independent, EN62384; GB19510.1,GB19510.14; EAC TP TC 004;J61347-1(H29), J61347-2-13(H29),KC61347-1,KC61347-2-13,IS15885(Part2/Sec13)(for XLG-100I type only); IP67 approved | Да | I/P-O/P:3.75 KVAC | I/P-O/P, I/P-FG, O/P-FG:100M Ohms / 500VDC / 25℃/ 70% RH | 1 | Да | 94.5% | ≥ 0,95 | 1,3 А | 45 А | <0,75 мА | Есть, восстанавливается автоматически | 117 | Литейные алюминиевые сплавы | 1-80-К20-С5 | Алюминий | Поворотная скоба (угол поворота 180°) | 0,5-35 Гц, 5м/с2, 30 мин | IK10 | IK10 | от -40° до +40° | УХЛ1 | 0,109 | 60 | 589,594 | 731 130 | 604х266х150 | 604х313х292 | 9,48 | 1 | 0,038 | 10,1 | 610 | 155 | 403 | #NULL! | #NULL! | #NULL! | #NULL! | #NULL! | #NULL! | #NULL! | #NULL! | #NULL! | #NULL! | #NULL! | #NULL! | 4 | #NULL! | #NULL! | #NULL! | #NULL! | #NULL! | #NULL! | #NULL! | #NULL! | #NULL! | 285 | #NULL! | #NULL! | #NULL! | #NULL! | #NULL! | #NULL! | #NULL! | #NULL! | #NULL! | https://tl-led.ru/storage/products/files/13/УТ000012909/main_image_TL-Prom APS -FL- 3 mod.jpg | #NULL! | #ПУСТО! | https://tl-led.ru/storage/products/files/13/УТ000012909/illuminator_dimensions_Prom APS FL 3.jpg | https://tl-led.ru/storage/products/files/13/УТ000012909/kss_K20.jpg | 1 | #NULL! | 0,038 | 0,038 | 610х403х155 | #NULL!
УТ000012911 | ПРОМЫШЛЕННЫЙ СВЕТИЛЬНИК TL-PROM APS 380 5K FL K20 | Серия | TL-PROM APS 380 5K FL K20 | PROM APS 380 FL | Прожекторное освещение | 384 | 56 276 | 48 038 | 125,099 | 320 | К (20°) концентрированная | 5 000 | 72 | 5 | Osram DURIS S5 GW PSLT33.PM 5000К | 100 000 | 0,5 | Нет | MEAN WELL | MEAN WELL XLG-240-M-A | 176B - 264B AC | 100B - 305B AC | 259 | 47 Гц - 63 Гц | 67 | СтепеньЗащитыСветильника | Да | есть | Да | #NULL! | #NULL! | 4 кВ линия–линия, 6 кВ линия–заземление | RU: Соответствует стандартам СТБ ЕН 55015-2006, ГОСТ Р 51317.3.2-2006, СТБ IEC 61000-3-3-2011, СТБ IEC 61547-2011 CE: Соответствует стандартам EN 55015:2013, EN 61547:2010, EN 61000-3-2:2015, EN 61000-3-3-2013 | RU: Соответствует стандартам CTB IEC 61347-1:2007 (ГОСТ Р МЭК 61347-1-2011); IEC 61347-2-13:2006 (ГОСТ Р МЭК 61347-2-13-2001) CE: Соответствует стандартам EN 61347-2-13-2015; EN 61347-1:2008+A1:2011+A2:2013 | Да | > 1,5 кВ АС | > 100 МОм | 1 | Да | ~ 92,5% | ~ 0,95 | 1,3 А | 85 А | <0,75 мА | есть | 117 | Литейные алюминиевые сплавы | 1-80-К20-С5 | Алюминий | Поворотная скоба (угол поворота 180° с шагом в 10°) | 0,5-35 Гц, 5м/с2, 30 мин | IK10 | IK10 | от -40° до +40° | УХЛ1 | 0,109 | 60 | 786,125 | 974 840 | 403х533х170 | 440х533х441 | 14,4 | 1 | 0,065 | 15,2 | 685 | 175 | 540 | #NULL! | #NULL! | #NULL! | #NULL! | #NULL! | #NULL! | #NULL! | #NULL! | #NULL! | #NULL! | #NULL! | #NULL! | 4 | #NULL! | #NULL! | #NULL! | #NULL! | #NULL! | #NULL! | #NULL! | #NULL! | #NULL! | 380 | #NULL! | #NULL! | #NULL! | #NULL! | #NULL! | #NULL! | #NULL! | #NULL! | #NULL! | https://tl-led.ru/storage/products/files/13/УТ000012911/main_image_TL-Prom APS -FL- 4 mod.jpg | #NULL! | #ПУСТО! | https://tl-led.ru/storage/products/files/13/УТ000012911/illuminator_dimensions_Prom APS FL 4.jpg | https://tl-led.ru/storage/products/files/13/УТ000012911/kss_K20.jpg | 1 | #NULL! | 0,065 | 0,065 | 685хх540х175 | #NULL!
УТ000012912 | ПРОМЫШЛЕННЫЙ СВЕТИЛЬНИК TL-PROM APS 420 5K FL K20 | Серия | TL-PROM APS 420 5K FL K20 | PROM APS 420 FL | Прожекторное освещение | 415,2 | 67 055 | 59 000 | 142,1 | 480 | К (20°) концентрированная | 5 000 | 72 | 3 | Osram DURIS S5 GW PSLT33.PM 5000К | 100 000 | 0,5 | Нет | MEAN WELL | MEAN WELL XLG-200-L-A | 100-305 VAC / 142-431 VDC | 100-305 VAC / 142-431 VDC | 200 | 47 Гц - 63 Гц | 67 | СтепеньЗащитыСветильника | Нет | Есть | Нет | #NULL! | #NULL! | 6KV/4KV | EN55015(CISPR15) ,GB/T17743, EN55015(CISPR15) ,GB/T17743, EN61000-3-2 , GB/T17625.1, EN61000-3-3 | UL8750(type”HL”), UL879, CSA C22.2 No. 250.13-12; ENEC EN61347-1, EN61347-2-13 independent, EN62384; GB19510.1,GB19510.14; EAC TP TC 004;J61347-1(H29), J61347-2-13(H29),KC61347-1,KC61347-2-13,IS15885(Part2/Sec13)(for XLG-100I type only); IP67 approved | Да | I/P-O/P:3.75 KVAC | I/P-O/P, I/P-FG, O/P-FG:100M Ohms / 500VDC / 25℃/ 70% RH | 1 | Да | 94% | ≥ 0,95 | 0,87 А | 65 А | <0,75 мА | Есть | 117 | Литейные алюминиевые сплавы | 1-80-К20-С5 | Алюминий | Поворотная скоба (угол поворота 180° с шагом в 10°) | 0,5-35 Гц, 5м/с2, 30 мин | IK10 | IK10 | от -40° до +40° | УХЛ1 | 0,096 | 60 | 849,997 | 1 462 260 | 605х532х142 | 605х566х494 | 19,2 | 1 | 0,065 | 20,1 | 685 | 175 | 540 | #NULL! | #NULL! | #NULL! | #NULL! | #NULL! | #NULL! | #NULL! | #NULL! | #NULL! | #NULL! | #NULL! | #NULL! | 4 | #NULL! | #NULL! | #NULL! | #NULL! | #NULL! | #NULL! | #NULL! | #NULL! | #NULL! | 420 | #NULL! | #NULL! | #NULL! | #NULL! | #NULL! | #NULL! | #NULL! | #NULL! | #NULL! | https://tl-led.ru/storage/products/files/13/УТ000012912/main_image_TL-Prom APS -FL- 6 mod.jpg | #NULL! | #ПУСТО! | https://tl-led.ru/storage/products/files/13/УТ000012912/illuminator_dimensions_Prom APS FL 6.jpg | https://tl-led.ru/storage/products/files/13/УТ000012912/kss_K20.jpg | 1 | #NULL! | 0,065 | 0,065 | 685х540х175 | #NULL!
УТ000012914 | ПРОМЫШЛЕННЫЙ СВЕТИЛЬНИК TL-PROM APS 570 5K FL K20 | Серия | TL-PROM APS 570 5K FL K20 | PROM APS 570 FL | Прожекторное освещение | 576 | 84 414 | 72 058 | 125,101 | 480 | К (20°) концентрированная | 5 000 | 72 | <1 | Osram DURIS S5 GW PSLT33.PM 5000К | 100 000 | 1,2 | Нет | MEAN WELL | MEAN WELL XLG-320-L-A | 202B-254B AC | 100B-305B AC | 315 | 47 Гц - 63 Гц | 67 | СтепеньЗащитыСветильника | Нет | Есть | Нет | #NULL! | #NULL! | 6KV/4KV | EN55015(CISPR15) ,GB/T17743, EN55015(CISPR15) ,GB/T17743, EN61000-3-2 , GB/T17625.1, EN61000-3-3 | UL8750(type”HL”), UL879, CSA C22.2 No. 250.13-12; ENEC EN61347-1, EN61347-2-13 independent, EN62384; GB19510.1,GB19510.14; EAC TP TC 004;J61347-1(H29), J61347-2-13(H29),KC61347-1,KC61347-2-13,IS15885(Part2/Sec13)(for XLG-100I type only); IP67 approved | Да | >1,5 | I/P-O/P, I/P-FG, O/P-FG:100M Ohms / 500VDC / 25℃/ 70% RH | 1 | Да | 93% | ≥ 0,95 | 1,04 А | 85 А | <0,75 мА | Есть | 117 | Литейные алюминиевые сплавы | 1-80-К20-С5 | Алюминий | Поворотная скоба (угол поворота 180° с шагом в 10°) | 0,5-35 Гц, 5м/с2, 30 мин | IK10 | IK10 | от -40° до +40° | УХЛ1 | 0,109 | 60 | 1 179,187 | 1 462 260 | 605х532х142 | 605х566х494 | 19,2 | 1 | 0,065 | 20,1 | 685 | 175 | 540 | #NULL! | #NULL! | #NULL! | #NULL! | #NULL! | #NULL! | #NULL! | #NULL! | #NULL! | #NULL! | #NULL! | #NULL! | 4 | #NULL! | #NULL! | #NULL! | #NULL! | #NULL! | #NULL! | #NULL! | #NULL! | #NULL! | 570 | #NULL! | #NULL! | #NULL! | #NULL! | #NULL! | #NULL! | #NULL! | #NULL! | #NULL! | https://tl-led.ru/storage/products/files/13/УТ000012914/main_image_TL-Prom APS -FL- 6 mod.jpg | #NULL! | #ПУСТО! | https://tl-led.ru/storage/products/files/13/УТ000012914/illuminator_dimensions_Prom APS FL 6.jpg | https://tl-led.ru/storage/products/files/13/УТ000012914/kss_K20.jpg | 1 | #NULL! | 0,065 | 0,065 | 685х540х175 | #NULL!
УТ000012915 | ПРОМЫШЛЕННЫЙ СВЕТИЛЬНИК TL-PROM APS 630 5K FL K20 | Серия | TL-PROM APS 630 5K FL K20 | PROM APS 630 FL | Прожекторное освещение | 622,8 | 100 583 | 88 438 | 142,001 | 720 | К (20°) концентрированная | 5 000 | 72 | 3 | Osram DURIS S5 GW PSLT33.PM 5000К | 100 000 | 0,5 | Нет | MEAN WELL | MEAN WELL XLG-200-L-A | 100-305 VAC / 142-431 VDC | 100-305 VAC / 142-431 VDC | 200 | 47 Гц - 63 Гц | 67 | СтепеньЗащитыСветильника | Нет | Есть | Нет | #NULL! | #NULL! | 6KV/4KV | EN55015(CISPR15) ,GB/T17743, EN55015(CISPR15) ,GB/T17743, EN61000-3-2 , GB/T17625.1, EN61000-3-3 | UL8750(type”HL”), UL879, CSA C22.2 No. 250.13-12; ENEC EN61347-1, EN61347-2-13 independent, EN62384; GB19510.1,GB19510.14; EAC TP TC 004;J61347-1(H29), J61347-2-13(H29),KC61347-1,KC61347-2-13,IS15885(Part2/Sec13)(for XLG-100I type only); IP67 approved | Да | I/P-O/P:3.75 KVAC | I/P-O/P, I/P-FG, O/P-FG:100M Ohms / 500VDC / 25℃/ 70% RH | 1 | Да | 94% | ≥ 0,95 | 0,87 А | 65 А | <0,75 мА | Есть | 117 | Литейные алюминиевые сплавы | 1-80-К20-С5 | Алюминий | Поворотная скоба (угол поворота 180° с шагом в 10°) | 0,5-35 Гц, 5м/с2, 30 мин | IK10 | IK10 | от -40° до +40° | УХЛ1 | 0,096 | 60 | 1 274,996 | 2 193 390 | 800х605х120 | 800х624х583 | 30 | 1 | 0,177 | 31,8 | 850 | 260 | 800 | #NULL! | #NULL! | #NULL! | #NULL! | #NULL! | #NULL! | #NULL! | #NULL! | #NULL! | #NULL! | #NULL! | #NULL! | 4 | #NULL! | #NULL! | #NULL! | #NULL! | #NULL! | #NULL! | #NULL! | #NULL! | #NULL! | 630 | #NULL! | #NULL! | #NULL! | #NULL! | #NULL! | #NULL! | #NULL! | #NULL! | #NULL! | https://tl-led.ru/storage/products/files/13/УТ000012915/main_image_TL-Prom APS -FL- 9 mod.jpg | #NULL! | #ПУСТО! | https://tl-led.ru/storage/products/files/13/УТ000012915/illuminator_dimensions_Prom APS FL 9.jpg | https://tl-led.ru/storage/products/files/13/УТ000012915/kss_K20.jpg | 1 | #NULL! | 0,177 | 0,177 | 850х800х260 | #NULL!
УТ000012917 | ПРОМЫШЛЕННЫЙ СВЕТИЛЬНИК TL-PROM APS 760 5K FL K20 | Серия | TL-PROM APS 760 5K FL K20 | PROM APS 760 FL | Прожекторное освещение | 769,6 | 114 786 | 96 277 | 125,1 | 640 | К (20°) концентрированная | 5 000 | 72 | 5 | Osram DURIS S5 GW PSLT33.PM 5000К | 100 000 | 0,5 | Нет | MEAN WELL | MEAN WELL XLG-240-M-A | 176B - 264B AC | 100B - 305B AC | 259 | 47 Гц - 63 Гц | 67 | СтепеньЗащитыСветильника | Да | есть | Да | #NULL! | #NULL! | 4 кВ линия–линия, 6 кВ линия–заземление | RU: Соответствует стандартам СТБ ЕН 55015-2006, ГОСТ Р 51317.3.2-2006, СТБ IEC 61000-3-3-2011, СТБ IEC 61547-2011 CE: Соответствует стандартам EN 55015:2013, EN 61547:2010, EN 61000-3-2:2015, EN 61000-3-3-2013 | RU: Соответствует стандартам CTB IEC 61347-1:2007 (ГОСТ Р МЭК 61347-1-2011); IEC 61347-2-13:2006 (ГОСТ Р МЭК 61347-2-13-2001) CE: Соответствует стандартам EN 61347-2-13-2015; EN 61347-1:2008+A1:2011+A2:2013 | Да | > 1,5 кВ АС | > 100 МОм | 1 | Да | ~ 92,5% | ~ 0,95 | 1,3 А | 85 А | <0,75 мА | есть | 117 | Литейные алюминиевые сплавы | 1-80-К20-С5 | Алюминий | Поворотная скоба (угол поворота 180° с шагом в 10°) | 0,5-35 Гц, 5м/с2, 30 мин | IK10 | IK10 | от -40° до +40° | УХЛ1 | 0,109 | 60 | 1 575,525 | 1 949 680 | 807х533х142 | 807х549х509 | 21 | 1 | 0,138 | 22 | 810 | 230 | 740 | #NULL! | #NULL! | #NULL! | #NULL! | #NULL! | #NULL! | #NULL! | #NULL! | #NULL! | #NULL! | #NULL! | #NULL! | 4 | #NULL! | #NULL! | #NULL! | #NULL! | #NULL! | #NULL! | #NULL! | #NULL! | #NULL! | 760 | #NULL! | #NULL! | #NULL! | #NULL! | #NULL! | #NULL! | #NULL! | #NULL! | #NULL! | https://tl-led.ru/storage/products/files/13/УТ000012917/main_image_TL-Prom APS -FL- 8 mod.jpg | #NULL! | #ПУСТО! | https://tl-led.ru/storage/products/files/13/УТ000012917/illuminator_dimensions_Prom APS FL 8.jpg | https://tl-led.ru/storage/products/files/13/УТ000012917/kss_K20.jpg | 1 | #NULL! | 0,138 | 0,138 | 810х740х230 | #NULL!
УТ000012918 | ПРОМЫШЛЕННЫЙ СВЕТИЛЬНИК TL-PROM APS 855 5K FL K20 | Серия | TL-PROM APS 855 5K FL K20 | PROM APS 855 FL | Прожекторное освещение | 865,8 | 126 885 | 108 312 | 125,1 | 720 | К (20°) концентрированная | 5 000 | 72 | <1 | Osram DURIS S5 GW PSLT33.PM 5000К | 100 000 | 1,2 | Нет | MEAN WELL | MEAN WELL XLG-320-L-A | 202B-254B AC | 100B-305B AC | 315 | 47 Гц - 63 Гц | 67 | СтепеньЗащитыСветильника | Нет | Есть | Нет | #NULL! | #NULL! | 6KV/4KV | EN55015(CISPR15) ,GB/T17743, EN55015(CISPR15) ,GB/T17743, EN61000-3-2 , GB/T17625.1, EN61000-3-3 | UL8750(type”HL”), UL879, CSA C22.2 No. 250.13-12; ENEC EN61347-1, EN61347-2-13 independent, EN62384; GB19510.1,GB19510.14; EAC TP TC 004;J61347-1(H29), J61347-2-13(H29),KC61347-1,KC61347-2-13,IS15885(Part2/Sec13)(for XLG-100I type only); IP67 approved | Да | >1,5 | I/P-O/P, I/P-FG, O/P-FG:100M Ohms / 500VDC / 25℃/ 70% RH | 1 | Да | 93% | ≥ 0,95 | 1,04 А | 85 А | <0,75 мА | Есть | 117 | Литейные алюминиевые сплавы | 1-80-К20-С5 | Алюминий | Поворотная скоба (угол поворота 180° с шагом в 10°) | 0,5-35 Гц, 5м/с2, 30 мин | IK10 | IK10 | от -40° до +40° | УХЛ1 | 0,109 | 60 | 1 772,466 | 2 193 390 | 800х605х120 | 800х624х583 | 30 | 1 | 0,291 | 31,8 | 800 | 583 | 624 | #NULL! | #NULL! | #NULL! | #NULL! | #NULL! | #NULL! | #NULL! | #NULL! | #NULL! | #NULL! | #NULL! | #NULL! | 4 | #NULL! | #NULL! | #NULL! | #NULL! | #NULL! | #NULL! | #NULL! | #NULL! | #NULL! | 855 | #NULL! | #NULL! | #NULL! | #NULL! | #NULL! | #NULL! | #NULL! | #NULL! | #NULL! | https://tl-led.ru/storage/products/files/13/УТ000012918/main_image_TL-Prom APS -FL- 9 mod.jpg | #NULL! | #ПУСТО! | https://tl-led.ru/storage/products/files/13/УТ000012918/illuminator_dimensions_Prom APS FL 9.jpg | https://tl-led.ru/storage/products/files/13/УТ000012918/kss_K20.jpg | 1 | #NULL! | 0,291 | 0,291 | 800х624х583 | #NULL!
УТ000012904 | ПРОМЫШЛЕННЫЙ СВЕТИЛЬНИК TL-PROM APS 1140 5K FL K20 | Серия | TL-PROM APS 1140 5K FL K20 | PROM APS 1140 FL | Прожекторное освещение | 1 154,4 | 169 179 | 144 415 | 125,1 | 960 | К (20°) концентрированная | 5 000 | 72 | <1 | Osram DURIS S5 GW PSLT33.PM 5000К | 100 000 | 1,2 | Нет | MEAN WELL | MEAN WELL XLG-320-L-A | 202B-254B AC | 100B-305B AC | 315 | 47 Гц - 63 Гц | 67 | СтепеньЗащитыСветильника | Нет | Есть | Нет | #NULL! | #NULL! | 6KV/4KV | EN55015(CISPR15) ,GB/T17743, EN55015(CISPR15) ,GB/T17743, EN61000-3-2 , GB/T17625.1, EN61000-3-3 | UL8750(type”HL”), UL879, CSA C22.2 No. 250.13-12; ENEC EN61347-1, EN61347-2-13 independent, EN62384; GB19510.1,GB19510.14; EAC TP TC 004;J61347-1(H29), J61347-2-13(H29),KC61347-1,KC61347-2-13,IS15885(Part2/Sec13)(for XLG-100I type only); IP67 approved | Да | >1,5 | I/P-O/P, I/P-FG, O/P-FG:100M Ohms / 500VDC / 25℃/ 70% RH | 1 | Да | 93% | ≥ 0,95 | 1,04 А | 85 А | <0,75 мА | Есть | 117 | Литейные алюминиевые сплавы | 1-80-К20-С5 | Алюминий | Поворотная скоба (угол поворота 180° с шагом в 10°) | 0,5-35 Гц, 5м/с2, 30 мин | IK10 | IK10 | от -40° до +40° | УХЛ1 | 0,109 | 60 | 2 363,288 | 2 924 520 | 807х799х120 | 807х799х583 | 37 | 1 | 0,169 | 40,7 | 1115 | 190 | 800 | #NULL! | #NULL! | #NULL! | #NULL! | #NULL! | #NULL! | #NULL! | #NULL! | #NULL! | #NULL! | #NULL! | #NULL! | 4 | #NULL! | #NULL! | #NULL! | #NULL! | #NULL! | #NULL! | #NULL! | #NULL! | #NULL! | 1 140 | #NULL! | #NULL! | #NULL! | #NULL! | #NULL! | #NULL! | #NULL! | #NULL! | #NULL! | https://tl-led.ru/storage/products/files/13/УТ000012904/main_image_TL-Prom APS -FL- 12 mod.jpg | #NULL! | #ПУСТО! | https://tl-led.ru/storage/products/files/13/УТ000012904/illuminator_dimensions_Prom APS FL 12.jpg | https://tl-led.ru/storage/products/files/13/УТ000012904/kss_K20.jpg | 1 | #NULL! | 0,169 | 0,169 | 1115х800х190 | #NULL!
УТ000012906 | ПРОМЫШЛЕННЫЙ СВЕТИЛЬНИК TL-PROM APS 1520 5K FL K20 | Серия | TL-PROM APS 1520 5K FL K20 | PROM APS 1520 FL | Прожекторное освещение | 1 539,2 | 225 572 | 192 554 | 125,1 | 1 280 | К (20°) концентрированная | 5 000 | 72 | 5% | Osram DURIS S5 GW PSLT33.PM 5000К | 100 000 | 0,5 | Нет | MEAN WELL | MEAN WELL ELGС-300-L-A 1400A | 100-305 VAC / 142-431 VDC | 100-305 VAC / 142-431 VDC | 301 | 47 Гц - 63 Гц | 67 | СтепеньЗащитыСветильника | Нет | Есть | Нет | #NULL! | #NULL! | 6KV/4KV | Compliance to BS EN/EN55015, BS EN/EN61000-3-2 Class C (@ load≧50%); BS EN/EN61000-3-3;KN15 | UL8750(type”HL”), UL879, CSA C22.2 No. 250.13-12; ENEC EN61347-1, EN61347-2-13 independent, EN62384; GB19510.1,GB19510.14; EAC TP TC 004;J61347-1(H29), J61347-2-13(H29),KC61347-1,KC61347-2-13,IS15885(Part2/Sec13)(for XLG-100I type only); IP67 approved | Да | I/P-O/P:3.75 KVAC | I/P-O/P, I/P-FG, O/P-FG:100M Ohms / 500VDC / 25℃/ 70% RH | 1 | Да | 94.5% | ≥ 0,95 | 1,3 А | 45 А | <0,75 мА | Есть, восстанавливается автоматически | 117 | Литейные алюминиевые сплавы | 1-80-К20-С5 | Алюминий | Поворотная скоба (угол поворота 180° с шагом в 10°) | 0,5-35 Гц, 5м/с2, 30 мин | IK10 | IK10 | от -40° до +40° | УХЛ1 | 0,109 | 60 | 3 151,05 | 3 899 360 | 1067х807х161 | 1067х807х583 | 43 | 1 | 0,238 | 44,1 | 1 400 | 200 | 850 | #NULL! | #NULL! | #NULL! | #NULL! | #NULL! | #NULL! | #NULL! | #NULL! | #NULL! | #NULL! | #NULL! | #NULL! | 4 | #NULL! | #NULL! | #NULL! | #NULL! | #NULL! | #NULL! | #NULL! | #NULL! | #NULL! | 1 520 | #NULL! | #NULL! | #NULL! | #NULL! | #NULL! | #NULL! | #NULL! | #NULL! | #NULL! | https://tl-led.ru/storage/products/files/13/УТ000012906/main_image_TL-Prom APS -FL- 16 mod.jpg | #NULL! | #ПУСТО! | https://tl-led.ru/storage/products/files/13/УТ000012906/illuminator_dimensions_Prom APS FL 16.jpg | https://tl-led.ru/storage/products/files/13/УТ000012906/kss_K20.jpg | 1 | #NULL! | 0,269 | 0,269 | 1070х950х265 | #NULL!
УТ000012880 | ТОРГОВЫЙ СВЕТИЛЬНИК TL-LINE 17 M PRS 850 | Серия | TL-LINE 17 M PRS 850 | LINE 17 PRS | Торговое освещение | 17 | 2 611 | 2 061 | 121,235 | 60 | Г (80°) глубокая | 5 000 | 80 | <1 | Osram DURIS E 2835 GW JTLPS1.EM 5000K | 100 000 | 0,5 | Нет | TRION lighting solutions | TRION STAR 25-350T Lite | 176 - 264 B AC | #NULL! | 44 | 50 - 60 Гц | 20 | СтепеньЗащитыСветильника | Нет | Нет | Да | #NULL! | #NULL! | 1 кВ (L-N), 2 кВ (L-PE, N-PE) | ГОСТ IEC 61000-3-2,3; ГОСТ СТБ ЕН 55015 ; ГОСТ IEC 61000-4-2, 3, 4, 5, 6, 8, 11 | Соответствует ТР ТС 004/2011 «О безопасности низковольтного оборудования» | Да | > 1,5 кВ АС | > 200 МОм | 1 | Да | 87 % | 0,95 при нагрузке более 50 % | 0,2 А | #NULL! | 5 мА | Есть | 175 | Металл с полимерным покрытием | Микропризма | Алюминий | Винт кольцо | #NULL! | #NULL! | #NULL! | от 0° до +40° | УХЛ4 | 0,112 | 60 | 34,802 | 60 790 | 373х60х47 | 373х60х62 | 0,7 | 2 | 0,005 | 1,6 | 500 | 66 | 137 | #NULL! | #NULL! | #NULL! | #NULL! | #NULL! | #NULL! | #NULL! | #NULL! | #NULL! | #NULL! | #NULL! | #NULL! | 4 | #NULL! | #NULL! | #NULL! | #NULL! | #NULL! | #NULL! | #NULL! | #NULL! | #NULL! | 17 | #NULL! | #NULL! | #NULL! | #NULL! | #NULL! | #NULL! | #NULL! | #NULL! | #NULL! | https://tl-led.ru/storage/products/files/18/УТ000012880/main_image_TL-LINE M 17 OPAL.jpg | #NULL! | #ПУСТО! | https://tl-led.ru/storage/products/files/18/УТ000012880/illuminator_dimensions_TL-LINE 17 M.jpg | https://tl-led.ru/storage/products/files/18/УТ000012880/kss_PROM PRS.jpg | #NULL! | #NULL! | #NULL! | #NULL! | #NULL! | #NULL!
УТ000012889 | ТОРГОВЫЙ СВЕТИЛЬНИК TL-LINE 17 M PRS 840 | Серия | TL-LINE 17 M PRS 840 | LINE 17 PRS | Торговое освещение | 17 | 2 611 | 2 061 | 121,235 | 60 | Г (80°) глубокая | 4 000 | 80 | <1 | Osram DURIS E 2835 GW JTLPS1.EM 4000K | 100 000 | 0,5 | Нет | TRION lighting solutions | TRION STAR 25-350T Lite | 176 - 264 B AC | #NULL! | 44 | 50 - 60 Гц | 20 | СтепеньЗащитыСветильника | Нет | Нет | Да | #NULL! | #NULL! | 1 кВ (L-N), 2 кВ (L-PE, N-PE) | ГОСТ IEC 61000-3-2,3; ГОСТ СТБ ЕН 55015 ; ГОСТ IEC 61000-4-2, 3, 4, 5, 6, 8, 11 | Соответствует ТР ТС 004/2011 «О безопасности низковольтного оборудования» | Да | > 1,5 кВ АС | > 200 МОм | 1 | Да | 87 % | 0,95 при нагрузке более 50 % | 0,2 А | #NULL! | 5 мА | Есть | 175 | Металл с полимерным покрытием | Микропризма | Алюминий | Винт кольцо | #NULL! | #NULL! | #NULL! | от 0° до +40° | УХЛ4 | 0,112 | 60 | 34,802 | 60 790 | 373х60х47 | 373х60х62 | 0,7 | 2 | 0,005 | 1,6 | 500 | 66 | 137 | #NULL! | #NULL! | #NULL! | #NULL! | #NULL! | #NULL! | #NULL! | #NULL! | #NULL! | #NULL! | #NULL! | #NULL! | 4 | #NULL! | #NULL! | #NULL! | #NULL! | #NULL! | #NULL! | #NULL! | #NULL! | #NULL! | 17 | #NULL! | #NULL! | #NULL! | #NULL! | #NULL! | #NULL! | #NULL! | #NULL! | #NULL! | https://tl-led.ru/storage/products/files/18/УТ000012889/main_image_TL-LINE M 17 OPAL.jpg | #NULL! | #ПУСТО! | https://tl-led.ru/storage/products/files/18/УТ000012889/illuminator_dimensions_TL-LINE 17 M.jpg | https://tl-led.ru/storage/products/files/18/УТ000012889/kss_PROM PRS.jpg | #NULL! | #NULL! | #NULL! | #NULL! | #NULL! | #NULL!
УТ000012876 | ТОРГОВЫЙ СВЕТИЛЬНИК TL-LINE 17 M OPL 850 | Серия | TL-LINE 17 M OPL 850 | LINE 17 OPL | Торговое освещение | 17 | 2 611 | 1 697 | 99,824 | 60 | D (120°) косинусная | 5 000 | 80 | <1 | Osram DURIS E 2835 GW JTLPS1.EM 5000K | 100 000 | 0,5 | Нет | TRION lighting solutions | TRION STAR 25-350T Lite | 176 - 264 B AC | #NULL! | 44 | 50 - 60 Гц | 20 | СтепеньЗащитыСветильника | Нет | Нет | Да | #NULL! | #NULL! | 1 кВ (L-N), 2 кВ (L-PE, N-PE) | ГОСТ IEC 61000-3-2,3; ГОСТ СТБ ЕН 55015 ; ГОСТ IEC 61000-4-2, 3, 4, 5, 6, 8, 11 | Соответствует ТР ТС 004/2011 «О безопасности низковольтного оборудования» | Да | > 1,5 кВ АС | > 200 МОм | 1 | Да | 87 % | 0,95 при нагрузке более 50 % | 0,2 А | #NULL! | 5 мА | Есть | 175 | Металл с полимерным покрытием | OPL | Алюминий | Винт кольцо | #NULL! | #NULL! | #NULL! | от 0° до +40° | УХЛ4 | 0,136 | 60 | 34,802 | 60 790 | 373х60х47 | 373х60х62 | 0,7 | 2 | 0,005 | 1,6 | 500 | 66 | 137 | #NULL! | #NULL! | #NULL! | #NULL! | #NULL! | #NULL! | #NULL! | #NULL! | #NULL! | #NULL! | #NULL! | #NULL! | 4 | #NULL! | #NULL! | #NULL! | #NULL! | #NULL! | #NULL! | #NULL! | #NULL! | #NULL! | 17 | #NULL! | #NULL! | #NULL! | #NULL! | #NULL! | #NULL! | #NULL! | #NULL! | #NULL! | https://tl-led.ru/storage/products/files/18/УТ000012876/main_image_TL-LINE M 17 OPAL.jpg | #NULL! | #ПУСТО! | https://tl-led.ru/storage/products/files/18/УТ000012876/illuminator_dimensions_TL-LINE 17 M.jpg | https://tl-led.ru/storage/products/files/18/УТ000012876/kss_O.jpg | #NULL! | #NULL! | #NULL! | #NULL! | #NULL! | #NULL!
УТ000012888 | ТОРГОВЫЙ СВЕТИЛЬНИК TL-LINE 17 M OPL 840 | Серия | TL-LINE 17 M OPL 840 | LINE 17 OPL | Торговое освещение | 17 | 2 611 | 1 697 | 99,824 | 60 | D (120°) косинусная | 4 000 | 80 | <1 | Osram DURIS E 2835 GW JTLPS1.EM 4000K | 100 000 | 0,5 | Нет | TRION lighting solutions | TRION STAR 25-350T Lite | 176 - 264 B AC | #NULL! | 44 | 50 - 60 Гц | 20 | СтепеньЗащитыСветильника | Нет | Нет | Да | #NULL! | #NULL! | 1 кВ (L-N), 2 кВ (L-PE, N-PE) | ГОСТ IEC 61000-3-2,3; ГОСТ СТБ ЕН 55015 ; ГОСТ IEC 61000-4-2, 3, 4, 5, 6, 8, 11 | Соответствует ТР ТС 004/2011 «О безопасности низковольтного оборудования» | Да | > 1,5 кВ АС | > 200 МОм | 1 | Да | 87 % | 0,95 при нагрузке более 50 % | 0,2 А | #NULL! | 5 мА | Есть | 175 | Металл с полимерным покрытием | OPL | Алюминий | Винт кольцо | #NULL! | #NULL! | #NULL! | от 0° до +40° | УХЛ4 | 0,136 | 60 | 34,802 | 60 790 | 373х60х47 | 373х60х62 | 0,7 | 2 | 0,005 | 1,6 | 500 | 66 | 137 | #NULL! | #NULL! | #NULL! | #NULL! | #NULL! | #NULL! | #NULL! | #NULL! | #NULL! | #NULL! | #NULL! | #NULL! | 4 | #NULL! | #NULL! | #NULL! | #NULL! | #NULL! | #NULL! | #NULL! | #NULL! | #NULL! | 17 | #NULL! | #NULL! | #NULL! | #NULL! | #NULL! | #NULL! | #NULL! | #NULL! | #NULL! | https://tl-led.ru/storage/products/files/18/УТ000012888/main_image_TL-LINE M 17 OPAL.jpg | #NULL! | #ПУСТО! | https://tl-led.ru/storage/products/files/18/УТ000012888/illuminator_dimensions_TL-LINE 17 M.jpg | https://tl-led.ru/storage/products/files/18/УТ000012888/kss_O.jpg | #NULL! | #NULL! | #NULL! | #NULL! | #NULL! | #NULL!
УТ000012881 | ТОРГОВЫЙ СВЕТИЛЬНИК TL-LINE 37 M PRS 850 | Архив | TL-LINE 37 M PRS 850 | LINE 37 PRS | Торговое освещение | 37 | 5 806 | 4 486 | 121,243 | 180 | Г (80°) глубокая | 5 000 | 80 | ≤ 1% | Osram DURIS E 2835 GW JTLPS1.EM 5000K | 100 000 | 1,5 | Нет | Аргос-Электрон | ИПС 39-300Т IP20 ОФИС 0211 | 198 В - 242 В АС | 178 В - 278 В АС | 42 | 47 ~ 63 Гц | 20 | СтепеньЗащитыСветильника | Нет | отсутствует | Нет | #NULL! | #NULL! | 1 кВ (L-N), 2 кВ (L-PE, N-PE) | Соответствует ТР ТС 020/2011 "Электромагнитная совместимость технических средств" | Соответствует ТР ТС 004/2011 "О безопасности низковольтного оборудования" | Да | > 1,5 кВ АС | вход-выход > 200 МОм; вход-земля > 200 МОм; выход-земля > 200 МОм | 1 | Да | ≥89.0% | ≥0.97 | 0,18 А | #NULL! | #NULL! | Восстанавливается | 175 | Металл | Микропризма | Алюминий | Винт кольцо | #NULL! | #NULL! | #NULL! | от -40° до +40° | УХЛ4 | 0,112 | 60 | 75,746 | 180 939 | 1103х60х47 | 1103х60х62 | 1,7 | 1 | 0,008 | 1,9 | 1 290 | 73 | 90 | #NULL! | #NULL! | #NULL! | #NULL! | #NULL! | #NULL! | #NULL! | #NULL! | #NULL! | #NULL! | #NULL! | #NULL! | 4 | #NULL! | #NULL! | #NULL! | #NULL! | #NULL! | #NULL! | #NULL! | #NULL! | #NULL! | 37 | #NULL! | #NULL! | #NULL! | #NULL! | #NULL! | #NULL! | #NULL! | #NULL! | #NULL! | #ПУСТО! | #ПУСТО! | #ПУСТО! | #ПУСТО! | #ПУСТО! | #NULL! | #NULL! | #NULL! | #NULL! | #NULL! | #NULL!
УТ000012891 | ТОРГОВЫЙ СВЕТИЛЬНИК TL-LINE 37 M PRS 840 | Архив | TL-LINE 37 M PRS 840 | LINE 37 PRS | Торговое освещение | 37 | 5 806 | 4 486 | 121,243 | 180 | Г (80°) глубокая | 4 000 | 80 | ≤ 1% | Osram DURIS E 2835 GW JTLPS1.EM 4000K | 100 000 | 1,5 | Нет | Аргос-Электрон | ИПС 39-300Т IP20 ОФИС 0211 | 198 В - 242 В АС | 178 В - 278 В АС | 42 | 47 ~ 63 Гц | 20 | СтепеньЗащитыСветильника | Нет | отсутствует | Нет | #NULL! | #NULL! | 1 кВ (L-N), 2 кВ (L-PE, N-PE) | Соответствует ТР ТС 020/2011 "Электромагнитная совместимость технических средств" | Соответствует ТР ТС 004/2011 "О безопасности низковольтного оборудования" | Да | > 1,5 кВ АС | вход-выход > 200 МОм; вход-земля > 200 МОм; выход-земля > 200 МОм | 1 | Да | ≥89.0% | ≥0.97 | 0,18 А | #NULL! | #NULL! | Восстанавливается | 175 | Металл | Микропризма | Алюминий | Винт кольцо | #NULL! | #NULL! | #NULL! | от -40° до +40° | УХЛ4 | 0,112 | 60 | 75,746 | 180 939 | 1103х60х47 | 1103х60х62 | 1,7 | 1 | 0,008 | 1,9 | 1 290 | 73 | 90 | #NULL! | #NULL! | #NULL! | #NULL! | #NULL! | #NULL! | #NULL! | #NULL! | #NULL! | #NULL! | #NULL! | #NULL! | 4 | #NULL! | #NULL! | #NULL! | #NULL! | #NULL! | #NULL! | #NULL! | #NULL! | #NULL! | 37 | #NULL! | #NULL! | #NULL! | #NULL! | #NULL! | #NULL! | #NULL! | #NULL! | #NULL! | #ПУСТО! | #ПУСТО! | #ПУСТО! | #ПУСТО! | #ПУСТО! | #NULL! | #NULL! | #NULL! | #NULL! | #NULL! | #NULL!
УТ000012877 | ТОРГОВЫЙ СВЕТИЛЬНИК TL-LINE 37 M OPL 850 | Архив | TL-LINE 37 M OPL 850 | LINE 37 PRS | Торговое освещение | 37 | 5 806 | 3 694 | 99,838 | 180 | D (120°) косинусная | 5 000 | 80 | ≤ 1% | Osram DURIS E 2835 GW JTLPS1.EM 5000K | 100 000 | 1,5 | Нет | Аргос-Электрон | ИПС 39-300Т IP20 ОФИС 0211 | 198 В - 242 В АС | 178 В - 278 В АС | 42 | 47 ~ 63 Гц | 20 | СтепеньЗащитыСветильника | Нет | отсутствует | Нет | #NULL! | #NULL! | 1 кВ (L-N), 2 кВ (L-PE, N-PE) | Соответствует ТР ТС 020/2011 "Электромагнитная совместимость технических средств" | Соответствует ТР ТС 004/2011 "О безопасности низковольтного оборудования" | Да | > 1,5 кВ АС | вход-выход > 200 МОм; вход-земля > 200 МОм; выход-земля > 200 МОм | 1 | Да | ≥89.0% | ≥0.97 | 0,18 А | #NULL! | #NULL! | Восстанавливается | 175 | Металл | OPL | Алюминий | Винт кольцо | #NULL! | #NULL! | #NULL! | от -40° до +40° | УХЛ4 | 0,136 | 60 | 75,746 | 180 939 | 1103х60х47 | 1103х60х62 | 1,7 | 1 | 0,008 | 1,9 | 1 290 | 73 | 90 | #NULL! | #NULL! | #NULL! | #NULL! | #NULL! | #NULL! | #NULL! | #NULL! | #NULL! | #NULL! | #NULL! | #NULL! | 4 | #NULL! | #NULL! | #NULL! | #NULL! | #NULL! | #NULL! | #NULL! | #NULL! | #NULL! | 37 | #NULL! | #NULL! | #NULL! | #NULL! | #NULL! | #NULL! | #NULL! | #NULL! | #NULL! | #ПУСТО! | #ПУСТО! | #ПУСТО! | #ПУСТО! | #ПУСТО! | #NULL! | #NULL! | #NULL! | #NULL! | #NULL! | #NULL!
УТ000012890 | ТОРГОВЫЙ СВЕТИЛЬНИК TL-LINE 37 M OPL 840 | Архив | TL-LINE 37 M OPL 840 | LINE 37 PRS | Торговое освещение | 37 | 5 806 | 3 694 | 99,838 | 180 | D (120°) косинусная | 5 000 | 80 | ≤ 1% | Osram DURIS E 2835 GW JTLPS1.EM 5000K | 100 000 | 1,5 | Нет | Аргос-Электрон | ИПС 39-300Т IP20 ОФИС 0211 | 198 В - 242 В АС | 178 В - 278 В АС | 42 | 47 ~ 63 Гц | 20 | СтепеньЗащитыСветильника | Нет | отсутствует | Нет | #NULL! | #NULL! | 1 кВ (L-N), 2 кВ (L-PE, N-PE) | Соответствует ТР ТС 020/2011 "Электромагнитная совместимость технических средств" | Соответствует ТР ТС 004/2011 "О безопасности низковольтного оборудования" | Да | > 1,5 кВ АС | вход-выход > 200 МОм; вход-земля > 200 МОм; выход-земля > 200 МОм | 1 | Да | ≥89.0% | ≥0.97 | 0,18 А | #NULL! | #NULL! | Восстанавливается | 175 | Металл | OPL | Алюминий | Винт кольцо | #NULL! | #NULL! | #NULL! | от -40° до +40° | УХЛ4 | 0,136 | 60 | 75,746 | 180 939 | 1103х60х47 | 1103х60х62 | 1,7 | 1 | 0,008 | 1,9 | 1 290 | 73 | 90 | #NULL! | #NULL! | #NULL! | #NULL! | #NULL! | #NULL! | #NULL! | #NULL! | #NULL! | #NULL! | #NULL! | #NULL! | 4 | #NULL! | #NULL! | #NULL! | #NULL! | #NULL! | #NULL! | #NULL! | #NULL! | #NULL! | 37 | #NULL! | #NULL! | #NULL! | #NULL! | #NULL! | #NULL! | #NULL! | #NULL! | #NULL! | #ПУСТО! | #ПУСТО! | #ПУСТО! | #ПУСТО! | #ПУСТО! | #NULL! | #NULL! | #NULL! | #NULL! | #NULL! | #NULL!
УТ000012882 | ТОРГОВЫЙ СВЕТИЛЬНИК TL-LINE 45 M PRS 850 | Архив | TL-LINE 45 M PRS 850 | LINE 45 PRS | Торговое освещение | 45 | 7 088 | 5 895 | 131 | 180 | Г (80°) глубокая | 5 000 | 80 | ≤ 1% | Osram DURIS E 2835 GW JTLPS1.EM 5000K | 100 000 | 1,5 | Нет | Аргос-Электрон | ИПС 50-350ТД(240-390) IP20 2010 | 176…264 B AC | 158 ~ 290 B AC | 56 | 47 ~ 63 Гц | 20 | СтепеньЗащитыСветильника | Нет | отсутствует | Нет | #NULL! | #NULL! | 1 кВ (L-N), 2 кВ (L-PE, N-PE) | Соответствует ТР ТС 020/2011 "Электромагнитная совместимость технических средств" | Соответствует ТР ТС 004/2011 "О безопасности низковольтного оборудования" | Да | > 1,5 кВ АС | вход-выход > 200 МОм; вход-земля > 200 МОм; выход-земля > 200 МОм | 1 | Да | ≥88.0% | ≥0.98 | 0,24 А | #NULL! | #NULL! | Восстанавливается | 175 | Металл | Микропризма | Алюминий | Винт кольцо | #NULL! | #NULL! | #NULL! | от -40° до +40° | УХЛ4 | 0,104 | 60 | 92,124 | 243 368 | 1103х60х47 | 1103х60х62 | 1,7 | 1 | 0,008 | 1,9 | 1 290 | 73 | 90 | #NULL! | #NULL! | #NULL! | #NULL! | #NULL! | #NULL! | #NULL! | #NULL! | #NULL! | #NULL! | #NULL! | #NULL! | 4 | #NULL! | #NULL! | #NULL! | #NULL! | #NULL! | #NULL! | #NULL! | #NULL! | #NULL! | 45 | #NULL! | #NULL! | #NULL! | #NULL! | #NULL! | #NULL! | #NULL! | #NULL! | #NULL! | #ПУСТО! | #ПУСТО! | #ПУСТО! | #ПУСТО! | #ПУСТО! | #NULL! | #NULL! | #NULL! | #NULL! | #NULL! | #NULL!
УТ000012893 | ТОРГОВЫЙ СВЕТИЛЬНИК TL-LINE 45 M PRS 840 | Архив | TL-LINE 45 M PRS 840 | LINE 45 PRS | Торговое освещение | 45 | 7 088 | 5 895 | 131 | 180 | Г (80°) глубокая | 4 000 | 80 | ≤ 1% | Osram DURIS E 2835 GW JTLPS1.EM 4000K | 100 000 | 1,5 | Нет | Аргос-Электрон | ИПС 50-350ТД(240-390) IP20 2010 | 176…264 B AC | 158 ~ 290 B AC | 56 | 47 ~ 63 Гц | 20 | СтепеньЗащитыСветильника | Нет | отсутствует | Нет | #NULL! | #NULL! | 1 кВ (L-N), 2 кВ (L-PE, N-PE) | Соответствует ТР ТС 020/2011 "Электромагнитная совместимость технических средств" | Соответствует ТР ТС 004/2011 "О безопасности низковольтного оборудования" | Да | > 1,5 кВ АС | вход-выход > 200 МОм; вход-земля > 200 МОм; выход-земля > 200 МОм | 1 | Да | ≥88.0% | ≥0.98 | 0,24 А | #NULL! | #NULL! | Восстанавливается | 175 | Металл | Микропризма | Алюминий | Винт кольцо | #NULL! | #NULL! | #NULL! | от -40° до +40° | УХЛ4 | 0,104 | 60 | 92,124 | 243 368 | 1103х60х47 | 1103х60х62 | 1,7 | 1 | 0,008 | 1,9 | 1 290 | 73 | 90 | #NULL! | #NULL! | #NULL! | #NULL! | #NULL! | #NULL! | #NULL! | #NULL! | #NULL! | #NULL! | #NULL! | #NULL! | 4 | #NULL! | #NULL! | #NULL! | #NULL! | #NULL! | #NULL! | #NULL! | #NULL! | #NULL! | 45 | #NULL! | #NULL! | #NULL! | #NULL! | #NULL! | #NULL! | #NULL! | #NULL! | #NULL! | #ПУСТО! | #ПУСТО! | #ПУСТО! | #ПУСТО! | #ПУСТО! | #NULL! | #NULL! | #NULL! | #NULL! | #NULL! | #NULL!
УТ000012878 | ТОРГОВЫЙ СВЕТИЛЬНИК TL-LINE 45 M OPL 850 | Архив | TL-LINE 45 M OPL 850 | LINE 45 PRS | Торговое освещение | 45 | 7 088 | 4 815 | 107 | 180 | D (120°) косинусная | 5 000 | 80 | ≤ 1% | Osram DURIS E 2835 GW JTLPS1.EM 5000K | 100 000 | 1,5 | Нет | Аргос-Электрон | ИПС 50-350ТД(240-390) IP20 2010 | 176…264 B AC | 158 ~ 290 B AC | 56 | 47 ~ 63 Гц | 20 | СтепеньЗащитыСветильника | Нет | отсутствует | Нет | #NULL! | #NULL! | 1 кВ (L-N), 2 кВ (L-PE, N-PE) | Соответствует ТР ТС 020/2011 "Электромагнитная совместимость технических средств" | Соответствует ТР ТС 004/2011 "О безопасности низковольтного оборудования" | Да | > 1,5 кВ АС | вход-выход > 200 МОм; вход-земля > 200 МОм; выход-земля > 200 МОм | 1 | Да | ≥88.0% | ≥0.98 | 0,24 А | #NULL! | #NULL! | Восстанавливается | 175 | Металл | OPL | Алюминий | Винт кольцо | #NULL! | #NULL! | #NULL! | от -40° до +40° | УХЛ4 | 0,127 | 60 | 92,124 | 243 368 | 1103х60х47 | 1103х60х62 | 1,7 | 1 | 0,008 | 1,9 | 1 290 | 73 | 90 | #NULL! | #NULL! | #NULL! | #NULL! | #NULL! | #NULL! | #NULL! | #NULL! | #NULL! | #NULL! | #NULL! | #NULL! | 4 | #NULL! | #NULL! | #NULL! | #NULL! | #NULL! | #NULL! | #NULL! | #NULL! | #NULL! | 45 | #NULL! | #NULL! | #NULL! | #NULL! | #NULL! | #NULL! | #NULL! | #NULL! | #NULL! | #ПУСТО! | #ПУСТО! | #ПУСТО! | #ПУСТО! | #ПУСТО! | #NULL! | #NULL! | #NULL! | #NULL! | #NULL! | #NULL!
УТ000012892 | ТОРГОВЫЙ СВЕТИЛЬНИК TL-LINE 45 M OPL 840 | Архив | TL-LINE 45 M OPL 840 | LINE 45 PRS | Торговое освещение | 45 | 7 088 | 4 815 | 107 | 180 | D (120°) косинусная | 4 000 | 80 | ≤ 1% | Osram DURIS E 2835 GW JTLPS1.EM 4000K | 100 000 | 1,5 | Нет | Аргос-Электрон | ИПС 50-350ТД(240-390) IP20 2010 | 176…264 B AC | 158 ~ 290 B AC | 56 | 47 ~ 63 Гц | 20 | СтепеньЗащитыСветильника | Нет | отсутствует | Нет | #NULL! | #NULL! | 1 кВ (L-N), 2 кВ (L-PE, N-PE) | Соответствует ТР ТС 020/2011 "Электромагнитная совместимость технических средств" | Соответствует ТР ТС 004/2011 "О безопасности низковольтного оборудования" | Да | > 1,5 кВ АС | вход-выход > 200 МОм; вход-земля > 200 МОм; выход-земля > 200 МОм | 1 | Да | ≥88.0% | ≥0.98 | 0,24 А | #NULL! | #NULL! | Восстанавливается | 175 | Металл | OPL | Алюминий | Винт кольцо | #NULL! | #NULL! | #NULL! | от -40° до +40° | УХЛ4 | 0,127 | 60 | 92,124 | 243 368 | 1103х60х47 | 1103х60х62 | 1,7 | 1 | 0,008 | 1,9 | 1 290 | 73 | 90 | #NULL! | #NULL! | #NULL! | #NULL! | #NULL! | #NULL! | #NULL! | #NULL! | #NULL! | #NULL! | #NULL! | #NULL! | 4 | #NULL! | #NULL! | #NULL! | #NULL! | #NULL! | #NULL! | #NULL! | #NULL! | #NULL! | 45 | #NULL! | #NULL! | #NULL! | #NULL! | #NULL! | #NULL! | #NULL! | #NULL! | #NULL! | #ПУСТО! | #ПУСТО! | #ПУСТО! | #ПУСТО! | #ПУСТО! | #NULL! | #NULL! | #NULL! | #NULL! | #NULL! | #NULL!
УТ000012883 | ТОРГОВЫЙ СВЕТИЛЬНИК TL-LINE 55 M PRS 850 | Серия | TL-LINE 55 M PRS 850 | LINE 55 PRS | Торговое освещение | 54,8 | 9 793 | 7 834 | 142,956 | 240 | Г (80°) глубокая | 5 000 | 80 | ≤ 1% | Osram DURIS E 2835 GW JTLPS1.EM 5000K | 100 000 | 1,5 | Нет | Аргос-Электрон | ИПС 50-350Т IP20 ОФИС 0111 | 198 ... 253 B AC | 178 ... 278 B AC | 55 | 47 ~ 63 Гц | 20 | СтепеньЗащитыСветильника | Нет | отсутствует | Нет | #NULL! | #NULL! | 1 кВ (L-N), 2 кВ (L-PE, N-PE) | Соответствует ТР ТС 020/2011 "Электромагнитная совместимость технических средств" | Соответствует ТР ТС 004/2011 "О безопасности низковольтного оборудования" | Да | > 1,5 кВ АС | вход-выход > 200 МОм; вход-земля > 200 МОм; выход-земля > 200 МОм | 1 | Да | ≥88.0% | ≥0.97 | 0,24 А | #NULL! | #NULL! | Восстанавливается | 175 | Металл с полимерным покрытием | Микропризма | Алюминий | Винт кольцо | #NULL! | #NULL! | #NULL! | от 0° до +40° | УХЛ4 | 0,095 | 60 | 112,187 | 243 368 | 1483х60х47 | 1483х60х62 | 2,2 | 2 | 0,022 | 4,8 | 1 610 | 90 | 155 | #NULL! | #NULL! | #NULL! | #NULL! | #NULL! | #NULL! | #NULL! | #NULL! | #NULL! | #NULL! | #NULL! | #NULL! | 4 | #NULL! | #NULL! | #NULL! | #NULL! | #NULL! | #NULL! | #NULL! | #NULL! | #NULL! | 55 | #NULL! | #NULL! | #NULL! | #NULL! | #NULL! | #NULL! | #NULL! | #NULL! | #NULL! | https://tl-led.ru/storage/products/files/18/УТ000012883/main_image_TL-LINE M 55.jpg | #NULL! | #ПУСТО! | https://tl-led.ru/storage/products/files/18/УТ000012883/illuminator_dimensions_TL-LINE 55 M.jpg | https://tl-led.ru/storage/products/files/18/УТ000012883/kss_PROM PRS.jpg | #NULL! | #NULL! | #NULL! | #NULL! | #NULL! | #NULL!
УТ000012895 | ТОРГОВЫЙ СВЕТИЛЬНИК TL-LINE 55 M PRS 840 | Серия | TL-LINE 55 M PRS 840 | LINE 55 PRS | Торговое освещение | 54,8 | 9 793 | 7 834 | 142,956 | 240 | Г (80°) глубокая | 4 000 | 80 | ≤ 1% | Osram DURIS E 2835 GW JTLPS1.EM 4000K | 100 000 | 1,5 | Нет | Аргос-Электрон | ИПС 50-350Т IP20 ОФИС 0111 | 198 ... 253 B AC | 178 ... 278 B AC | 55 | 47 ~ 63 Гц | 20 | СтепеньЗащитыСветильника | Нет | отсутствует | Нет | #NULL! | #NULL! | 1 кВ (L-N), 2 кВ (L-PE, N-PE) | Соответствует ТР ТС 020/2011 "Электромагнитная совместимость технических средств" | Соответствует ТР ТС 004/2011 "О безопасности низковольтного оборудования" | Да | > 1,5 кВ АС | вход-выход > 200 МОм; вход-земля > 200 МОм; выход-земля > 200 МОм | 1 | Да | ≥88.0% | ≥0.97 | 0,24 А | #NULL! | #NULL! | Восстанавливается | 175 | Металл с полимерным покрытием | Микропризма | Алюминий | Винт кольцо | #NULL! | #NULL! | #NULL! | от 0° до +40° | УХЛ4 | 0,095 | 60 | 112,187 | 243 368 | 1483х60х47 | 1483х60х62 | 2,2 | 2 | 0,022 | 4,8 | 1 610 | 90 | 155 | #NULL! | #NULL! | #NULL! | #NULL! | #NULL! | #NULL! | #NULL! | #NULL! | #NULL! | #NULL! | #NULL! | #NULL! | 4 | #NULL! | #NULL! | #NULL! | #NULL! | #NULL! | #NULL! | #NULL! | #NULL! | #NULL! | 55 | #NULL! | #NULL! | #NULL! | #NULL! | #NULL! | #NULL! | #NULL! | #NULL! | #NULL! | https://tl-led.ru/storage/products/files/18/УТ000012895/main_image_TL-LINE M 55.jpg | #NULL! | #ПУСТО! | https://tl-led.ru/storage/products/files/18/УТ000012895/illuminator_dimensions_TL-LINE 55 M.jpg | https://tl-led.ru/storage/products/files/18/УТ000012895/kss_PROM PRS.jpg | #NULL! | #NULL! | #NULL! | #NULL! | #NULL! | #NULL!
УТ000012879 | ТОРГОВЫЙ СВЕТИЛЬНИК TL-LINE 55 M OPL 850 | Серия | TL-LINE 55 M OPL 850 | LINE 55 OPL | Торговое освещение | 54,8 | 9 793 | 6 365 | 116,15 | 240 | D (120°) косинусная | 5 000 | 80 | ≤ 1% | Osram DURIS E 2835 GW JTLPS1.EM 5000K | 100 000 | 1,5 | Нет | Аргос-Электрон | ИПС 50-350Т IP20 ОФИС 0111 | 198 ... 253 B AC | 178 ... 278 B AC | 55 | 47 ~ 63 Гц | 20 | СтепеньЗащитыСветильника | Нет | отсутствует | Нет | #NULL! | #NULL! | 1 кВ (L-N), 2 кВ (L-PE, N-PE) | Соответствует ТР ТС 020/2011 "Электромагнитная совместимость технических средств" | Соответствует ТР ТС 004/2011 "О безопасности низковольтного оборудования" | Да | > 1,5 кВ АС | вход-выход > 200 МОм; вход-земля > 200 МОм; выход-земля > 200 МОм | 1 | Да | ≥88.0% | ≥0.97 | 0,24 А | #NULL! | #NULL! | Восстанавливается | 175 | Металл с полимерным покрытием | OPL | Алюминий | Винт кольцо | #NULL! | #NULL! | #NULL! | от 0° до +40° | УХЛ4 | 0,117 | 60 | 112,187 | 243 368 | 1483х60х47 | 1483х60х62 | 2,2 | 2 | 0,022 | 4,8 | 1 610 | 90 | 155 | #NULL! | #NULL! | #NULL! | #NULL! | #NULL! | #NULL! | #NULL! | #NULL! | #NULL! | #NULL! | #NULL! | #NULL! | 4 | #NULL! | #NULL! | #NULL! | #NULL! | #NULL! | #NULL! | #NULL! | #NULL! | #NULL! | 55 | #NULL! | #NULL! | #NULL! | #NULL! | #NULL! | #NULL! | #NULL! | #NULL! | #NULL! | https://tl-led.ru/storage/products/files/18/УТ000012879/main_image_TL-LINE M 55.jpg | #NULL! | #ПУСТО! | https://tl-led.ru/storage/products/files/18/УТ000012879/illuminator_dimensions_TL-LINE 55 M.jpg | https://tl-led.ru/storage/products/files/18/УТ000012879/kss_O.jpg | #NULL! | #NULL! | #NULL! | #NULL! | #NULL! | #NULL!
УТ000012894 | ТОРГОВЫЙ СВЕТИЛЬНИК TL-LINE 55 M OPL 840 | Серия | TL-LINE 55 M OPL 840 | LINE 55 OPL | Торговое освещение | 54,8 | 9 793 | 6 365 | 116,15 | 240 | D (120°) косинусная | 4 000 | 80 | ≤ 1% | Osram DURIS E 2835 GW JTLPS1.EM 4000K | 100 000 | 1,5 | Нет | Аргос-Электрон | ИПС 50-350Т IP20 ОФИС 0111 | 198 ... 253 B AC | 178 ... 278 B AC | 55 | 47 ~ 63 Гц | 20 | СтепеньЗащитыСветильника | Нет | отсутствует | Нет | #NULL! | #NULL! | 1 кВ (L-N), 2 кВ (L-PE, N-PE) | Соответствует ТР ТС 020/2011 "Электромагнитная совместимость технических средств" | Соответствует ТР ТС 004/2011 "О безопасности низковольтного оборудования" | Да | > 1,5 кВ АС | вход-выход > 200 МОм; вход-земля > 200 МОм; выход-земля > 200 МОм | 1 | Да | ≥88.0% | ≥0.97 | 0,24 А | #NULL! | #NULL! | Восстанавливается | 175 | Металл с полимерным покрытием | OPL | Алюминий | Винт кольцо | #NULL! | #NULL! | #NULL! | от 0° до +40° | УХЛ4 | 0,117 | 60 | 112,187 | 243 368 | 1483х60х47 | 1483х60х62 | 2,2 | 2 | 0,022 | 4,8 | 1 610 | 90 | 155 | #NULL! | #NULL! | #NULL! | #NULL! | #NULL! | #NULL! | #NULL! | #NULL! | #NULL! | #NULL! | #NULL! | #NULL! | 4 | #NULL! | #NULL! | #NULL! | #NULL! | #NULL! | #NULL! | #NULL! | #NULL! | #NULL! | 55 | #NULL! | #NULL! | #NULL! | #NULL! | #NULL! | #NULL! | #NULL! | #NULL! | #NULL! | https://tl-led.ru/storage/products/files/18/УТ000012894/main_image_TL-LINE M 55.jpg | #NULL! | #ПУСТО! | https://tl-led.ru/storage/products/files/18/УТ000012894/illuminator_dimensions_TL-LINE 55 M.jpg | https://tl-led.ru/storage/products/files/18/УТ000012894/kss_O.jpg | #NULL! | #NULL! | #NULL! | #NULL! | #NULL! | #NULL!
УТ000012681 | ПРОМЫШЛЕННЫЙ СВЕТИЛЬНИК TL-PROM-50-5K (Д) EM 6,5-8 | Архив | TL-PROM-50-5K (Д) EM 6,5-8 | PROM 50 EM | Промышленное освещение | 47,2 | 6 660 | 5 946 | 125,975 | 40 | D (120°) косинусная | 5 000 | 72 | <1 | Osram DURIS S5 GW PSLT33.PM 5000К | 100 000 | 0,5 | Нет | TRION lighting solutions | TRION STAR 50-350 T LS1(N3) | 176 - 264 B AC | #NULL! | 55 | 50 - 60 Гц | 67 | СтепеньЗащитыСветильника | Нет | Нет | Да | #NULL! | #NULL! | 4 кВ (L-N), 6 кВ (L-PE, N-PE) по СТБ МЭК 61000-4-5-2006 (IEC 61000-4-5:2005) | Стандарты по ЭМС ГОСТ IEC 61000-3-2, 3; ГОСТ СТБ ЕН 55015; ГОСТ IEC 61000-4-2, 3, 4, 5, 6, 8, 11 | Соответствует TP TC 004/2011 «О безопасности низковольтного оборудования» | Да | > 1,5 кВ АС | > 200 МОм | 1 | Да | 85 % | 0,98 | 0,25 А | #NULL! | #NULL! | Есть | 117 | Анодированный алюминий | 1-0-Д-С5 (APS, STREET, PROM - D120) | Алюминий | Универсальное (кронштейн/кольцо) | 0,5-35 Гц, 5м/с2, 30 мин | IK10 | IK10 | от +5° до +40° | УХЛ1 | 0,108 | 60 | 96,628 | #NULL! | 395х165х138 | #NULL! | 1,66 | 1 | 0,006 | 1,82 | 485 | 70 | 175 | #NULL! | #NULL! | #NULL! | #NULL! | #NULL! | #NULL! | #NULL! | #NULL! | #NULL! | #NULL! | #NULL! | #NULL! | 4 | #NULL! | #NULL! | #NULL! | #NULL! | #NULL! | #NULL! | #NULL! | #NULL! | #NULL! | 50 | #NULL! | #NULL! | #NULL! | #NULL! | #NULL! | #NULL! | #NULL! | #NULL! | #NULL! | #ПУСТО! | #ПУСТО! | #ПУСТО! | #ПУСТО! | #ПУСТО! | #NULL! | #NULL! | #NULL! | #NULL! | #NULL! | #NULL!
УТ000012683 | ПРОМЫШЛЕННЫЙ СВЕТИЛЬНИК TL-PROM-100-5K (Д) EM 13-16 | Архив | TL-PROM-100-5K (Д) EM 13-16 | PROM 100 EM | Промышленное освещение | 94,4 | 13 320 | 11 892 | 125,975 | 80 | D (120°) косинусная | 5 000 | 72 | <1 | Osram DURIS S5 GW PSLT33.PM 5000К | 100 000 | 0,5 | Нет | TRION lighting solutions | TRION STAR 50-350 T LS1(N3) | 176 - 264 B AC | #NULL! | 55 | 50 - 60 Гц | 67 | СтепеньЗащитыСветильника | Нет | Нет | Да | #NULL! | #NULL! | 4 кВ (L-N), 6 кВ (L-PE, N-PE) по СТБ МЭК 61000-4-5-2006 (IEC 61000-4-5:2005) | Стандарты по ЭМС ГОСТ IEC 61000-3-2, 3; ГОСТ СТБ ЕН 55015; ГОСТ IEC 61000-4-2, 3, 4, 5, 6, 8, 11 | Соответствует TP TC 004/2011 «О безопасности низковольтного оборудования» | Да | > 1,5 кВ АС | > 200 МОм | 1 | Да | 85 % | 0,98 | 0,25 А | #NULL! | #NULL! | Есть | 117 | Анодированный алюминий | 1-0-Д-С5 (APS, STREET, PROM - D120) | Алюминий | Универсальное (кронштейн/кольцо) | 0,5-35 Гц, 5м/с2, 30 мин | IK10 | IK10 | от +5° до +40° | УХЛ1 | 0,108 | 60 | 193,256 | #NULL! | 745х165х138 | #NULL! | 3 | 1 | 0,01 | 3,24 | 820 | 70 | 175 | #NULL! | #NULL! | #NULL! | #NULL! | #NULL! | #NULL! | #NULL! | #NULL! | #NULL! | #NULL! | #NULL! | #NULL! | 4 | #NULL! | #NULL! | #NULL! | #NULL! | #NULL! | #NULL! | #NULL! | #NULL! | #NULL! | 100 | #NULL! | #NULL! | #NULL! | #NULL! | #NULL! | #NULL! | #NULL! | #NULL! | #NULL! | #ПУСТО! | #ПУСТО! | #ПУСТО! | #ПУСТО! | #ПУСТО! | #NULL! | #NULL! | #NULL! | #NULL! | #NULL! | #NULL!
УТ000012680 | ПРОМЫШЛЕННЫЙ СВЕТИЛЬНИК TL-PROM-30-5K (Д) EM 6,5-8 | Архив | TL-PROM-30-5K (Д) EM 6,5-8 | PROM 50 EM | Промышленное освещение | 25 | 3 300 | 2 973 | 118,92 | 20 | D (120°) косинусная | 5 000 | 72 | <1 | Osram DURIS S5 GW PSLT33.PM 5000К | 100 000 | 0,5 | Нет | TRION lighting solutions | TRION STAR 50-350 T LS1(N3) | 176 - 264 B AC | #NULL! | 55 | 50 - 60 Гц | 67 | СтепеньЗащитыСветильника | Нет | Нет | Да | #NULL! | #NULL! | 4 кВ (L-N), 6 кВ (L-PE, N-PE) по СТБ МЭК 61000-4-5-2006 (IEC 61000-4-5:2005) | Стандарты по ЭМС ГОСТ IEC 61000-3-2, 3; ГОСТ СТБ ЕН 55015; ГОСТ IEC 61000-4-2, 3, 4, 5, 6, 8, 11 | Соответствует TP TC 004/2011 «О безопасности низковольтного оборудования» | Да | > 1,5 кВ АС | > 200 МОм | 1 | Да | 85 % | 0,98 | 0,25 А | #NULL! | #NULL! | Есть | 117 | Анодированный алюминий | 1-0-Д-С5 (APS, STREET, PROM - D120) | Алюминий | Универсальное (кронштейн/кольцо) | 0,5-35 Гц, 5м/с2, 30 мин | IK10 | IK10 | от +5° до +40° | УХЛ1 | 0,115 | 60 | 51,18 | #NULL! | 395х165х138 | #NULL! | 1,66 | 1 | 0,006 | 1,82 | 485 | 70 | 175 | #NULL! | #NULL! | #NULL! | #NULL! | #NULL! | #NULL! | #NULL! | #NULL! | #NULL! | #NULL! | #NULL! | #NULL! | 4 | #NULL! | #NULL! | #NULL! | #NULL! | #NULL! | #NULL! | #NULL! | #NULL! | #NULL! | 50 | #NULL! | #NULL! | #NULL! | #NULL! | #NULL! | #NULL! | #NULL! | #NULL! | #NULL! | #ПУСТО! | #ПУСТО! | #ПУСТО! | #ПУСТО! | #ПУСТО! | #NULL! | #NULL! | #NULL! | #NULL! | #NULL! | #NULL!
УТ000012682 | ПРОМЫШЛЕННЫЙ СВЕТИЛЬНИК TL-PROM-60-5K (Д) EM 13-16 | Архив | TL-PROM-60-5K (Д) EM 13-16 | PROM 100 EM | Промышленное освещение | 50,2 | 6 660 | 5 946 | 118,446 | 40 | D (120°) косинусная | 5 000 | 72 | <1 | Osram DURIS S5 GW PSLT33.PM 5000К | 100 000 | 0,5 | Нет | TRION lighting solutions | TRION STAR 50-350 T LS1(N3) | 176 - 264 B AC | #NULL! | 55 | 50 - 60 Гц | 67 | СтепеньЗащитыСветильника | Нет | Нет | Да | #NULL! | #NULL! | 4 кВ (L-N), 6 кВ (L-PE, N-PE) по СТБ МЭК 61000-4-5-2006 (IEC 61000-4-5:2005) | Стандарты по ЭМС ГОСТ IEC 61000-3-2, 3; ГОСТ СТБ ЕН 55015; ГОСТ IEC 61000-4-2, 3, 4, 5, 6, 8, 11 | Соответствует TP TC 004/2011 «О безопасности низковольтного оборудования» | Да | > 1,5 кВ АС | > 200 МОм | 1 | Да | 85 % | 0,98 | 0,25 А | #NULL! | #NULL! | Есть | 117 | Анодированный алюминий | 1-0-Д-С5 (APS, STREET, PROM - D120) | Алюминий | Универсальное (кронштейн/кольцо) | 0,5-35 Гц, 5м/с2, 30 мин | IK10 | IK10 | от +5° до +40° | УХЛ1 | 0,115 | 60 | 102,769 | #NULL! | 745х165х138 | #NULL! | 3 | 1 | 0,01 | 3,24 | 820 | 70 | 175 | #NULL! | #NULL! | #NULL! | #NULL! | #NULL! | #NULL! | #NULL! | #NULL! | #NULL! | #NULL! | #NULL! | #NULL! | 4 | #NULL! | #NULL! | #NULL! | #NULL! | #NULL! | #NULL! | #NULL! | #NULL! | #NULL! | 100 | #NULL! | #NULL! | #NULL! | #NULL! | #NULL! | #NULL! | #NULL! | #NULL! | #NULL! | #ПУСТО! | #ПУСТО! | #ПУСТО! | #ПУСТО! | #ПУСТО! | #NULL! | #NULL! | #NULL! | #NULL! | #NULL! | #NULL!
УТ000012724 | ПРОМЫШЛЕННЫЙ СВЕТИЛЬНИК TL-SLIM 20 EM 2,4 | Серия | TL-SLIM 20 EM 2,4 | Серия SLIM 20 EM | Промышленное освещение | 19,9 | 3 262 | 2 571 | 129,196 | 90 | D (120°) косинусная | 5 000 | 80 | <1 | Osram DURIS E 2835 GW JTLPS1.EM 5000K | 100 000 | 0,5 | Нет | TRION lighting solutions | TRION STAR 20-350T-LS1 Neuron | 176 - 264 B AC | 150B - 280B AC | 33 | 50 - 60 Гц | 65 | СтепеньЗащитыСветильника | Нет | Нет | Да | #NULL! | #NULL! | 4 кВ (L-N), 6 кВ (L-PE, N-PE) по СТБ МЭК 61000-4-5-2006 (IEC 61000-4-5:2005) | Стандарты по ЭМС ГОСТ IEC 61000-3-2, 3; ГОСТ СТБ ЕН 55015; ГОСТ IEC 61000-4-2, 3, 4, 5, 6, 8, 11 | Соответствует TP TC 004/2011 «О безопасности низковольтного оборудования» | Да | > 1,5 кВ АС | > 200 МОм | 1 | Да | 83 % | 0,96 при нагрузке более 50 % | 0,15 А | #NULL! | <0,7 мА | Есть | 175 | ABS пластик | SLIM OPL | Алюминий | Монтажные скобы | 0,5-35 Гц, 5м/с2, 30 мин | #NULL! | #NULL! | от +5° до +40° | УХЛ2 | 0,105 | 60 | 40,739 | #NULL! | 580х75х74 | #NULL! | 0,9 | 1 | 0,004 | 1,1 | 600 | 80 | 80 | #NULL! | 24 | 1 | Trion STAR 20-350 T LS1(N3) | 2,4 | Внешний литий-ионный (Li-Ion) 3,7В 2,4Аh | 309,6 | #NULL! | #NULL! | #NULL! | #NULL! | #NULL! | 4 | #NULL! | #NULL! | #NULL! | #NULL! | #NULL! | #NULL! | #NULL! | #NULL! | #NULL! | 20 | #NULL! | #NULL! | #NULL! | #NULL! | #NULL! | #NULL! | #NULL! | #NULL! | #NULL! | https://tl-led.ru/storage/products/files/14/УТ000012724/main_image_TL-SLIM 600.jpg | https://tl-led.ru/storage/products/files/14/УТ000012724/package_dimensions_TL-SLIM 20 EM.jpg | #ПУСТО! | https://tl-led.ru/storage/products/files/14/УТ000012724/illuminator_dimensions_gabarit.jpg | https://tl-led.ru/storage/products/files/14/УТ000012724/kss_SLIM.jpg | #NULL! | #NULL! | #NULL! | #NULL! | #NULL! | #NULL!
УТ000012686 | ПРОМЫШЛЕННЫЙ СВЕТИЛЬНИК TL-SLIM 40 EM 6,5-8 | Архив | TL-SLIM 40 EM 6,5-8 | Серия SLIM 40 EM | Промышленное освещение | 38,5 | 6 986 | 5 507 | 143,039 | 180 | D (120°) косинусная | 5 000 | 80 | <1 | Osram DURIS E 2835 GW JTLPS1.EM 5000K | 100 000 | 0,5 | Нет | TRION lighting solutions | TRION STAR 50-350 T LS1(N3) | 176 - 264 B AC | #NULL! | 55 | 50 - 60 Гц | 65 | СтепеньЗащитыСветильника | Нет | Нет | Да | #NULL! | #NULL! | 4 кВ (L-N), 6 кВ (L-PE, N-PE) по СТБ МЭК 61000-4-5-2006 (IEC 61000-4-5:2005) | Стандарты по ЭМС ГОСТ IEC 61000-3-2, 3; ГОСТ СТБ ЕН 55015; ГОСТ IEC 61000-4-2, 3, 4, 5, 6, 8, 11 | Соответствует TP TC 004/2011 «О безопасности низковольтного оборудования» | Да | > 1,5 кВ АС | > 200 МОм | 1 | Да | 85 % | 0,98 | 0,25 А | #NULL! | #NULL! | Есть | 175 | ABS пластик | SLIM OPL | Алюминий | Монтажные скобы | 0,5-35 Гц, 5м/с2, 30 мин | IK10 | IK10 | от 5° до +40° | УХЛ2 | 0,095 | 60 | 78,817 | #NULL! | 1200х94х75 | #NULL! | 1,9 | 1 | 0,01 | 2 | 1 220 | 80 | 100 | #NULL! | #NULL! | #NULL! | #NULL! | #NULL! | #NULL! | #NULL! | #NULL! | #NULL! | #NULL! | #NULL! | #NULL! | 4 | #NULL! | #NULL! | #NULL! | #NULL! | #NULL! | #NULL! | #NULL! | #NULL! | #NULL! | 40 | #NULL! | #NULL! | #NULL! | #NULL! | #NULL! | #NULL! | #NULL! | #NULL! | #NULL! | #ПУСТО! | #ПУСТО! | #ПУСТО! | #ПУСТО! | #ПУСТО! | #NULL! | #NULL! | #NULL! | #NULL! | #NULL! | #NULL!
УТ000012687 | ПРОМЫШЛЕННЫЙ СВЕТИЛЬНИК TL-SLIM 40 LC EM 6,5-8 | Архив | TL-SLIM 40 LC EM 6,5-8 | Серия SLIM 40 EM | Промышленное освещение | 39,8 | 5 761 | 4 541 | 114,095 | 32 | D (120°) косинусная | 5 000 | 80 | <1 | Osram DURIS E 2835 GW JTLQS1.EM 5000K | 100 000 | 0,5 | Нет | TRION lighting solutions | TRION STAR 50-350 T LS1(N3) | 176 - 264 B AC | #NULL! | 55 | 50 - 60 Гц | 65 | СтепеньЗащитыСветильника | Нет | Нет | Да | #NULL! | #NULL! | 4 кВ (L-N), 6 кВ (L-PE, N-PE) по СТБ МЭК 61000-4-5-2006 (IEC 61000-4-5:2005) | Стандарты по ЭМС ГОСТ IEC 61000-3-2, 3; ГОСТ СТБ ЕН 55015; ГОСТ IEC 61000-4-2, 3, 4, 5, 6, 8, 11 | Соответствует TP TC 004/2011 «О безопасности низковольтного оборудования» | Да | > 1,5 кВ АС | > 200 МОм | 1 | Да | 85 % | 0,98 | 0,25 А | #NULL! | #NULL! | Есть | 175 | ABS пластик | SLIM OPL | Алюминий | Монтажные скобы | 0,5-35 Гц, 5м/с2, 30 мин | IK10 | IK10 | от 5° до +40° | УХЛ2 | 0,119 | 60 | 81,479 | #NULL! | 1200х94х75 | #NULL! | 1,9 | 1 | 0,01 | 2 | 1 220 | 80 | 100 | #NULL! | #NULL! | #NULL! | #NULL! | #NULL! | #NULL! | #NULL! | #NULL! | #NULL! | #NULL! | #NULL! | #NULL! | 4 | #NULL! | #NULL! | #NULL! | #NULL! | #NULL! | #NULL! | #NULL! | #NULL! | #NULL! | 40 | #NULL! | #NULL! | #NULL! | #NULL! | #NULL! | #NULL! | #NULL! | #NULL! | #NULL! | #ПУСТО! | #ПУСТО! | #ПУСТО! | #ПУСТО! | #ПУСТО! | #NULL! | #NULL! | #NULL! | #NULL! | #NULL! | #NULL!
УТ000012685 | ПРОМЫШЛЕННЫЙ СВЕТИЛЬНИК TL-ЭКО 236/35 PR IP65 (S5E) 5K EM 6,5-8 | Архив | TL-ЭКО 236/35 PR IP65 (S5E) 5K EM 6,5-8 | ЭКО 236/35 PR IP65 (S5E) 5K EM 6,5-8 | Аварийное освещение | 39,8 | 5 761 | 4 977 | 125,05 | 32 | D (120°) косинусная | 5 000 | 80 | <1 | Osram DURIS E 2835 GW JTLQS1.EM 5000K | 100 000 | 0,5 | Нет | TRION lighting solutions | TRION STAR 50-350 T LS1(N3) | 176 - 264 B AC | #NULL! | 55 | 50 - 60 Гц | 65 | СтепеньЗащитыСветильника | Нет | Нет | Да | #NULL! | #NULL! | 4 кВ (L-N), 6 кВ (L-PE, N-PE) по СТБ МЭК 61000-4-5-2006 (IEC 61000-4-5:2005) | Стандарты по ЭМС ГОСТ IEC 61000-3-2, 3; ГОСТ СТБ ЕН 55015; ГОСТ IEC 61000-4-2, 3, 4, 5, 6, 8, 11 | Соответствует TP TC 004/2011 «О безопасности низковольтного оборудования» | Да | > 1,5 кВ АС | > 200 МОм | 1 | Да | 85 % | 0,98 | 0,25 А | #NULL! | #NULL! | Есть | 175 | ABS пластик | Рассеиватель D120 (ЭКО) | Алюминий | Монтажные скобы | 0,5-35 Гц, 5м/с2, 30 мин | #NULL! | #NULL! | от -25° до +40° | УХЛ2 | 0,109 | 60 | 81,479 | #NULL! | 1270х152х100 | #NULL! | 2,7 | 1 | 0,017 | 2,9 | 1 290 | 80 | 160 | #NULL! | 24 | 1 | Trion STAR 50-350 T LS1(N3) | 6,5 | Внешний литий-ионный (Li-Ion) | 802 | #NULL! | #NULL! | #NULL! | #NULL! | #NULL! | 4 | #NULL! | #NULL! | #NULL! | #NULL! | #NULL! | #NULL! | #NULL! | #NULL! | #NULL! | 35 | #NULL! | #NULL! | #NULL! | #NULL! | #NULL! | #NULL! | #NULL! | #NULL! | #NULL! | #ПУСТО! | #ПУСТО! | #ПУСТО! | #ПУСТО! | #ПУСТО! | #NULL! | #NULL! | #NULL! | #NULL! | #NULL! | #NULL!
УТ000012684 | ПРОМЫШЛЕННЫЙ СВЕТИЛЬНИК TL-ЭКО 236/30 PR IP65 (S5E) 5K EM 6,5-8 | Архив | TL-ЭКО 236/30 PR IP65 (S5E) 5K EM 6,5-8 | ЭКО 236/30 PR IP65 (S5E) 5K EM 6,5-8 | Аварийное освещение | 31,7 | 4 321 | 3 963 | 125,016 | 24 | D (120°) косинусная | 5 000 | 80 | <1 | Osram DURIS E 2835 GW JTLQS1.EM 5000K | 100 000 | 0,5 | Нет | TRION lighting solutions | TRION STAR 50-350 T LS1(N3) | 176 - 264 B AC | #NULL! | 55 | 50 - 60 Гц | 65 | СтепеньЗащитыСветильника | Нет | Нет | Да | #NULL! | #NULL! | 4 кВ (L-N), 6 кВ (L-PE, N-PE) по СТБ МЭК 61000-4-5-2006 (IEC 61000-4-5:2005) | Стандарты по ЭМС ГОСТ IEC 61000-3-2, 3; ГОСТ СТБ ЕН 55015; ГОСТ IEC 61000-4-2, 3, 4, 5, 6, 8, 11 | Соответствует TP TC 004/2011 «О безопасности низковольтного оборудования» | Да | > 1,5 кВ АС | > 200 МОм | 1 | Да | 85 % | 0,98 | 0,25 А | #NULL! | #NULL! | Есть | 175 | ABS пластик | Рассеиватель D120 (ЭКО) | Алюминий | Монтажные скобы | 0,5-35 Гц, 5м/с2, 30 мин | #NULL! | #NULL! | от -25° до +40° | УХЛ2 | 0,109 | 60 | 64,896 | #NULL! | 1270х152х100 | #NULL! | 2,7 | 1 | 0,017 | 2,9 | 1 290 | 80 | 160 | #NULL! | 24 | 1 | Trion STAR 50-350 T LS1(N3) | 6,5 | Внешний литий-ионный (Li-Ion) | 802 | #NULL! | #NULL! | #NULL! | #NULL! | #NULL! | 4 | #NULL! | #NULL! | #NULL! | #NULL! | #NULL! | #NULL! | #NULL! | #NULL! | #NULL! | 30 | #NULL! | #NULL! | #NULL! | #NULL! | #NULL! | #NULL! | #NULL! | #NULL! | #NULL! | #ПУСТО! | #ПУСТО! | #ПУСТО! | #ПУСТО! | #ПУСТО! | #NULL! | #NULL! | #NULL! | #NULL! | #NULL! | #NULL!
УТ000012700 | ОФИСНЫЙ СВЕТИЛЬНИК TL-ЭКО 30 PR Р (S5E) 5K EM 6,5-8 | Архив | TL-ЭКО 30 PR Р (S5E) 5K EM 6,5-8 | ЭКО 30 PR Р (S5E) 5K EM 6,5-8 | Аварийное освещение | 32,1 | 4 321 | 3 631 | 113,115 | 24 | Г (80°) глубокая | 5 000 | 80 | <1 | Osram DURIS E 2835 GW JTLQS1.EM 5000K | 100 000 | 0,5 | Нет | TRION lighting solutions | TRION STAR 50-350 T LS1(N3) | 176 - 264 B AC | #NULL! | 55 | 50 - 60 Гц | 20 | СтепеньЗащитыСветильника | Нет | Нет | Да | #NULL! | #NULL! | 4 кВ (L-N), 6 кВ (L-PE, N-PE) по СТБ МЭК 61000-4-5-2006 (IEC 61000-4-5:2005) | Стандарты по ЭМС ГОСТ IEC 61000-3-2, 3; ГОСТ СТБ ЕН 55015; ГОСТ IEC 61000-4-2, 3, 4, 5, 6, 8, 11 | Соответствует TP TC 004/2011 «О безопасности низковольтного оборудования» | Да | > 1,5 кВ АС | > 200 МОм | 1 | Да | 85 % | 0,98 | 0,25 А | #NULL! | #NULL! | Есть | 175 | Металл/пластик | Микропризма | Алюминий | Универсальное | 0,5-35 Гц, 5м/с2, 30 мин | #NULL! | #NULL! | от -25° до +40° | УХЛ4 | 0,12 | 60 | 65,715 | #NULL! | 595х595х40 | #NULL! | 2,7 | 2 | 0,037 | 6 | 630 | 95 | 610 | #NULL! | 24 | 1 | TRION STAR 50-350 T LS1(N3) | 6,5 | Внешний литий-ионный (Li-Ion) | 802 | #NULL! | #NULL! | #NULL! | #NULL! | #NULL! | 4 | #NULL! | #NULL! | #NULL! | #NULL! | #NULL! | #NULL! | #NULL! | #NULL! | #NULL! | 30 | #NULL! | #NULL! | #NULL! | #NULL! | #NULL! | #NULL! | #NULL! | #NULL! | #NULL! | #ПУСТО! | #ПУСТО! | #ПУСТО! | #ПУСТО! | #ПУСТО! | #NULL! | #NULL! | #NULL! | #NULL! | #NULL! | #NULL!
УТ000012701 | ОФИСНЫЙ СВЕТИЛЬНИК TL-ЭКО 30 PR О (S5E) 5K EM 6,5-8 | Архив | TL-ЭКО 30 PR О (S5E) 5K EM 6,5-8 | ЭКО 30 PR О (S5E) 5K EM 6,5-8 | Аварийное освещение | 32,1 | 4 321 | 2 943 | 91,682 | 24 | D (120°) косинусная | 5 000 | 80 | <1 | Osram DURIS E 2835 GW JTLQS1.EM 5000K | 100 000 | 0,5 | Нет | TRION lighting solutions | TRION STAR 50-350 T LS1(N3) | 176 - 264 B AC | #NULL! | 55 | 50 - 60 Гц | 20 | СтепеньЗащитыСветильника | Нет | Нет | Да | #NULL! | #NULL! | 4 кВ (L-N), 6 кВ (L-PE, N-PE) по СТБ МЭК 61000-4-5-2006 (IEC 61000-4-5:2005) | Стандарты по ЭМС ГОСТ IEC 61000-3-2, 3; ГОСТ СТБ ЕН 55015; ГОСТ IEC 61000-4-2, 3, 4, 5, 6, 8, 11 | Соответствует TP TC 004/2011 «О безопасности низковольтного оборудования» | Да | > 1,5 кВ АС | > 200 МОм | 1 | Да | 85 % | 0,98 | 0,25 А | #NULL! | #NULL! | Есть | 175 | Металл/пластик | OPL | Алюминий | Универсальное | 0,5-35 Гц, 5м/с2, 30 мин | #NULL! | #NULL! | от -25° до +40° | УХЛ4 | 0,149 | 60 | 65,715 | #NULL! | 595х595х40 | #NULL! | 2,7 | 2 | 0,037 | 6 | 630 | 95 | 610 | #NULL! | 24 | 1 | TRION STAR 50-350 T LS1(N3) | 6,5 | Внешний литий-ионный (Li-Ion) | 642 | #NULL! | #NULL! | #NULL! | #NULL! | #NULL! | 4 | #NULL! | #NULL! | #NULL! | #NULL! | #NULL! | #NULL! | #NULL! | #NULL! | #NULL! | 30 | #NULL! | #NULL! | #NULL! | #NULL! | #NULL! | #NULL! | #NULL! | #NULL! | #NULL! | #ПУСТО! | #ПУСТО! | #ПУСТО! | #ПУСТО! | #ПУСТО! | #NULL! | #NULL! | #NULL! | #NULL! | #NULL! | #NULL!
УТ000012702 | ОФИСНЫЙ СВЕТИЛЬНИК TL-ЭКО 35 PR Р (S5E) 5K EM 6,5-8 | Архив | TL-ЭКО 35 PR Р (S5E) 5K EM 6,5-8 | ЭКО 35 PR Р (S5E) 5K EM 6,5-8 | Аварийное освещение | 39,1 | 5 761 | 4 477 | 114,501 | 32 | Г (80°) глубокая | 5 000 | 80 | <1 | Osram DURIS E 2835 GW JTLQS1.EM 5000K | 100 000 | 0,5 | Нет | TRION lighting solutions | TRION STAR 50-350 T LS1(N3) | 176 - 264 B AC | #NULL! | 55 | 50 - 60 Гц | 20 | СтепеньЗащитыСветильника | Нет | Нет | Да | #NULL! | #NULL! | 4 кВ (L-N), 6 кВ (L-PE, N-PE) по СТБ МЭК 61000-4-5-2006 (IEC 61000-4-5:2005) | Стандарты по ЭМС ГОСТ IEC 61000-3-2, 3; ГОСТ СТБ ЕН 55015; ГОСТ IEC 61000-4-2, 3, 4, 5, 6, 8, 11 | Соответствует TP TC 004/2011 «О безопасности низковольтного оборудования» | Да | > 1,5 кВ АС | > 200 МОм | 1 | Да | 85 % | 0,98 | 0,25 А | #NULL! | #NULL! | Есть | 175 | Металл/пластик | Микропризма | Алюминий | Универсальное | 0,5-35 Гц, 5м/с2, 30 мин | #NULL! | #NULL! | от -25° до +40° | УХЛ4 | 0,119 | 60 | 80,046 | #NULL! | 595х595х40 | #NULL! | 2,7 | 2 | 0,037 | 6 | 630 | 95 | 610 | #NULL! | 24 | 1 | TRION STAR 50-350 T LS1(N3) | 6,5 | Внешний литий-ионный (Li-Ion) | 802 | #NULL! | #NULL! | #NULL! | #NULL! | #NULL! | 4 | #NULL! | #NULL! | #NULL! | #NULL! | #NULL! | #NULL! | #NULL! | #NULL! | #NULL! | 35 | #NULL! | #NULL! | #NULL! | #NULL! | #NULL! | #NULL! | #NULL! | #NULL! | #NULL! | #ПУСТО! | #ПУСТО! | #ПУСТО! | #ПУСТО! | #ПУСТО! | #NULL! | #NULL! | #NULL! | #NULL! | #NULL! | #NULL!
УТ000012703 | ОФИСНЫЙ СВЕТИЛЬНИК TL-ЭКО 35 PR О (S5E) 5K EM 6,5-8 | Архив | TL-ЭКО 35 PR О (S5E) 5K EM 6,5-8 | ЭКО 35 PR О (S5E) 5K EM 6,5-8 | Аварийное освещение | 39,1 | 5 761 | 3 586 | 91,714 | 32 | D (120°) косинусная | 5 000 | 80 | <1 | Osram DURIS E 2835 GW JTLQS1.EM 5000K | 100 000 | 0,5 | Нет | TRION lighting solutions | TRION STAR 50-350 T LS1(N3) | 176 - 264 B AC | #NULL! | 55 | 50 - 60 Гц | 20 | СтепеньЗащитыСветильника | Нет | Нет | Да | #NULL! | #NULL! | 4 кВ (L-N), 6 кВ (L-PE, N-PE) по СТБ МЭК 61000-4-5-2006 (IEC 61000-4-5:2005) | Стандарты по ЭМС ГОСТ IEC 61000-3-2, 3; ГОСТ СТБ ЕН 55015; ГОСТ IEC 61000-4-2, 3, 4, 5, 6, 8, 11 | Соответствует TP TC 004/2011 «О безопасности низковольтного оборудования» | Да | > 1,5 кВ АС | > 200 МОм | 1 | Да | 85 % | 0,98 | 0,25 А | #NULL! | #NULL! | Есть | 175 | Металл/пластик | OPL | Алюминий | Универсальное | 0,5-35 Гц, 5м/с2, 30 мин | #NULL! | #NULL! | от -25° до +40° | УХЛ4 | 0,149 | 60 | 80,046 | #NULL! | 595х595х40 | #NULL! | 2,7 | 2 | 0,037 | 6 | 630 | 95 | 610 | #NULL! | 24 | 1 | TRION STAR 50-350 T LS1(N3) | 6,5 | Внешний литий-ионный (Li-Ion) | 642 | #NULL! | #NULL! | #NULL! | #NULL! | #NULL! | 4 | #NULL! | #NULL! | #NULL! | #NULL! | #NULL! | #NULL! | #NULL! | #NULL! | #NULL! | 35 | #NULL! | #NULL! | #NULL! | #NULL! | #NULL! | #NULL! | #NULL! | #NULL! | #NULL! | #ПУСТО! | #ПУСТО! | #ПУСТО! | #ПУСТО! | #ПУСТО! | #NULL! | #NULL! | #NULL! | #NULL! | #NULL! | #NULL!
УТ000012704 | ОФИСНЫЙ СВЕТИЛЬНИК TL-ЭКО 48 PR Р (S5E) 5K EM 6,5-8 | Архив | TL-ЭКО 48 PR Р (S5E) 5K EM 6,5-8 | ЭКО 48 PR Р (S5E) 5K EM 6,5-8 | Аварийное освещение | 51,5 | 7 202 | 5 897 | 114,505 | 40 | Г (80°) глубокая | 5 000 | 80 | <1 | Osram DURIS E 2835 GW JTLQS1.EM 5000K | 100 000 | 0,5 | Нет | TRION lighting solutions | TRION STAR 50-350 T LS1(N3) | 176 - 264 B AC | #NULL! | 55 | 50 - 60 Гц | 20 | СтепеньЗащитыСветильника | Нет | Нет | Да | #NULL! | #NULL! | 4 кВ (L-N), 6 кВ (L-PE, N-PE) по СТБ МЭК 61000-4-5-2006 (IEC 61000-4-5:2005) | Стандарты по ЭМС ГОСТ IEC 61000-3-2, 3; ГОСТ СТБ ЕН 55015; ГОСТ IEC 61000-4-2, 3, 4, 5, 6, 8, 11 | Соответствует TP TC 004/2011 «О безопасности низковольтного оборудования» | Да | > 1,5 кВ АС | > 200 МОм | 1 | Да | 85 % | 0,98 | 0,25 А | #NULL! | #NULL! | Есть | 175 | Металл/пластик | Микропризма | Алюминий | Универсальное | 0,5-35 Гц, 5м/с2, 30 мин | #NULL! | #NULL! | от -25° до +40° | УХЛ4 | 0,119 | 60 | 105,431 | #NULL! | 595х595х40 | #NULL! | 2,7 | 2 | 0,037 | 6 | 630 | 95 | 610 | #NULL! | 24 | 1 | TRION STAR 50-350 T LS1(N3) | 6,5 | Внешний литий-ионный (Li-Ion) | 802 | #NULL! | #NULL! | #NULL! | #NULL! | #NULL! | 4 | #NULL! | #NULL! | #NULL! | #NULL! | #NULL! | #NULL! | #NULL! | #NULL! | #NULL! | 48 | #NULL! | #NULL! | #NULL! | #NULL! | #NULL! | #NULL! | #NULL! | #NULL! | #NULL! | #ПУСТО! | #ПУСТО! | #ПУСТО! | #ПУСТО! | #ПУСТО! | #NULL! | #NULL! | #NULL! | #NULL! | #NULL! | #NULL!
УТ000012705 | ОФИСНЫЙ СВЕТИЛЬНИК TL-ЭКО 48 PR О (S5E) 5K EM 6,5-8 | Архив | TL-ЭКО 48 PR О (S5E) 5K EM 6,5-8 | ЭКО 48 PR О (S5E) 5K EM 6,5-8 | Аварийное освещение | 51,5 | 7 202 | 4 722 | 91,689 | 40 | D (120°) косинусная | 5 000 | 80 | <1 | Osram DURIS E 2835 GW JTLQS1.EM 5000K | 100 000 | 0,5 | Нет | TRION lighting solutions | TRION STAR 50-350 T LS1(N3) | 176 - 264 B AC | #NULL! | 55 | 50 - 60 Гц | 20 | СтепеньЗащитыСветильника | Нет | Нет | Да | #NULL! | #NULL! | 4 кВ (L-N), 6 кВ (L-PE, N-PE) по СТБ МЭК 61000-4-5-2006 (IEC 61000-4-5:2005) | Стандарты по ЭМС ГОСТ IEC 61000-3-2, 3; ГОСТ СТБ ЕН 55015; ГОСТ IEC 61000-4-2, 3, 4, 5, 6, 8, 11 | Соответствует TP TC 004/2011 «О безопасности низковольтного оборудования» | Да | > 1,5 кВ АС | > 200 МОм | 1 | Да | 85 % | 0,98 | 0,25 А | #NULL! | #NULL! | Есть | 175 | Металл/пластик | OPL | Алюминий | Универсальное | 0,5-35 Гц, 5м/с2, 30 мин | #NULL! | #NULL! | от -25° до +40° | УХЛ4 | 0,149 | 60 | 105,431 | #NULL! | 595х595х40 | #NULL! | 2,7 | 2 | 0,037 | 6 | 630 | 95 | 610 | #NULL! | 24 | 1 | TRION STAR 50-350 T LS1(N3) | 6,5 | Внешний литий-ионный (Li-Ion) | 642 | #NULL! | #NULL! | #NULL! | #NULL! | #NULL! | 4 | #NULL! | #NULL! | #NULL! | #NULL! | #NULL! | #NULL! | #NULL! | #NULL! | #NULL! | 48 | #NULL! | #NULL! | #NULL! | #NULL! | #NULL! | #NULL! | #NULL! | #NULL! | #NULL! | #ПУСТО! | #ПУСТО! | #ПУСТО! | #ПУСТО! | #ПУСТО! | #NULL! | #NULL! | #NULL! | #NULL! | #NULL! | #NULL!
УТ000012896 | ОФИСНЫЙ СВЕТИЛЬНИК TL-Office 15 L600 P 5K EM 2,4 | Серия | TL-Office 15 L600 P 5K EM 2,4 | Office 15 L600 P EM | Офисное освещение | 13,7 | 2 174 | 1 731 | 126,35 | 42 | Г (80°) глубокая | 5 000 | 80 | <1 | Osram DURIS E 2835 GW JTLPS1.EM 5000K | 100 000 | 0,5 | Нет | TRION lighting solutions | TRION STAR 20-350T-LS1 Neuron | 176 - 264 B AC | 150B - 280B AC | 33 | 50 - 60 Гц | 20 | СтепеньЗащитыСветильника | Нет | Нет | Да | #NULL! | #NULL! | 4 кВ (L-N), 6 кВ (L-PE, N-PE) по СТБ МЭК 61000-4-5-2006 (IEC 61000-4-5:2005) | Стандарты по ЭМС ГОСТ IEC 61000-3-2, 3; ГОСТ СТБ ЕН 55015; ГОСТ IEC 61000-4-2, 3, 4, 5, 6, 8, 11 | Соответствует TP TC 004/2011 «О безопасности низковольтного оборудования» | Да | > 1,5 кВ АС | > 200 МОм | 1 | Да | 83 % | 0,96 при нагрузке более 50 % | 0,15 А | #NULL! | <0,7 мА | Есть | 175 | Металл | Микропризма | Алюминий | Встраиваемый | 0,5-35 Гц, 5м/с2, 30 мин | #NULL! | #NULL! | от +5° до +40° | УХЛ4 | 0,108 | 60 | 28,047 | 397 034 | 600х200х40 | #NULL! | 1,4 | 2 | 0,012 | 3 | 630 | 90 | 215 | #NULL! | 24 | 1 | TRION STAR 20-350 T LS1(N3) | 2,4 | Внешний литий-ионный (Li-Ion) | 303 | #NULL! | #NULL! | #NULL! | #NULL! | #NULL! | 4 | #NULL! | #NULL! | #NULL! | #NULL! | #NULL! | #NULL! | #NULL! | #NULL! | #NULL! | 15 | #NULL! | #NULL! | #NULL! | #NULL! | #NULL! | #NULL! | #NULL! | #NULL! | #NULL! | https://tl-led.ru/storage/products/files/10/УТ000012896/main_image_SB_LPO-600 PRIZMA.jpg | https://tl-led.ru/storage/products/files/10/УТ000012896/package_dimensions_TL-Office L600.jpg | #ПУСТО! | https://tl-led.ru/storage/products/files/10/УТ000012896/illuminator_dimensions_TL-Office L600 up.jpg | https://tl-led.ru/storage/products/files/10/УТ000012896/kss_PROM PRS.jpg | #NULL! | #NULL! | #NULL! | #NULL! | #NULL! | #NULL!
УТ000012898 | ОФИСНЫЙ СВЕТИЛЬНИК TL-Office 15 L600 P 4K EM 2,4 | Серия | TL-Office 15 L600 P 4K EM 2,4 | Office 15 L600 P EM | Офисное освещение | 13,7 | 2 174 | 1 731 | 126,35 | 42 | Г (80°) глубокая | 4 000 | 80 | <1 | Osram DURIS E 2835 GW JTLPS1.EM 4000K | 100 000 | 0,5 | Нет | TRION lighting solutions | TRION STAR 20-350T-LS1 Neuron | 176 - 264 B AC | 150B - 280B AC | 33 | 50 - 60 Гц | 20 | СтепеньЗащитыСветильника | Нет | Нет | Да | #NULL! | #NULL! | 4 кВ (L-N), 6 кВ (L-PE, N-PE) по СТБ МЭК 61000-4-5-2006 (IEC 61000-4-5:2005) | Стандарты по ЭМС ГОСТ IEC 61000-3-2, 3; ГОСТ СТБ ЕН 55015; ГОСТ IEC 61000-4-2, 3, 4, 5, 6, 8, 11 | Соответствует TP TC 004/2011 «О безопасности низковольтного оборудования» | Да | > 1,5 кВ АС | > 200 МОм | 1 | Да | 83 % | 0,96 при нагрузке более 50 % | 0,15 А | #NULL! | <0,7 мА | Есть | 175 | Металл | Микропризма | Алюминий | Встраиваемый | 0,5-35 Гц, 5м/с2, 30 мин | #NULL! | #NULL! | от +5° до +40° | УХЛ4 | 0,108 | 60 | 28,047 | 397 034 | 600х200х40 | #NULL! | 1,4 | 2 | 0,012 | 3 | 630 | 90 | 215 | #NULL! | 24 | 1 | TRION STAR 20-350 T LS1(N3) | 2,4 | Внешний литий-ионный (Li-Ion) | 303 | #NULL! | #NULL! | #NULL! | #NULL! | #NULL! | 4 | #NULL! | #NULL! | #NULL! | #NULL! | #NULL! | #NULL! | #NULL! | #NULL! | #NULL! | 15 | #NULL! | #NULL! | #NULL! | #NULL! | #NULL! | #NULL! | #NULL! | #NULL! | #NULL! | https://tl-led.ru/storage/products/files/10/УТ000012898/main_image_SB_LPO-600 PRIZMA.jpg | https://tl-led.ru/storage/products/files/10/УТ000012898/package_dimensions_TL-Office L600.jpg | #ПУСТО! | https://tl-led.ru/storage/products/files/10/УТ000012898/illuminator_dimensions_TL-Office L600 up.jpg | https://tl-led.ru/storage/products/files/10/УТ000012898/kss_PROM PRS.jpg | #NULL! | #NULL! | #NULL! | #NULL! | #NULL! | #NULL!
УТ000012899 | ОФИСНЫЙ СВЕТИЛЬНИК TL-Office 15 L600 O 5K EM 2,4 | Серия | TL-Office 15 L600 O 5K EM 2,4 | Office 15 L600 O EM | Офисное освещение | 13,7 | 2 174 | 1 509 | 110,146 | 42 | D (120°) косинусная | 5 000 | 80 | <1 | Osram DURIS E 2835 GW JTLPS1.EM 5000K | 100 000 | 0,5 | Нет | TRION lighting solutions | TRION STAR 20-350T-LS1 Neuron | 176 - 264 B AC | 150B - 280B AC | 33 | 50 - 60 Гц | 20 | СтепеньЗащитыСветильника | Нет | Нет | Да | #NULL! | #NULL! | 4 кВ (L-N), 6 кВ (L-PE, N-PE) по СТБ МЭК 61000-4-5-2006 (IEC 61000-4-5:2005) | Стандарты по ЭМС ГОСТ IEC 61000-3-2, 3; ГОСТ СТБ ЕН 55015; ГОСТ IEC 61000-4-2, 3, 4, 5, 6, 8, 11 | Соответствует TP TC 004/2011 «О безопасности низковольтного оборудования» | Да | > 1,5 кВ АС | > 200 МОм | 1 | Да | 83 % | 0,96 при нагрузке более 50 % | 0,15 А | #NULL! | <0,7 мА | Есть | 175 | Металл | OPL | Алюминий | Встраиваемый | 0,5-35 Гц, 5м/с2, 30 мин | #NULL! | #NULL! | от +5° до +40° | УХЛ4 | 0,124 | 60 | 28,047 | 397 034 | 600х200х40 | #NULL! | 1,4 | 2 | 0,012 | 3 | 630 | 90 | 215 | #NULL! | 24 | 1 | TRION STAR 20-350 T LS1(N3) | 2,4 | Внешний литий-ионный (Li-Ion) | 264 | #NULL! | #NULL! | #NULL! | #NULL! | #NULL! | 4 | #NULL! | #NULL! | #NULL! | #NULL! | #NULL! | #NULL! | #NULL! | #NULL! | #NULL! | 15 | #NULL! | #NULL! | #NULL! | #NULL! | #NULL! | #NULL! | #NULL! | #NULL! | #NULL! | https://tl-led.ru/storage/products/files/10/УТ000012899/main_image_SB_LPO-600 Opal.jpg | https://tl-led.ru/storage/products/files/10/УТ000012899/package_dimensions_TL-Office L600.jpg | #ПУСТО! | https://tl-led.ru/storage/products/files/10/УТ000012899/illuminator_dimensions_TL-Office L600 up.jpg | https://tl-led.ru/storage/products/files/10/УТ000012899/kss_O.jpg | #NULL! | #NULL! | #NULL! | #NULL! | #NULL! | #NULL!
УТ000012900 | ОФИСНЫЙ СВЕТИЛЬНИК TL-Office 15 L600 O 4K EM 2,4 | Серия | TL-Office 15 L600 O 4K EM 2,4 | Office 15 L600 O EM | Офисное освещение | 13,7 | 2 174 | 1 509 | 110,146 | 42 | D (120°) косинусная | 4 000 | 80 | <1 | Osram DURIS E 2835 GW JTLPS1.EM 4000K | 100 000 | 0,5 | Нет | TRION lighting solutions | TRION STAR 20-350T-LS1 Neuron | 176 - 264 B AC | 150B - 280B AC | 33 | 50 - 60 Гц | 20 | СтепеньЗащитыСветильника | Нет | Нет | Да | #NULL! | #NULL! | 4 кВ (L-N), 6 кВ (L-PE, N-PE) по СТБ МЭК 61000-4-5-2006 (IEC 61000-4-5:2005) | Стандарты по ЭМС ГОСТ IEC 61000-3-2, 3; ГОСТ СТБ ЕН 55015; ГОСТ IEC 61000-4-2, 3, 4, 5, 6, 8, 11 | Соответствует TP TC 004/2011 «О безопасности низковольтного оборудования» | Да | > 1,5 кВ АС | > 200 МОм | 1 | Да | 83 % | 0,96 при нагрузке более 50 % | 0,15 А | #NULL! | <0,7 мА | Есть | 175 | Металл | OPL | Алюминий | Встраиваемый | 0,5-35 Гц, 5м/с2, 30 мин | #NULL! | #NULL! | от +5° до +40° | УХЛ4 | 0,124 | 60 | 28,047 | 397 034 | 600х200х40 | #NULL! | 1,4 | 2 | 0,012 | 3 | 630 | 90 | 215 | #NULL! | 24 | 1 | TRION STAR 20-350 T LS1(N3) | 2,4 | Внешний литий-ионный (Li-Ion) | 264 | #NULL! | #NULL! | #NULL! | #NULL! | #NULL! | 4 | #NULL! | #NULL! | #NULL! | #NULL! | #NULL! | #NULL! | #NULL! | #NULL! | #NULL! | 15 | #NULL! | #NULL! | #NULL! | #NULL! | #NULL! | #NULL! | #NULL! | #NULL! | #NULL! | https://tl-led.ru/storage/products/files/10/УТ000012900/main_image_SB_LPO-600 Opal.jpg | https://tl-led.ru/storage/products/files/10/УТ000012900/package_dimensions_TL-Office L600.jpg | #ПУСТО! | https://tl-led.ru/storage/products/files/10/УТ000012900/illuminator_dimensions_TL-Office L600 up.jpg | https://tl-led.ru/storage/products/files/10/УТ000012900/kss_O.jpg | #NULL! | #NULL! | #NULL! | #NULL! | #NULL! | #NULL!
УТ000012897 | ОФИСНЫЙ СВЕТИЛЬНИК TL-Office 20 L600 P 5K EM 2,4 | Архив | TL-Office 20 L600 P 5K EM 2,4 | Office 20 L600 P EM | Офисное освещение | 20,3 | 2 881 | 2 324 | 114,483 | 16 | Г (80°) глубокая | 5 000 | 80 | <1 | Osram DURIS E 2835 GW JTLQS1.EM 5000K | 100 000 | 0,5 | Нет | TRION lighting solutions | TRION STAR 20-350T-LS1 Neuron | 176 - 264 B AC | 150B - 280B AC | 33 | 50 - 60 Гц | 20 | СтепеньЗащитыСветильника | Нет | Нет | Да | #NULL! | #NULL! | 4 кВ (L-N), 6 кВ (L-PE, N-PE) по СТБ МЭК 61000-4-5-2006 (IEC 61000-4-5:2005) | Стандарты по ЭМС ГОСТ IEC 61000-3-2, 3; ГОСТ СТБ ЕН 55015; ГОСТ IEC 61000-4-2, 3, 4, 5, 6, 8, 11 | Соответствует TP TC 004/2011 «О безопасности низковольтного оборудования» | Да | > 1,5 кВ АС | > 200 МОм | 1 | Да | 83 % | 0,96 при нагрузке более 50 % | 0,15 А | #NULL! | <0,7 мА | Есть | 175 | Металл | Микропризма | Алюминий | Встраиваемый | 0,5-35 Гц, 5м/с2, 30 мин | #NULL! | #NULL! | от +5° до +40° | УХЛ4 | 0,119 | 36 | 41,558 | #NULL! | 600х200х40 | #NULL! | 1,4 | 2 | 0,012 | 3 | 630 | 90 | 215 | #NULL! | #NULL! | #NULL! | #NULL! | #NULL! | #NULL! | #NULL! | #NULL! | #NULL! | #NULL! | #NULL! | #NULL! | 4 | #NULL! | #NULL! | #NULL! | #NULL! | #NULL! | #NULL! | #NULL! | #NULL! | #NULL! | 20 | #NULL! | #NULL! | #NULL! | #NULL! | #NULL! | #NULL! | #NULL! | #NULL! | #NULL! | #ПУСТО! | #ПУСТО! | #ПУСТО! | #ПУСТО! | #ПУСТО! | #NULL! | #NULL! | #NULL! | #NULL! | #NULL! | #NULL!
УТ000012901 | ОФИСНЫЙ СВЕТИЛЬНИК TL-Office 20 L600 P 4K EM 2,4 | Архив | TL-Office 20 L600 P 4K EM 2,4 | Office 20 L600 P EM | Офисное освещение | 20,3 | 2 881 | 2 324 | 114,483 | 16 | Г (80°) глубокая | 4 000 | 80 | <1 | Osram DURIS E 2835 GW JTLQS1.EM 4000K | 100 000 | 0,5 | Нет | TRION lighting solutions | TRION STAR 20-350T-LS1 Neuron | 176 - 264 B AC | 150B - 280B AC | 33 | 50 - 60 Гц | 20 | СтепеньЗащитыСветильника | Нет | Нет | Да | #NULL! | #NULL! | 4 кВ (L-N), 6 кВ (L-PE, N-PE) по СТБ МЭК 61000-4-5-2006 (IEC 61000-4-5:2005) | Стандарты по ЭМС ГОСТ IEC 61000-3-2, 3; ГОСТ СТБ ЕН 55015; ГОСТ IEC 61000-4-2, 3, 4, 5, 6, 8, 11 | Соответствует TP TC 004/2011 «О безопасности низковольтного оборудования» | Да | > 1,5 кВ АС | > 200 МОм | 1 | Да | 83 % | 0,96 при нагрузке более 50 % | 0,15 А | #NULL! | <0,7 мА | Есть | 175 | Металл | Микропризма | Алюминий | Встраиваемый | 0,5-35 Гц, 5м/с2, 30 мин | #NULL! | #NULL! | от +5° до +40° | УХЛ4 | 0,119 | 36 | 41,558 | #NULL! | 600х200х40 | #NULL! | 1,4 | 2 | 0,012 | 3 | 630 | 90 | 215 | #NULL! | #NULL! | #NULL! | #NULL! | #NULL! | #NULL! | #NULL! | #NULL! | #NULL! | #NULL! | #NULL! | #NULL! | 4 | #NULL! | #NULL! | #NULL! | #NULL! | #NULL! | #NULL! | #NULL! | #NULL! | #NULL! | 20 | #NULL! | #NULL! | #NULL! | #NULL! | #NULL! | #NULL! | #NULL! | #NULL! | #NULL! | #ПУСТО! | #ПУСТО! | #ПУСТО! | #ПУСТО! | #ПУСТО! | #NULL! | #NULL! | #NULL! | #NULL! | #NULL! | #NULL!
УТ000012902 | ОФИСНЫЙ СВЕТИЛЬНИК TL-Office 20 L600 O 5K EM 2,4 | Архив | TL-Office 20 L600 O 5K EM 2,4 | Office 20 L600 O EM | Офисное освещение | 20,3 | 2 881 | 1 862 | 91,724 | 16 | D (120°) косинусная | 5 000 | 80 | <1 | Osram DURIS E 2835 GW JTLQS1.EM 5000K | 100 000 | 0,5 | Нет | TRION lighting solutions | TRION STAR 20-350T-LS1 Neuron | 176 - 264 B AC | 150B - 280B AC | 33 | 50 - 60 Гц | 20 | СтепеньЗащитыСветильника | Нет | Нет | Да | #NULL! | #NULL! | 4 кВ (L-N), 6 кВ (L-PE, N-PE) по СТБ МЭК 61000-4-5-2006 (IEC 61000-4-5:2005) | Стандарты по ЭМС ГОСТ IEC 61000-3-2, 3; ГОСТ СТБ ЕН 55015; ГОСТ IEC 61000-4-2, 3, 4, 5, 6, 8, 11 | Соответствует TP TC 004/2011 «О безопасности низковольтного оборудования» | Да | > 1,5 кВ АС | > 200 МОм | 1 | Да | 83 % | 0,96 при нагрузке более 50 % | 0,15 А | #NULL! | <0,7 мА | Есть | 175 | Металл | OPL | Алюминий | Встраиваемый | 0,5-35 Гц, 5м/с2, 30 мин | #NULL! | #NULL! | от +5° до +40° | УХЛ4 | 0,149 | 36 | 41,558 | #NULL! | 600х200х40 | #NULL! | 1,4 | 2 | 0,012 | 3 | 630 | 90 | 215 | #NULL! | #NULL! | #NULL! | #NULL! | #NULL! | #NULL! | #NULL! | #NULL! | #NULL! | #NULL! | #NULL! | #NULL! | 4 | #NULL! | #NULL! | #NULL! | #NULL! | #NULL! | #NULL! | #NULL! | #NULL! | #NULL! | 20 | #NULL! | #NULL! | #NULL! | #NULL! | #NULL! | #NULL! | #NULL! | #NULL! | #NULL! | #ПУСТО! | #ПУСТО! | #ПУСТО! | #ПУСТО! | #ПУСТО! | #NULL! | #NULL! | #NULL! | #NULL! | #NULL! | #NULL!
УТ000012903 | ОФИСНЫЙ СВЕТИЛЬНИК TL-Office 20 L600 O 4K EM 2,4 | Архив | TL-Office 20 L600 O 4K EM 2,4 | Office 20 L600 O EM | Офисное освещение | 20,3 | 2 881 | 1 862 | 91,724 | 16 | D (120°) косинусная | 4 000 | 80 | <1 | Osram DURIS E 2835 GW JTLQS1.EM 4000K | 100 000 | 0,5 | Нет | TRION lighting solutions | TRION STAR 20-350T-LS1 Neuron | 176 - 264 B AC | 150B - 280B AC | 33 | 50 - 60 Гц | 20 | СтепеньЗащитыСветильника | Нет | Нет | Да | #NULL! | #NULL! | 4 кВ (L-N), 6 кВ (L-PE, N-PE) по СТБ МЭК 61000-4-5-2006 (IEC 61000-4-5:2005) | Стандарты по ЭМС ГОСТ IEC 61000-3-2, 3; ГОСТ СТБ ЕН 55015; ГОСТ IEC 61000-4-2, 3, 4, 5, 6, 8, 11 | Соответствует TP TC 004/2011 «О безопасности низковольтного оборудования» | Да | > 1,5 кВ АС | > 200 МОм | 1 | Да | 83 % | 0,96 при нагрузке более 50 % | 0,15 А | #NULL! | <0,7 мА | Есть | 175 | Металл | OPL | Алюминий | Встраиваемый | 0,5-35 Гц, 5м/с2, 30 мин | #NULL! | #NULL! | от +5° до +40° | УХЛ4 | 0,149 | 36 | 41,558 | #NULL! | 600х200х40 | #NULL! | 1,4 | 2 | 0,012 | 3 | 630 | 90 | 215 | #NULL! | #NULL! | #NULL! | #NULL! | #NULL! | #NULL! | #NULL! | #NULL! | #NULL! | #NULL! | #NULL! | #NULL! | 4 | #NULL! | #NULL! | #NULL! | #NULL! | #NULL! | #NULL! | #NULL! | #NULL! | #NULL! | 20 | #NULL! | #NULL! | #NULL! | #NULL! | #NULL! | #NULL! | #NULL! | #NULL! | #NULL! | #ПУСТО! | #ПУСТО! | #ПУСТО! | #ПУСТО! | #ПУСТО! | #NULL! | #NULL! | #NULL! | #NULL! | #NULL! | #NULL!
УТ000012688 | ОФИСНЫЙ СВЕТИЛЬНИК TL-Office 30 L1200 P 5K EM 6,5-8 | Архив | TL-Office 30 L1200 P 5K EM 6,5-8 | Office 30 | Офисное освещение | 31,7 | 4 321 | 3 631 | 114,543 | 24 | Г (80°) глубокая | 5 000 | 80 | <1 | Osram DURIS E 2835 GW JTLQS1.EM 5000K | 100 000 | 0,5 | Нет | TRION lighting solutions | TRION STAR 50-350 T LS1(N3) | 176 - 264 B AC | #NULL! | 55 | 50 - 60 Гц | 20 | СтепеньЗащитыСветильника | Нет | Нет | Да | #NULL! | #NULL! | 4 кВ (L-N), 6 кВ (L-PE, N-PE) по СТБ МЭК 61000-4-5-2006 (IEC 61000-4-5:2005) | Стандарты по ЭМС ГОСТ IEC 61000-3-2, 3; ГОСТ СТБ ЕН 55015; ГОСТ IEC 61000-4-2, 3, 4, 5, 6, 8, 11 | Соответствует TP TC 004/2011 «О безопасности низковольтного оборудования» | Да | > 1,5 кВ АС | > 200 МОм | 1 | Да | 85 % | 0,98 | 0,25 А | #NULL! | #NULL! | Есть | 175 | Металл | Микропризма | Алюминий | Встраиваемый | 0,5-35 Гц, 5м/с2, 30 мин | #NULL! | #NULL! | от +5° до +40° | УХЛ4 | 0,119 | 36 | 64,896 | #NULL! | 1200х200х40 | #NULL! | 2,55 | 2 | 0,024 | 5,6 | 1 230 | 90 | 215 | #NULL! | #NULL! | #NULL! | #NULL! | #NULL! | #NULL! | #NULL! | #NULL! | #NULL! | #NULL! | #NULL! | #NULL! | 4 | #NULL! | #NULL! | #NULL! | #NULL! | #NULL! | #NULL! | #NULL! | #NULL! | #NULL! | 30 | #NULL! | #NULL! | #NULL! | #NULL! | #NULL! | #NULL! | #NULL! | #NULL! | #NULL! | #ПУСТО! | #ПУСТО! | #ПУСТО! | #ПУСТО! | #ПУСТО! | #NULL! | #NULL! | #NULL! | #NULL! | #NULL! | #NULL!
УТ000012689 | ОФИСНЫЙ СВЕТИЛЬНИК TL-Office 30 L1200 P 4K EM 6,5-8 | Архив | TL-Office 30 L1200 P 4K EM 6,5-8 | Office 30 | Офисное освещение | 31,7 | 4 321 | 3 631 | 114,543 | 24 | Г (80°) глубокая | 4 000 | 80 | <1 | Osram DURIS E 2835 GW JTLQS1.EM 4000K | 100 000 | 0,5 | Нет | TRION lighting solutions | TRION STAR 50-350 T LS1(N3) | 176 - 264 B AC | #NULL! | 55 | 50 - 60 Гц | 20 | СтепеньЗащитыСветильника | Нет | Нет | Да | #NULL! | #NULL! | 4 кВ (L-N), 6 кВ (L-PE, N-PE) по СТБ МЭК 61000-4-5-2006 (IEC 61000-4-5:2005) | Стандарты по ЭМС ГОСТ IEC 61000-3-2, 3; ГОСТ СТБ ЕН 55015; ГОСТ IEC 61000-4-2, 3, 4, 5, 6, 8, 11 | Соответствует TP TC 004/2011 «О безопасности низковольтного оборудования» | Да | > 1,5 кВ АС | > 200 МОм | 1 | Да | 85 % | 0,98 | 0,25 А | #NULL! | #NULL! | Есть | 175 | Металл | Микропризма | Алюминий | Встраиваемый | 0,5-35 Гц, 5м/с2, 30 мин | #NULL! | #NULL! | от +5° до +40° | УХЛ4 | 0,119 | 36 | 64,896 | #NULL! | 1200х200х40 | #NULL! | 2,55 | 2 | 0,024 | 5,6 | 1 230 | 90 | 215 | #NULL! | #NULL! | #NULL! | #NULL! | #NULL! | #NULL! | #NULL! | #NULL! | #NULL! | #NULL! | #NULL! | #NULL! | 4 | #NULL! | #NULL! | #NULL! | #NULL! | #NULL! | #NULL! | #NULL! | #NULL! | #NULL! | 30 | #NULL! | #NULL! | #NULL! | #NULL! | #NULL! | #NULL! | #NULL! | #NULL! | #NULL! | #ПУСТО! | #ПУСТО! | #ПУСТО! | #ПУСТО! | #ПУСТО! | #NULL! | #NULL! | #NULL! | #NULL! | #NULL! | #NULL!
УТ000012690 | ОФИСНЫЙ СВЕТИЛЬНИК TL-Office 30 L1200 O 5K EM 6,5-8 | Архив | TL-Office 30 L1200 O 5K EM 6,5-8 | Office 30 | Офисное освещение | 31,7 | 4 321 | 2 943 | 92,839 | 24 | D (120°) косинусная | 5 000 | 80 | <1 | Osram DURIS E 2835 GW JTLQS1.EM 5000K | 100 000 | 0,5 | Нет | TRION lighting solutions | TRION STAR 50-350 T LS1(N3) | 176 - 264 B AC | #NULL! | 55 | 50 - 60 Гц | 20 | СтепеньЗащитыСветильника | Нет | Нет | Да | #NULL! | #NULL! | 4 кВ (L-N), 6 кВ (L-PE, N-PE) по СТБ МЭК 61000-4-5-2006 (IEC 61000-4-5:2005) | Стандарты по ЭМС ГОСТ IEC 61000-3-2, 3; ГОСТ СТБ ЕН 55015; ГОСТ IEC 61000-4-2, 3, 4, 5, 6, 8, 11 | Соответствует TP TC 004/2011 «О безопасности низковольтного оборудования» | Да | > 1,5 кВ АС | > 200 МОм | 1 | Да | 85 % | 0,98 | 0,25 А | #NULL! | #NULL! | Есть | 175 | Металл | OPL | Алюминий | Встраиваемый | 0,5-35 Гц, 5м/с2, 30 мин | #NULL! | #NULL! | от +5° до +40° | УХЛ4 | 0,147 | 36 | 64,896 | #NULL! | 1200х200х40 | #NULL! | 2,55 | 2 | 0,024 | 5,6 | 1 230 | 90 | 215 | #NULL! | #NULL! | #NULL! | #NULL! | #NULL! | #NULL! | #NULL! | #NULL! | #NULL! | #NULL! | #NULL! | #NULL! | 4 | #NULL! | #NULL! | #NULL! | #NULL! | #NULL! | #NULL! | #NULL! | #NULL! | #NULL! | 30 | #NULL! | #NULL! | #NULL! | #NULL! | #NULL! | #NULL! | #NULL! | #NULL! | #NULL! | #ПУСТО! | #ПУСТО! | #ПУСТО! | #ПУСТО! | #ПУСТО! | #NULL! | #NULL! | #NULL! | #NULL! | #NULL! | #NULL!
УТ000012691 | ОФИСНЫЙ СВЕТИЛЬНИК TL-Office 30 L1200 O 4K EM 6,5-8 | Архив | TL-Office 30 L1200 O 4K EM 6,5-8 | Office 30 | Офисное освещение | 31,7 | 4 321 | 2 943 | 92,839 | 24 | D (120°) косинусная | 5 000 | 80 | <1 | Osram DURIS E 2835 GW JTLQS1.EM 5000K | 100 000 | 0,5 | Нет | TRION lighting solutions | TRION STAR 50-350 T LS1(N3) | 176 - 264 B AC | #NULL! | 55 | 50 - 60 Гц | 20 | СтепеньЗащитыСветильника | Нет | Нет | Да | #NULL! | #NULL! | 4 кВ (L-N), 6 кВ (L-PE, N-PE) по СТБ МЭК 61000-4-5-2006 (IEC 61000-4-5:2005) | Стандарты по ЭМС ГОСТ IEC 61000-3-2, 3; ГОСТ СТБ ЕН 55015; ГОСТ IEC 61000-4-2, 3, 4, 5, 6, 8, 11 | Соответствует TP TC 004/2011 «О безопасности низковольтного оборудования» | Да | > 1,5 кВ АС | > 200 МОм | 1 | Да | 85 % | 0,98 | 0,25 А | #NULL! | #NULL! | Есть | 175 | Металл | OPL | Алюминий | Встраиваемый | 0,5-35 Гц, 5м/с2, 30 мин | #NULL! | #NULL! | от +5° до +40° | УХЛ4 | 0,147 | 36 | 64,896 | #NULL! | 1200х200х40 | #NULL! | 2,55 | 2 | 0,024 | 5,6 | 1 230 | 90 | 215 | #NULL! | #NULL! | #NULL! | #NULL! | #NULL! | #NULL! | #NULL! | #NULL! | #NULL! | #NULL! | #NULL! | #NULL! | 4 | #NULL! | #NULL! | #NULL! | #NULL! | #NULL! | #NULL! | #NULL! | #NULL! | #NULL! | 30 | #NULL! | #NULL! | #NULL! | #NULL! | #NULL! | #NULL! | #NULL! | #NULL! | #NULL! | #ПУСТО! | #ПУСТО! | #ПУСТО! | #ПУСТО! | #ПУСТО! | #NULL! | #NULL! | #NULL! | #NULL! | #NULL! | #NULL!
УТ000012692 | ОФИСНЫЙ СВЕТИЛЬНИК TL-Office 40 L1200 P 5K EM 6,5-8 | Архив | TL-Office 40 L1200 P 5K EM 6,5-8 | Office 40 L1200 P EM | Офисное освещение | 40,5 | 5 761 | 4 637 | 114,494 | 32 | Г (80°) глубокая | 5 000 | 80 | <1 | Osram DURIS E 2835 GW JTLQS1.EM 5000K | 100 000 | 0,5 | Нет | TRION lighting solutions | TRION STAR 50-350 T LS1(N3) | 176 - 264 B AC | #NULL! | 55 | 50 - 60 Гц | 20 | СтепеньЗащитыСветильника | Нет | Нет | Да | #NULL! | #NULL! | 4 кВ (L-N), 6 кВ (L-PE, N-PE) по СТБ МЭК 61000-4-5-2006 (IEC 61000-4-5:2005) | Стандарты по ЭМС ГОСТ IEC 61000-3-2, 3; ГОСТ СТБ ЕН 55015; ГОСТ IEC 61000-4-2, 3, 4, 5, 6, 8, 11 | Соответствует TP TC 004/2011 «О безопасности низковольтного оборудования» | Да | > 1,5 кВ АС | > 200 МОм | 1 | Да | 85 % | 0,98 | 0,25 А | #NULL! | #NULL! | Есть | 175 | Металл | Микропризма | Алюминий | Встраиваемый | 0,5-35 Гц, 5м/с2, 30 мин | #NULL! | #NULL! | от +5° до +40° | УХЛ4 | 0,119 | 36 | 82,912 | #NULL! | 1200х200х40 | #NULL! | 2,55 | 2 | 0,024 | 5,6 | 1 230 | 90 | 215 | #NULL! | #NULL! | #NULL! | #NULL! | #NULL! | #NULL! | #NULL! | #NULL! | #NULL! | #NULL! | #NULL! | #NULL! | 4 | #NULL! | #NULL! | #NULL! | #NULL! | #NULL! | #NULL! | #NULL! | #NULL! | #NULL! | 40 | #NULL! | #NULL! | #NULL! | #NULL! | #NULL! | #NULL! | #NULL! | #NULL! | #NULL! | #ПУСТО! | #ПУСТО! | #ПУСТО! | #ПУСТО! | #ПУСТО! | #NULL! | #NULL! | #NULL! | #NULL! | #NULL! | #NULL!
УТ000012693 | ОФИСНЫЙ СВЕТИЛЬНИК TL-Office 40 L1200 P 4K EM 6,5-8 | Архив | TL-Office 40 L1200 P 4K EM 6,5-8 | Office 40 | Офисное освещение | 40,5 | 5 761 | 4 637 | 114,494 | 32 | Г (80°) глубокая | 5 000 | 80 | <1 | Osram DURIS E 2835 GW JTLQS1.EM 5000K | 100 000 | 0,5 | Нет | TRION lighting solutions | TRION STAR 50-350 T LS1(N3) | 176 - 264 B AC | #NULL! | 55 | 50 - 60 Гц | 20 | СтепеньЗащитыСветильника | Нет | Нет | Да | #NULL! | #NULL! | 4 кВ (L-N), 6 кВ (L-PE, N-PE) по СТБ МЭК 61000-4-5-2006 (IEC 61000-4-5:2005) | Стандарты по ЭМС ГОСТ IEC 61000-3-2, 3; ГОСТ СТБ ЕН 55015; ГОСТ IEC 61000-4-2, 3, 4, 5, 6, 8, 11 | Соответствует TP TC 004/2011 «О безопасности низковольтного оборудования» | Да | > 1,5 кВ АС | > 200 МОм | 1 | Да | 85 % | 0,98 | 0,25 А | #NULL! | #NULL! | Есть | 175 | Металл | Микропризма | Алюминий | Встраиваемый | 0,5-35 Гц, 5м/с2, 30 мин | #NULL! | #NULL! | от +5° до +40° | УХЛ4 | 0,119 | 36 | 82,912 | #NULL! | 1200х200х40 | #NULL! | 2,55 | 2 | 0,024 | 5,6 | 1 230 | 90 | 215 | #NULL! | #NULL! | #NULL! | #NULL! | #NULL! | #NULL! | #NULL! | #NULL! | #NULL! | #NULL! | #NULL! | #NULL! | 4 | #NULL! | #NULL! | #NULL! | #NULL! | #NULL! | #NULL! | #NULL! | #NULL! | #NULL! | 40 | #NULL! | #NULL! | #NULL! | #NULL! | #NULL! | #NULL! | #NULL! | #NULL! | #NULL! | #ПУСТО! | #ПУСТО! | #ПУСТО! | #ПУСТО! | #ПУСТО! | #NULL! | #NULL! | #NULL! | #NULL! | #NULL! | #NULL!
УТ000012694 | ОФИСНЫЙ СВЕТИЛЬНИК TL-Office 40 L1200 O 5K EM 6,5-8 | Архив | TL-Office 40 L1200 O 5K EM 6,5-8 | Office 40 | Офисное освещение | 40,5 | 5 761 | 3 714 | 91,704 | 32 | D (120°) косинусная | 5 000 | 80 | <1 | Osram DURIS E 2835 GW JTLQS1.EM 5000K | 100 000 | 0,5 | Нет | TRION lighting solutions | TRION STAR 50-350 T LS1(N3) | 176 - 264 B AC | #NULL! | 55 | 50 - 60 Гц | 20 | СтепеньЗащитыСветильника | Нет | Нет | Да | #NULL! | #NULL! | 4 кВ (L-N), 6 кВ (L-PE, N-PE) по СТБ МЭК 61000-4-5-2006 (IEC 61000-4-5:2005) | Стандарты по ЭМС ГОСТ IEC 61000-3-2, 3; ГОСТ СТБ ЕН 55015; ГОСТ IEC 61000-4-2, 3, 4, 5, 6, 8, 11 | Соответствует TP TC 004/2011 «О безопасности низковольтного оборудования» | Да | > 1,5 кВ АС | > 200 МОм | 1 | Да | 85 % | 0,98 | 0,25 А | #NULL! | #NULL! | Есть | 175 | Металл | OPL | Алюминий | Встраиваемый | 0,5-35 Гц, 5м/с2, 30 мин | #NULL! | #NULL! | от +5° до +40° | УХЛ4 | 0,149 | 36 | 82,912 | #NULL! | 1200х200х40 | #NULL! | 2,55 | 2 | 0,024 | 5,6 | 1 230 | 90 | 215 | #NULL! | #NULL! | #NULL! | #NULL! | #NULL! | #NULL! | #NULL! | #NULL! | #NULL! | #NULL! | #NULL! | #NULL! | 4 | #NULL! | #NULL! | #NULL! | #NULL! | #NULL! | #NULL! | #NULL! | #NULL! | #NULL! | 40 | #NULL! | #NULL! | #NULL! | #NULL! | #NULL! | #NULL! | #NULL! | #NULL! | #NULL! | #ПУСТО! | #ПУСТО! | #ПУСТО! | #ПУСТО! | #ПУСТО! | #NULL! | #NULL! | #NULL! | #NULL! | #NULL! | #NULL!
УТ000012695 | ОФИСНЫЙ СВЕТИЛЬНИК TL-Office 40 L1200 O 4K EM 6,5-8 | Архив | TL-Office 40 L1200 O 4K EM 6,5-8 | Office 40 | Офисное освещение | 40,5 | 5 761 | 3 714 | 91,704 | 32 | D (120°) косинусная | 4 000 | 80 | <1 | Osram DURIS E 2835 GW JTLQS1.EM 4000K | 100 000 | 0,5 | Нет | TRION lighting solutions | TRION STAR 50-350 T LS1(N3) | 176 - 264 B AC | #NULL! | 55 | 50 - 60 Гц | 20 | СтепеньЗащитыСветильника | Нет | Нет | Да | #NULL! | #NULL! | 4 кВ (L-N), 6 кВ (L-PE, N-PE) по СТБ МЭК 61000-4-5-2006 (IEC 61000-4-5:2005) | Стандарты по ЭМС ГОСТ IEC 61000-3-2, 3; ГОСТ СТБ ЕН 55015; ГОСТ IEC 61000-4-2, 3, 4, 5, 6, 8, 11 | Соответствует TP TC 004/2011 «О безопасности низковольтного оборудования» | Да | > 1,5 кВ АС | > 200 МОм | 1 | Да | 85 % | 0,98 | 0,25 А | #NULL! | #NULL! | Есть | 175 | Металл | OPL | Алюминий | Встраиваемый | 0,5-35 Гц, 5м/с2, 30 мин | #NULL! | #NULL! | от +5° до +40° | УХЛ4 | 0,149 | 36 | 82,912 | #NULL! | 1200х200х40 | #NULL! | 2,55 | 2 | 0,024 | 5,6 | 1 230 | 90 | 215 | #NULL! | #NULL! | #NULL! | #NULL! | #NULL! | #NULL! | #NULL! | #NULL! | #NULL! | #NULL! | #NULL! | #NULL! | 4 | #NULL! | #NULL! | #NULL! | #NULL! | #NULL! | #NULL! | #NULL! | #NULL! | #NULL! | 40 | #NULL! | #NULL! | #NULL! | #NULL! | #NULL! | #NULL! | #NULL! | #NULL! | #NULL! | #ПУСТО! | #ПУСТО! | #ПУСТО! | #ПУСТО! | #ПУСТО! | #NULL! | #NULL! | #NULL! | #NULL! | #NULL! | #NULL!
УТ000012696 | ОФИСНЫЙ СВЕТИЛЬНИК TL-Office 50 L1200 P 5K EM 6,5-8 | Архив | TL-Office 50 L1200 P 5K EM 6,5-8 | Office 50 | Офисное освещение | 51,5 | 7 202 | 5 897 | 114,505 | 40 | Г (80°) глубокая | 5 000 | 80 | <1 | Osram DURIS E 2835 GW JTLQS1.EM 5000K | 100 000 | 0,5 | Нет | TRION lighting solutions | TRION STAR 50-350 T LS1(N3) | 176 - 264 B AC | #NULL! | 55 | 50 - 60 Гц | 20 | СтепеньЗащитыСветильника | Нет | Нет | Да | #NULL! | #NULL! | 4 кВ (L-N), 6 кВ (L-PE, N-PE) по СТБ МЭК 61000-4-5-2006 (IEC 61000-4-5:2005) | Стандарты по ЭМС ГОСТ IEC 61000-3-2, 3; ГОСТ СТБ ЕН 55015; ГОСТ IEC 61000-4-2, 3, 4, 5, 6, 8, 11 | Соответствует TP TC 004/2011 «О безопасности низковольтного оборудования» | Да | > 1,5 кВ АС | > 200 МОм | 1 | Да | 85 % | 0,98 | 0,25 А | #NULL! | #NULL! | Есть | 175 | Металл | Микропризма | Алюминий | Встраиваемый | 0,5-35 Гц, 5м/с2, 30 мин | #NULL! | #NULL! | от +5° до +40° | УХЛ4 | 0,119 | 36 | 105,431 | #NULL! | 1200х200х40 | #NULL! | 2,55 | 2 | 0,024 | 5,6 | 1 230 | 90 | 215 | #NULL! | #NULL! | #NULL! | #NULL! | #NULL! | #NULL! | #NULL! | #NULL! | #NULL! | #NULL! | #NULL! | #NULL! | 4 | #NULL! | #NULL! | #NULL! | #NULL! | #NULL! | #NULL! | #NULL! | #NULL! | #NULL! | 50 | #NULL! | #NULL! | #NULL! | #NULL! | #NULL! | #NULL! | #NULL! | #NULL! | #NULL! | #ПУСТО! | #ПУСТО! | #ПУСТО! | #ПУСТО! | #ПУСТО! | #NULL! | #NULL! | #NULL! | #NULL! | #NULL! | #NULL!
УТ000012697 | ОФИСНЫЙ СВЕТИЛЬНИК TL-Office 50 L1200 P 4K EM 6,5-8 | Архив | TL-Office 50 L1200 P 4K EM 6,5-8 | Office 50 | Офисное освещение | 51,5 | 7 202 | 5 897 | 114,505 | 40 | Г (80°) глубокая | 4 000 | 80 | <1 | Osram DURIS E 2835 GW JTLQS1.EM 4000K | 100 000 | 0,5 | Нет | TRION lighting solutions | TRION STAR 50-350 T LS1(N3) | 176 - 264 B AC | #NULL! | 55 | 50 - 60 Гц | 20 | СтепеньЗащитыСветильника | Нет | Нет | Да | #NULL! | #NULL! | 4 кВ (L-N), 6 кВ (L-PE, N-PE) по СТБ МЭК 61000-4-5-2006 (IEC 61000-4-5:2005) | Стандарты по ЭМС ГОСТ IEC 61000-3-2, 3; ГОСТ СТБ ЕН 55015; ГОСТ IEC 61000-4-2, 3, 4, 5, 6, 8, 11 | Соответствует TP TC 004/2011 «О безопасности низковольтного оборудования» | Да | > 1,5 кВ АС | > 200 МОм | 1 | Да | 85 % | 0,98 | 0,25 А | #NULL! | #NULL! | Есть | 175 | Металл | Микропризма | Алюминий | Встраиваемый | 0,5-35 Гц, 5м/с2, 30 мин | #NULL! | #NULL! | от +5° до +40° | УХЛ4 | 0,119 | 36 | 105,431 | #NULL! | 1200х200х40 | #NULL! | 2,55 | 2 | 0,024 | 5,6 | 1 230 | 90 | 215 | #NULL! | #NULL! | #NULL! | #NULL! | #NULL! | #NULL! | #NULL! | #NULL! | #NULL! | #NULL! | #NULL! | #NULL! | 4 | #NULL! | #NULL! | #NULL! | #NULL! | #NULL! | #NULL! | #NULL! | #NULL! | #NULL! | 50 | #NULL! | #NULL! | #NULL! | #NULL! | #NULL! | #NULL! | #NULL! | #NULL! | #NULL! | #ПУСТО! | #ПУСТО! | #ПУСТО! | #ПУСТО! | #ПУСТО! | #NULL! | #NULL! | #NULL! | #NULL! | #NULL! | #NULL!
УТ000012698 | ОФИСНЫЙ СВЕТИЛЬНИК TL-Office 50 L1200 O 5K EM 6,5-8 | Архив | TL-Office 50 L1200 O 5K EM 6,5-8 | Office 50 | Офисное освещение | 51,5 | 7 202 | 4 722 | 91,689 | 40 | D (120°) косинусная | 5 000 | 80 | <1 | Osram DURIS E 2835 GW JTLQS1.EM 5000K | 100 000 | 0,5 | Нет | TRION lighting solutions | TRION STAR 50-350 T LS1(N3) | 176 - 264 B AC | #NULL! | 55 | 50 - 60 Гц | 20 | СтепеньЗащитыСветильника | Нет | Нет | Да | #NULL! | #NULL! | 4 кВ (L-N), 6 кВ (L-PE, N-PE) по СТБ МЭК 61000-4-5-2006 (IEC 61000-4-5:2005) | Стандарты по ЭМС ГОСТ IEC 61000-3-2, 3; ГОСТ СТБ ЕН 55015; ГОСТ IEC 61000-4-2, 3, 4, 5, 6, 8, 11 | Соответствует TP TC 004/2011 «О безопасности низковольтного оборудования» | Да | > 1,5 кВ АС | > 200 МОм | 1 | Да | 85 % | 0,98 | 0,25 А | #NULL! | #NULL! | Есть | 175 | Металл | OPL | Алюминий | Встраиваемый | 0,5-35 Гц, 5м/с2, 30 мин | #NULL! | #NULL! | от +5° до +40° | УХЛ4 | 0,149 | 36 | 105,431 | #NULL! | 1200х200х40 | #NULL! | 2,55 | 2 | 0,024 | 5,6 | 1 230 | 90 | 215 | #NULL! | #NULL! | #NULL! | #NULL! | #NULL! | #NULL! | #NULL! | #NULL! | #NULL! | #NULL! | #NULL! | #NULL! | 4 | #NULL! | #NULL! | #NULL! | #NULL! | #NULL! | #NULL! | #NULL! | #NULL! | #NULL! | 50 | #NULL! | #NULL! | #NULL! | #NULL! | #NULL! | #NULL! | #NULL! | #NULL! | #NULL! | #ПУСТО! | #ПУСТО! | #ПУСТО! | #ПУСТО! | #ПУСТО! | #NULL! | #NULL! | #NULL! | #NULL! | #NULL! | #NULL!
УТ000012699 | ОФИСНЫЙ СВЕТИЛЬНИК TL-Office 50 L1200 O 4K EM 6,5-8 | Архив | TL-Office 50 L1200 O 4K EM 6,5-8 | Office 50 | Офисное освещение | 51,5 | 7 202 | 4 722 | 91,689 | 40 | D (120°) косинусная | 4 000 | 80 | <1 | Osram DURIS E 2835 GW JTLQS1.EM 4000K | 100 000 | 0,5 | Нет | TRION lighting solutions | TRION STAR 50-350 T LS1(N3) | 176 - 264 B AC | #NULL! | 55 | 50 - 60 Гц | 20 | СтепеньЗащитыСветильника | Нет | Нет | Да | #NULL! | #NULL! | 4 кВ (L-N), 6 кВ (L-PE, N-PE) по СТБ МЭК 61000-4-5-2006 (IEC 61000-4-5:2005) | Стандарты по ЭМС ГОСТ IEC 61000-3-2, 3; ГОСТ СТБ ЕН 55015; ГОСТ IEC 61000-4-2, 3, 4, 5, 6, 8, 11 | Соответствует TP TC 004/2011 «О безопасности низковольтного оборудования» | Да | > 1,5 кВ АС | > 200 МОм | 1 | Да | 85 % | 0,98 | 0,25 А | #NULL! | #NULL! | Есть | 175 | Металл | OPL | Алюминий | Встраиваемый | 0,5-35 Гц, 5м/с2, 30 мин | #NULL! | #NULL! | от +5° до +40° | УХЛ4 | 0,149 | 36 | 105,431 | #NULL! | 1200х200х40 | #NULL! | 2,55 | 2 | 0,024 | 5,6 | 1 230 | 90 | 215 | #NULL! | #NULL! | #NULL! | #NULL! | #NULL! | #NULL! | #NULL! | #NULL! | #NULL! | #NULL! | #NULL! | #NULL! | 4 | #NULL! | #NULL! | #NULL! | #NULL! | #NULL! | #NULL! | #NULL! | #NULL! | #NULL! | 50 | #NULL! | #NULL! | #NULL! | #NULL! | #NULL! | #NULL! | #NULL! | #NULL! | #NULL! | #ПУСТО! | #ПУСТО! | #ПУСТО! | #ПУСТО! | #ПУСТО! | #NULL! | #NULL! | #NULL! | #NULL! | #NULL! | #NULL!
УТ000012814 | ТОРГОВЫЙ СВЕТИЛЬНИК TL-PROM TRADE 45 P L1150 IP65 5К EM 6,5-8 | Архив | TL-PROM TRADE 45 P L1150 IP65 5К EM 6,5-8 | PROM TRADE 45 O L1150 EM | Торговое освещение | 41 | 7 088 | 5 895 | 143,78 | 180 | Г (80°) глубокая | 5 000 | 72 | <1 | Osram DURIS S5 GW PSLT33.PM 5000К | 100 000 | 0,5 | Нет | TRION lighting solutions | TRION STAR 50-350 T LS1(N3) | 176 - 264 B AC | #NULL! | 55 | 50 - 60 Гц | 67 | СтепеньЗащитыСветильника | Нет | Нет | Да | #NULL! | #NULL! | 4 кВ (L-N), 6 кВ (L-PE, N-PE) по СТБ МЭК 61000-4-5-2006 (IEC 61000-4-5:2005) | Стандарты по ЭМС ГОСТ IEC 61000-3-2, 3; ГОСТ СТБ ЕН 55015; ГОСТ IEC 61000-4-2, 3, 4, 5, 6, 8, 11 | Соответствует TP TC 004/2011 «О безопасности низковольтного оборудования» | Да | > 1,5 кВ АС | > 200 МОм | 1 | Да | 85 % | 0,98 | 0,25 А | #NULL! | #NULL! | Есть | 117 | Анодированный алюминий | Микропризма | Алюминий | Универсальное (кронштейн/кольцо) | #NULL! | #NULL! | #NULL! | от +5° до +40° | УХЛ1 | 0,095 | 60 | 83,935 | #NULL! | 1150х63х112 | #NULL! | 1,8 | 2 | 0,008 | 2,2 | 1 290 | 73 | 90 | #NULL! | #NULL! | #NULL! | #NULL! | #NULL! | #NULL! | #NULL! | #NULL! | #NULL! | #NULL! | #NULL! | #NULL! | 4 | #NULL! | #NULL! | #NULL! | #NULL! | #NULL! | #NULL! | #NULL! | #NULL! | #NULL! | 45 | #NULL! | #NULL! | #NULL! | #NULL! | #NULL! | #NULL! | #NULL! | #NULL! | #NULL! | #ПУСТО! | #ПУСТО! | #ПУСТО! | #ПУСТО! | #ПУСТО! | #NULL! | #NULL! | #NULL! | #NULL! | #NULL! | #NULL!
УТ000012815 | ТОРГОВЫЙ СВЕТИЛЬНИК TL-PROM TRADE 45 O L1150 IP65 5К EM 6,5-8 | Архив | TL-PROM TRADE 45 O L1150 IP65 5К EM 6,5-8 | PROM TRADE 45 O L1150 EM | Торговое освещение | 41 | 7 088 | 4 815 | 117,439 | 180 | D (120°) косинусная | 5 000 | 72 | <1 | Osram DURIS S5 GW PSLT33.PM 5000К | 100 000 | 0,5 | Нет | TRION lighting solutions | TRION STAR 50-350 T LS1(N3) | 176 - 264 B AC | #NULL! | 55 | 50 - 60 Гц | 67 | СтепеньЗащитыСветильника | Нет | Нет | Да | #NULL! | #NULL! | 4 кВ (L-N), 6 кВ (L-PE, N-PE) по СТБ МЭК 61000-4-5-2006 (IEC 61000-4-5:2005) | Стандарты по ЭМС ГОСТ IEC 61000-3-2, 3; ГОСТ СТБ ЕН 55015; ГОСТ IEC 61000-4-2, 3, 4, 5, 6, 8, 11 | Соответствует TP TC 004/2011 «О безопасности низковольтного оборудования» | Да | > 1,5 кВ АС | > 200 МОм | 1 | Да | 85 % | 0,98 | 0,25 А | #NULL! | #NULL! | Есть | 117 | Анодированный алюминий | OPL | Алюминий | Универсальное (кронштейн/кольцо) | #NULL! | #NULL! | #NULL! | от +5° до +40° | УХЛ1 | 0,116 | 60 | 83,935 | #NULL! | 1150х63х112 | #NULL! | 1,8 | 2 | 0,008 | 2,2 | 1 290 | 73 | 90 | #NULL! | #NULL! | #NULL! | #NULL! | #NULL! | #NULL! | #NULL! | #NULL! | #NULL! | #NULL! | #NULL! | #NULL! | 4 | #NULL! | #NULL! | #NULL! | #NULL! | #NULL! | #NULL! | #NULL! | #NULL! | #NULL! | 45 | #NULL! | #NULL! | #NULL! | #NULL! | #NULL! | #NULL! | #NULL! | #NULL! | #NULL! | #ПУСТО! | #ПУСТО! | #ПУСТО! | #ПУСТО! | #ПУСТО! | #NULL! | #NULL! | #NULL! | #NULL! | #NULL! | #NULL!
УТ000012816 | ТОРГОВЫЙ СВЕТИЛЬНИК TL-PROM TRADE 45 P L1150 IP65 4К EM 6,5-8 | Архив | TL-PROM TRADE 45 P L1150 IP65 4К EM 6,5-8 | PROM TRADE 45 O L1150 EM | Торговое освещение | 41 | 7 088 | 5 895 | 143,78 | 180 | Г (80°) глубокая | 4 000 | 72 | <1 | Osram DURIS S5 GW PSLT33.PM 4000К | 100 000 | 0,5 | Нет | TRION lighting solutions | TRION STAR 50-350 T LS1(N3) | 176 - 264 B AC | #NULL! | 55 | 50 - 60 Гц | 67 | СтепеньЗащитыСветильника | Нет | Нет | Да | #NULL! | #NULL! | 4 кВ (L-N), 6 кВ (L-PE, N-PE) по СТБ МЭК 61000-4-5-2006 (IEC 61000-4-5:2005) | Стандарты по ЭМС ГОСТ IEC 61000-3-2, 3; ГОСТ СТБ ЕН 55015; ГОСТ IEC 61000-4-2, 3, 4, 5, 6, 8, 11 | Соответствует TP TC 004/2011 «О безопасности низковольтного оборудования» | Да | > 1,5 кВ АС | > 200 МОм | 1 | Да | 85 % | 0,98 | 0,25 А | #NULL! | #NULL! | Есть | 175 | Анодированный алюминий | Микропризма | Алюминий | Универсальное (кронштейн/кольцо) | #NULL! | #NULL! | #NULL! | от +5° до +40° | УХЛ1 | 0,095 | 60 | 83,935 | #NULL! | 1150х63х112 | #NULL! | 1,8 | 2 | 0,008 | 2,2 | 1 290 | 73 | 90 | #NULL! | #NULL! | #NULL! | #NULL! | #NULL! | #NULL! | #NULL! | #NULL! | #NULL! | #NULL! | #NULL! | #NULL! | 4 | #NULL! | #NULL! | #NULL! | #NULL! | #NULL! | #NULL! | #NULL! | #NULL! | #NULL! | 45 | #NULL! | #NULL! | #NULL! | #NULL! | #NULL! | #NULL! | #NULL! | #NULL! | #NULL! | #ПУСТО! | #ПУСТО! | #ПУСТО! | #ПУСТО! | #ПУСТО! | #NULL! | #NULL! | #NULL! | #NULL! | #NULL! | #NULL!
УТ000012817 | ТОРГОВЫЙ СВЕТИЛЬНИК TL-PROM TRADE 45 O L1150 IP65 4К EM 6,5-8 | Архив | TL-PROM TRADE 45 O L1150 IP65 4К EM 6,5-8 | PROM TRADE 45 O L1150 EM | Торговое освещение | 41 | 7 088 | 4 815 | 117,439 | 180 | D (120°) косинусная | 4 000 | 72 | <1 | Osram DURIS S5 GW PSLT33.PM 4000К | 100 000 | 0,5 | Нет | TRION lighting solutions | TRION STAR 50-350 T LS1(N3) | 176 - 264 B AC | #NULL! | 55 | 50 - 60 Гц | 67 | СтепеньЗащитыСветильника | Нет | Нет | Да | #NULL! | #NULL! | 4 кВ (L-N), 6 кВ (L-PE, N-PE) по СТБ МЭК 61000-4-5-2006 (IEC 61000-4-5:2005) | Стандарты по ЭМС ГОСТ IEC 61000-3-2, 3; ГОСТ СТБ ЕН 55015; ГОСТ IEC 61000-4-2, 3, 4, 5, 6, 8, 11 | Соответствует TP TC 004/2011 «О безопасности низковольтного оборудования» | Да | > 1,5 кВ АС | > 200 МОм | 1 | Да | 85 % | 0,98 | 0,25 А | #NULL! | #NULL! | Есть | 175 | Анодированный алюминий | OPL | Алюминий | Универсальное (кронштейн/кольцо) | #NULL! | #NULL! | #NULL! | от +5° до +40° | УХЛ1 | 0,116 | 60 | 83,935 | #NULL! | 1150х63х112 | #NULL! | 1,8 | 1 | 0,008 | 2,2 | 1 290 | 73 | 90 | #NULL! | #NULL! | #NULL! | #NULL! | #NULL! | #NULL! | #NULL! | #NULL! | #NULL! | #NULL! | #NULL! | #NULL! | 4 | #NULL! | #NULL! | #NULL! | #NULL! | #NULL! | #NULL! | #NULL! | #NULL! | #NULL! | 45 | #NULL! | #NULL! | #NULL! | #NULL! | #NULL! | #NULL! | #NULL! | #NULL! | #NULL! | #ПУСТО! | #ПУСТО! | #ПУСТО! | #ПУСТО! | #ПУСТО! | #NULL! | #NULL! | #NULL! | #NULL! | #NULL! | #NULL!
УТ000012818 | ТОРГОВЫЙ СВЕТИЛЬНИК TL-PROM TRADE 45 S L1150 IP65 4К EM 6,5-8 | Архив | TL-PROM TRADE 45 S L1150 IP65 4К EM 6,5-8 | PROM TRADE 45 O L1150 EM | Торговое освещение | 41 | 7 088 | 6 417 | 156,512 | 180 | D (120°) косинусная | 4 000 | 72 | <1 | Osram DURIS S5 GW PSLT33.PM 4000К | 100 000 | 0,5 | Нет | TRION lighting solutions | TRION STAR 50-350 T LS1(N3) | 176 - 264 B AC | #NULL! | 55 | 50 - 60 Гц | 67 | СтепеньЗащитыСветильника | Нет | Нет | Да | #NULL! | #NULL! | 4 кВ (L-N), 6 кВ (L-PE, N-PE) по СТБ МЭК 61000-4-5-2006 (IEC 61000-4-5:2005) | Стандарты по ЭМС ГОСТ IEC 61000-3-2, 3; ГОСТ СТБ ЕН 55015; ГОСТ IEC 61000-4-2, 3, 4, 5, 6, 8, 11 | Соответствует TP TC 004/2011 «О безопасности низковольтного оборудования» | Да | > 1,5 кВ АС | > 200 МОм | 1 | Да | 85 % | 0,98 | 0,25 А | #NULL! | #NULL! | Есть | 175 | Анодированный алюминий | 1-0-Д-С5 (APS, STREET, PROM - D120) | Алюминий | Универсальное (кронштейн/кольцо) | #NULL! | #NULL! | #NULL! | от +5° до +40° | УХЛ1 | 0,087 | 60 | 83,935 | #NULL! | 1150х63х112 | #NULL! | 1,8 | 2 | 0,008 | 2,2 | 1 290 | 73 | 90 | #NULL! | #NULL! | #NULL! | #NULL! | #NULL! | #NULL! | #NULL! | #NULL! | #NULL! | #NULL! | #NULL! | #NULL! | 4 | #NULL! | #NULL! | #NULL! | #NULL! | #NULL! | #NULL! | #NULL! | #NULL! | #NULL! | 45 | #NULL! | #NULL! | #NULL! | #NULL! | #NULL! | #NULL! | #NULL! | #NULL! | #NULL! | #ПУСТО! | #ПУСТО! | #ПУСТО! | #ПУСТО! | #ПУСТО! | #NULL! | #NULL! | #NULL! | #NULL! | #NULL! | #NULL!
УТ000012819 | ТОРГОВЫЙ СВЕТИЛЬНИК TL-PROM TRADE 45 S L1150 IP65 5К EM 6,5-8 | Архив | TL-PROM TRADE 45 S L1150 IP65 5К EM 6,5-8 | PROM TRADE 45 O L1150 EM | Торговое освещение | 41 | 7 088 | 6 417 | 156,512 | 180 | D (120°) косинусная | 5 000 | 72 | <1 | Osram DURIS S5 GW PSLT33.PM 5000К | 100 000 | 0,5 | Нет | TRION lighting solutions | TRION STAR 50-350 T LS1(N3) | 176 - 264 B AC | #NULL! | 55 | 50 - 60 Гц | 67 | СтепеньЗащитыСветильника | Нет | Нет | Да | #NULL! | #NULL! | 4 кВ (L-N), 6 кВ (L-PE, N-PE) по СТБ МЭК 61000-4-5-2006 (IEC 61000-4-5:2005) | Стандарты по ЭМС ГОСТ IEC 61000-3-2, 3; ГОСТ СТБ ЕН 55015; ГОСТ IEC 61000-4-2, 3, 4, 5, 6, 8, 11 | Соответствует TP TC 004/2011 «О безопасности низковольтного оборудования» | Да | > 1,5 кВ АС | > 200 МОм | 1 | Да | 85 % | 0,98 | 0,25 А | #NULL! | #NULL! | Есть | 117 | Анодированный алюминий | 1-0-Д-С5 (APS, STREET, PROM - D120) | Алюминий | Универсальное (кронштейн/кольцо) | #NULL! | #NULL! | #NULL! | от +5° до +40° | УХЛ1 | 0,087 | 60 | 83,935 | #NULL! | 1150х63х112 | #NULL! | 1,8 | 2 | 0,008 | 2,2 | 1 290 | 73 | 90 | #NULL! | #NULL! | #NULL! | #NULL! | #NULL! | #NULL! | #NULL! | #NULL! | #NULL! | #NULL! | #NULL! | #NULL! | 4 | #NULL! | #NULL! | #NULL! | #NULL! | #NULL! | #NULL! | #NULL! | #NULL! | #NULL! | 45 | #NULL! | #NULL! | #NULL! | #NULL! | #NULL! | #NULL! | #NULL! | #NULL! | #NULL! | #ПУСТО! | #ПУСТО! | #ПУСТО! | #ПУСТО! | #ПУСТО! | #NULL! | #NULL! | #NULL! | #NULL! | #NULL! | #NULL!
УТ000012820 | ТОРГОВЫЙ СВЕТИЛЬНИК TL-PROM TRADE 55 P L1517 IP65 5К EM 6,5-8 | Архив | TL-PROM TRADE 55 P L1517 IP65 5К EM 6,5-8 | PROM TRADE 55 O L1517 EM | Торговое освещение | 54,8 | 9 793 | 7 834 | 142,956 | 240 | Г (80°) глубокая | 5 000 | 72 | <1 | Osram DURIS S5 GW PSLT33.PM 5000К | 100 000 | 0,5 | Нет | TRION lighting solutions | TRION STAR 50-350 T LS1(N3) | 176 - 264 B AC | #NULL! | 55 | 50 - 60 Гц | 67 | СтепеньЗащитыСветильника | Нет | Нет | Да | #NULL! | #NULL! | 4 кВ (L-N), 6 кВ (L-PE, N-PE) по СТБ МЭК 61000-4-5-2006 (IEC 61000-4-5:2005) | Стандарты по ЭМС ГОСТ IEC 61000-3-2, 3; ГОСТ СТБ ЕН 55015; ГОСТ IEC 61000-4-2, 3, 4, 5, 6, 8, 11 | Соответствует TP TC 004/2011 «О безопасности низковольтного оборудования» | Да | > 1,5 кВ АС | > 200 МОм | 1 | Да | 85 % | 0,98 | 0,25 А | #NULL! | #NULL! | Есть | 117 | Анодированный алюминий | Микропризма | Алюминий | Универсальное (кронштейн/кольцо) | #NULL! | #NULL! | #NULL! | от +5° до +40° | УХЛ1 | 0,095 | 60 | 112,187 | #NULL! | 1517х63х112 | #NULL! | 2,2 | 2 | 0,022 | 5,3 | 1 610 | 90 | 155 | #NULL! | #NULL! | #NULL! | #NULL! | #NULL! | #NULL! | #NULL! | #NULL! | #NULL! | #NULL! | #NULL! | #NULL! | 4 | #NULL! | #NULL! | #NULL! | #NULL! | #NULL! | #NULL! | #NULL! | #NULL! | #NULL! | 55 | #NULL! | #NULL! | #NULL! | #NULL! | #NULL! | #NULL! | #NULL! | #NULL! | #NULL! | #ПУСТО! | #ПУСТО! | #ПУСТО! | #ПУСТО! | #ПУСТО! | #NULL! | #NULL! | #NULL! | #NULL! | #NULL! | #NULL!
УТ000012821 | ТОРГОВЫЙ СВЕТИЛЬНИК TL-PROM TRADE 55 O L1517 IP65 5К EM 6,5-8 | Архив | TL-PROM TRADE 55 O L1517 IP65 5К EM 6,5-8 | PROM TRADE 55 O L1517 EM | Торговое освещение | 54,8 | 9 793 | 6 365 | 116,15 | 240 | D (120°) косинусная | 5 000 | 72 | <1 | Osram DURIS S5 GW PSLT33.PM 5000К | 100 000 | 0,5 | Нет | TRION lighting solutions | TRION STAR 50-350 T LS1(N3) | 176 - 264 B AC | #NULL! | 55 | 50 - 60 Гц | 67 | СтепеньЗащитыСветильника | Нет | Нет | Да | #NULL! | #NULL! | 4 кВ (L-N), 6 кВ (L-PE, N-PE) по СТБ МЭК 61000-4-5-2006 (IEC 61000-4-5:2005) | Стандарты по ЭМС ГОСТ IEC 61000-3-2, 3; ГОСТ СТБ ЕН 55015; ГОСТ IEC 61000-4-2, 3, 4, 5, 6, 8, 11 | Соответствует TP TC 004/2011 «О безопасности низковольтного оборудования» | Да | > 1,5 кВ АС | > 200 МОм | 1 | Да | 85 % | 0,98 | 0,25 А | #NULL! | #NULL! | Есть | 117 | Анодированный алюминий | OPL | Алюминий | Универсальное (кронштейн/кольцо) | #NULL! | #NULL! | #NULL! | от +5° до +40° | УХЛ1 | 0,117 | 60 | 112,187 | #NULL! | 1517х63х112 | #NULL! | 2,2 | 2 | 0,022 | 5,3 | 1 610 | 90 | 155 | #NULL! | #NULL! | #NULL! | #NULL! | #NULL! | #NULL! | #NULL! | #NULL! | #NULL! | #NULL! | #NULL! | #NULL! | 4 | #NULL! | #NULL! | #NULL! | #NULL! | #NULL! | #NULL! | #NULL! | #NULL! | #NULL! | 55 | #NULL! | #NULL! | #NULL! | #NULL! | #NULL! | #NULL! | #NULL! | #NULL! | #NULL! | #ПУСТО! | #ПУСТО! | #ПУСТО! | #ПУСТО! | #ПУСТО! | #NULL! | #NULL! | #NULL! | #NULL! | #NULL! | #NULL!
УТ000012822 | ТОРГОВЫЙ СВЕТИЛЬНИК TL-PROM TRADE 55 P L1517 IP65 4К EM 6,5-8 | Архив | TL-PROM TRADE 55 P L1517 IP65 4К EM 6,5-8 | PROM TRADE 55 O L1517 EM | Торговое освещение | 54,8 | 9 793 | 7 834 | 142,956 | 240 | Г (80°) глубокая | 5 000 | 72 | <1 | Osram DURIS S5 GW PSLT33.PM 5000К | 100 000 | 0,5 | Нет | TRION lighting solutions | TRION STAR 50-350 T LS1(N3) | 176 - 264 B AC | #NULL! | 55 | 50 - 60 Гц | 67 | СтепеньЗащитыСветильника | Нет | Нет | Да | #NULL! | #NULL! | 4 кВ (L-N), 6 кВ (L-PE, N-PE) по СТБ МЭК 61000-4-5-2006 (IEC 61000-4-5:2005) | Стандарты по ЭМС ГОСТ IEC 61000-3-2, 3; ГОСТ СТБ ЕН 55015; ГОСТ IEC 61000-4-2, 3, 4, 5, 6, 8, 11 | Соответствует TP TC 004/2011 «О безопасности низковольтного оборудования» | Да | > 1,5 кВ АС | > 200 МОм | 1 | Да | 85 % | 0,98 | 0,25 А | #NULL! | #NULL! | Есть | 117 | Анодированный алюминий | Микропризма | Алюминий | Универсальное (кронштейн/кольцо) | #NULL! | #NULL! | #NULL! | от +5° до +40° | УХЛ1 | 0,095 | 60 | 112,187 | #NULL! | 1517х63х112 | #NULL! | 2,2 | 2 | 0,022 | 5,3 | 1 610 | 90 | 155 | #NULL! | #NULL! | #NULL! | #NULL! | #NULL! | #NULL! | #NULL! | #NULL! | #NULL! | #NULL! | #NULL! | #NULL! | 4 | #NULL! | #NULL! | #NULL! | #NULL! | #NULL! | #NULL! | #NULL! | #NULL! | #NULL! | 55 | #NULL! | #NULL! | #NULL! | #NULL! | #NULL! | #NULL! | #NULL! | #NULL! | #NULL! | #ПУСТО! | #ПУСТО! | #ПУСТО! | #ПУСТО! | #ПУСТО! | #NULL! | #NULL! | #NULL! | #NULL! | #NULL! | #NULL!
УТ000012823 | ТОРГОВЫЙ СВЕТИЛЬНИК TL-PROM TRADE 55 O L1517 IP65 4К EM 6,5-8 | Архив | TL-PROM TRADE 55 O L1517 IP65 4К EM 6,5-8 | PROM TRADE 55 O L1517 EM | Торговое освещение | 54,8 | 9 793 | 6 365 | 116,15 | 240 | D (120°) косинусная | 5 000 | 72 | <1 | Osram DURIS S5 GW PSLT33.PM 5000К | 100 000 | 0,5 | Нет | TRION lighting solutions | TRION STAR 50-350 T LS1(N3) | 176 - 264 B AC | #NULL! | 55 | 50 - 60 Гц | 67 | СтепеньЗащитыСветильника | Нет | Нет | Да | #NULL! | #NULL! | 4 кВ (L-N), 6 кВ (L-PE, N-PE) по СТБ МЭК 61000-4-5-2006 (IEC 61000-4-5:2005) | Стандарты по ЭМС ГОСТ IEC 61000-3-2, 3; ГОСТ СТБ ЕН 55015; ГОСТ IEC 61000-4-2, 3, 4, 5, 6, 8, 11 | Соответствует TP TC 004/2011 «О безопасности низковольтного оборудования» | Да | > 1,5 кВ АС | > 200 МОм | 1 | Да | 85 % | 0,98 | 0,25 А | #NULL! | #NULL! | Есть | 117 | Анодированный алюминий | OPL | Алюминий | Универсальное (кронштейн/кольцо) | #NULL! | #NULL! | #NULL! | от +5° до +40° | УХЛ1 | 0,117 | 60 | 112,187 | #NULL! | 1517х63х112 | #NULL! | 2,2 | 2 | 0,022 | 5,3 | 1 610 | 90 | 155 | #NULL! | #NULL! | #NULL! | #NULL! | #NULL! | #NULL! | #NULL! | #NULL! | #NULL! | #NULL! | #NULL! | #NULL! | 4 | #NULL! | #NULL! | #NULL! | #NULL! | #NULL! | #NULL! | #NULL! | #NULL! | #NULL! | 55 | #NULL! | #NULL! | #NULL! | #NULL! | #NULL! | #NULL! | #NULL! | #NULL! | #NULL! | #ПУСТО! | #ПУСТО! | #ПУСТО! | #ПУСТО! | #ПУСТО! | #NULL! | #NULL! | #NULL! | #NULL! | #NULL! | #NULL!
УТ000012824 | ТОРГОВЫЙ СВЕТИЛЬНИК TL-PROM TRADE 55 S L1517 IP65 4К EM 6,5-8 | Архив | TL-PROM TRADE 55 S L1517 IP65 4К EM 6,5-8 | PROM TRADE 55 O L1517 EM | Торговое освещение | 54,8 | 9 793 | 8 520 | 155,474 | 240 | D (120°) косинусная | 4 000 | 72 | <1 | Osram DURIS S5 GW PSLT33.PM 4000К | 100 000 | 0,5 | Нет | TRION lighting solutions | TRION STAR 50-350 T LS1(N3) | 176 - 264 B AC | #NULL! | 55 | 50 - 60 Гц | 67 | СтепеньЗащитыСветильника | Нет | Нет | Да | #NULL! | #NULL! | 4 кВ (L-N), 6 кВ (L-PE, N-PE) по СТБ МЭК 61000-4-5-2006 (IEC 61000-4-5:2005) | Стандарты по ЭМС ГОСТ IEC 61000-3-2, 3; ГОСТ СТБ ЕН 55015; ГОСТ IEC 61000-4-2, 3, 4, 5, 6, 8, 11 | Соответствует TP TC 004/2011 «О безопасности низковольтного оборудования» | Да | > 1,5 кВ АС | > 200 МОм | 1 | Да | 85 % | 0,98 | 0,25 А | #NULL! | #NULL! | Есть | 175 | Анодированный алюминий | 1-0-Д-С5 (APS, STREET, PROM - D120) | Алюминий | Универсальное (кронштейн/кольцо) | #NULL! | #NULL! | #NULL! | от +5° до +40° | УХЛ1 | 0,088 | 60 | 112,187 | #NULL! | 1517х63х112 | #NULL! | 2,2 | 2 | 0,022 | 5,3 | 1 610 | 90 | 155 | #NULL! | #NULL! | #NULL! | #NULL! | #NULL! | #NULL! | #NULL! | #NULL! | #NULL! | #NULL! | #NULL! | #NULL! | 4 | #NULL! | #NULL! | #NULL! | #NULL! | #NULL! | #NULL! | #NULL! | #NULL! | #NULL! | 55 | #NULL! | #NULL! | #NULL! | #NULL! | #NULL! | #NULL! | #NULL! | #NULL! | #NULL! | #ПУСТО! | #ПУСТО! | #ПУСТО! | #ПУСТО! | #ПУСТО! | #NULL! | #NULL! | #NULL! | #NULL! | #NULL! | #NULL!
УТ000012825 | ТОРГОВЫЙ СВЕТИЛЬНИК TL-PROM TRADE 55 S L1517 IP65 5К EM 6,5-8 | Архив | TL-PROM TRADE 55 S L1517 IP65 5К EM 6,5-8 | PROM TRADE 55 O L1517 EM | Торговое освещение | 54,8 | 9 793 | 8 520 | 155,474 | 240 | D (120°) косинусная | 4 000 | 72 | <1 | Osram DURIS S5 GW PSLT33.PM 4000К | 100 000 | 0,5 | Нет | TRION lighting solutions | TRION STAR 50-350 T LS1(N3) | 176 - 264 B AC | #NULL! | 55 | 50 - 60 Гц | 67 | СтепеньЗащитыСветильника | Нет | Нет | Да | #NULL! | #NULL! | 4 кВ (L-N), 6 кВ (L-PE, N-PE) по СТБ МЭК 61000-4-5-2006 (IEC 61000-4-5:2005) | Стандарты по ЭМС ГОСТ IEC 61000-3-2, 3; ГОСТ СТБ ЕН 55015; ГОСТ IEC 61000-4-2, 3, 4, 5, 6, 8, 11 | Соответствует TP TC 004/2011 «О безопасности низковольтного оборудования» | Да | > 1,5 кВ АС | > 200 МОм | 1 | Да | 85 % | 0,98 | 0,25 А | #NULL! | #NULL! | Есть | 175 | Анодированный алюминий | 1-0-Д-С5 (APS, STREET, PROM - D120) | Алюминий | Универсальное (кронштейн/кольцо) | #NULL! | #NULL! | #NULL! | от +5° до +40° | УХЛ1 | 0,088 | 60 | 112,187 | #NULL! | 1517х63х112 | #NULL! | 2,2 | 2 | 0,022 | 5,3 | 1 610 | 90 | 155 | #NULL! | #NULL! | #NULL! | #NULL! | #NULL! | #NULL! | #NULL! | #NULL! | #NULL! | #NULL! | #NULL! | #NULL! | 4 | #NULL! | #NULL! | #NULL! | #NULL! | #NULL! | #NULL! | #NULL! | #NULL! | #NULL! | 55 | #NULL! | #NULL! | #NULL! | #NULL! | #NULL! | #NULL! | #NULL! | #NULL! | #NULL! | #ПУСТО! | #ПУСТО! | #ПУСТО! | #ПУСТО! | #ПУСТО! | #NULL! | #NULL! | #NULL! | #NULL! | #NULL! | #NULL!
УТ000012910 | ПРОМЫШЛЕННЫЙ СВЕТИЛЬНИК TL-PROM APS 35 5K FL K20 IE | Серия | TL-PROM APS 35 5K FL K20 IE | PROM APS 35 FL IE | Прожекторное освещение | 34,2 | 5 818 | 5 363 | 156,813 | 64 | К (20°) концентрированная | 5 000 | 72 | <1 | Osram DURIS S5 GW PSLT33.PM 5000К | 100 000 | 0,5 | Нет | MEAN WELL | MEAN WELL LPC-35-700 | 90-264 VAC / 127-370 VDC | 90-264 VAC / 127-370 VDC | 34 | 47 Гц - 63 Гц | 67 | СтепеньЗащитыСветильника | Нет | Нет | Нет | #NULL! | #NULL! | 1 кВ (L-N) | Compliance to BS EN/EN55032 (CISPR32) Class B, BS EN/EN61000-3-2 Class A, BS EN/EN61000-3-3, EAC TP TC 020 | UL8750(type”HL”), UL879, CSA C22.2 No. 250.13-12; ENEC EN61347-1, EN61347-2-13 independent, EN62384; GB19510.1,GB19510.14; EAC TP TC 004;J61347-1(H29), J61347-2-13(H29),KC61347-1,KC61347-2-13,IS15885(Part2/Sec13)(for XLG-100I type only); IP67 approved | Да | I/P-O/P:3 KVAC | I/P-O/P:>100M Ohms / 500VDC / 25℃/ 70% RH | 1 | Нет | 85% | ≥ 0,95 | 0,146 А | 55 А | <0,25 мА | Нет | 117 | Литейные алюминиевые сплавы | 1-80-К20-С5 | Алюминий | Поворотная скоба (вращение на 360°) | 0,5-35 Гц, 5м/с2, 30 мин | IK10 | IK10 | от -40° до +40° | УХЛ1 | 0,087 | 60 | 70,014 | 243 710 | 266х201х109 | 292х276х109 | 3 | 1 | 0,011 | 3,3 | 300 | 120 | 300 | #NULL! | #NULL! | #NULL! | #NULL! | #NULL! | #NULL! | #NULL! | #NULL! | #NULL! | #NULL! | #NULL! | #NULL! | 4 | #NULL! | #NULL! | #NULL! | #NULL! | #NULL! | #NULL! | #NULL! | #NULL! | #NULL! | 35 | #NULL! | #NULL! | #NULL! | #NULL! | #NULL! | #NULL! | #NULL! | #NULL! | #NULL! | https://tl-led.ru/storage/products/files/13/УТ000012910/main_image_TL-Prom APS -FL- 1 mod.jpg | #NULL! | #ПУСТО! | https://tl-led.ru/storage/products/files/13/УТ000012910/illuminator_dimensions_TL-PROM APS Fl - 1.png | https://tl-led.ru/storage/products/files/13/УТ000012910/kss_K20.jpg | 1 | #NULL! | 0,011 | 0,011 | 300х300х120 | #NULL!
УТ000012847 | ОФИСНЫЙ СВЕТИЛЬНИК TL-Office 15 GR 588x190 PRS 850 | Серия | TL-Office 15 GR 588x190 PRS 850 | Office 15 GR 588x190 PRS | Офисное освещение | 16,1 | 2 480 | 1 984 | 123,23 | 12 | Г (80°) глубокая | 5 000 | 80 | <1 | Osram DURIS E 2835 GW JTLQS1.EM 5000K | 100 000 | 0,5 | Нет | TRION lighting solutions | TRION STAR 25-350T Lite | 176 - 264 B AC | #NULL! | 44 | 50 - 60 Гц | 20 | СтепеньЗащитыСветильника | Нет | Нет | Да | #NULL! | #NULL! | 1 кВ (L-N), 2 кВ (L-PE, N-PE) | ГОСТ IEC 61000-3-2,3; ГОСТ СТБ ЕН 55015 ; ГОСТ IEC 61000-4-2, 3, 4, 5, 6, 8, 11 | Соответствует ТР ТС 004/2011 «О безопасности низковольтного оборудования» | Да | > 1,5 кВ АС | > 200 МОм | 1 | Да | 87 % | 0,95 при нагрузке более 50 % | 0,2 А | #NULL! | 5 мА | Есть | 175 | Металл | Микропризма | Алюминий | Встраиваемый / Универсальный | 0,5-35 Гц, 5м/с2, 30 мин | #NULL! | #NULL! | от -25° до +40° | УХЛ4 | 0,111 | 60 | 32,96 | 292 070 | 588х190х40 | #NULL! | 1,4 | 2 | 0,012 | 3 | 630 | 90 | 215 | #NULL! | #NULL! | #NULL! | #NULL! | #NULL! | #NULL! | #NULL! | #NULL! | #NULL! | #NULL! | #NULL! | #NULL! | 4 | #NULL! | #NULL! | #NULL! | #NULL! | #NULL! | #NULL! | #NULL! | #NULL! | #NULL! | 15 | #NULL! | #NULL! | #NULL! | #NULL! | #NULL! | #NULL! | #NULL! | #NULL! | #NULL! | https://tl-led.ru/storage/products/files/10/УТ000012847/main_image_LPO 600 PRS.jpg | #NULL! | #ПУСТО! | https://tl-led.ru/storage/products/files/10/УТ000012847/illuminator_dimensions_ГЧ Office GR 588x190х40.png | https://tl-led.ru/storage/products/files/10/УТ000012847/kss_PROM PRS.jpg | #NULL! | #NULL! | #NULL! | #NULL! | #NULL! | #NULL!
УТ000012846 | ОФИСНЫЙ СВЕТИЛЬНИК TL-Office 15 GR 588x190 PRS 840 | Серия | TL-Office 15 GR 588x190 PRS 840 | Office 15 GR 588x190 PRS | Офисное освещение | 16,1 | 2 480 | 1 984 | 123,23 | 12 | Г (80°) глубокая | 4 000 | 80 | <1 | Osram DURIS E 2835 GW JTLQS1.EM 4000K | 100 000 | 0,5 | Нет | TRION lighting solutions | TRION STAR 25-350T Lite | 176 - 264 B AC | #NULL! | 44 | 50 - 60 Гц | 20 | СтепеньЗащитыСветильника | Нет | Нет | Да | #NULL! | #NULL! | 1 кВ (L-N), 2 кВ (L-PE, N-PE) | ГОСТ IEC 61000-3-2,3; ГОСТ СТБ ЕН 55015 ; ГОСТ IEC 61000-4-2, 3, 4, 5, 6, 8, 11 | Соответствует ТР ТС 004/2011 «О безопасности низковольтного оборудования» | Да | > 1,5 кВ АС | > 200 МОм | 1 | Да | 87 % | 0,95 при нагрузке более 50 % | 0,2 А | #NULL! | 5 мА | Есть | 175 | Металл | Микропризма | Алюминий | Встраиваемый / Универсальный | 0,5-35 Гц, 5м/с2, 30 мин | #NULL! | #NULL! | от -25° до +40° | УХЛ4 | 0,111 | 60 | 32,96 | 292 070 | 588х190х40 | #NULL! | 1,4 | 2 | 0,012 | 3 | 630 | 90 | 215 | #NULL! | #NULL! | #NULL! | #NULL! | #NULL! | #NULL! | #NULL! | #NULL! | #NULL! | #NULL! | #NULL! | #NULL! | 4 | #NULL! | #NULL! | #NULL! | #NULL! | #NULL! | #NULL! | #NULL! | #NULL! | #NULL! | 15 | #NULL! | #NULL! | #NULL! | #NULL! | #NULL! | #NULL! | #NULL! | #NULL! | #NULL! | https://tl-led.ru/storage/products/files/10/УТ000012846/main_image_LPO 600 PRS.jpg | #NULL! | #ПУСТО! | https://tl-led.ru/storage/products/files/10/УТ000012846/illuminator_dimensions_ГЧ Office GR 588x190х40.png | https://tl-led.ru/storage/products/files/10/УТ000012846/kss_PROM PRS.jpg | #NULL! | #NULL! | #NULL! | #NULL! | #NULL! | #NULL!
УТ000012845 | ОФИСНЫЙ СВЕТИЛЬНИК TL-Office 15 GR 588x190 OPL 850 | Серия | TL-Office 15 GR 588x190 OPL 850 | Office 15 GR 588x190 OPL | Офисное освещение | 16,1 | 2 480 | 1 736 | 107,826 | 12 | D (120°) косинусная | 5 000 | 80 | <1 | Osram DURIS E 2835 GW JTLQS1.EM 5000K | 100 000 | 0,5 | Нет | TRION lighting solutions | TRION STAR 25-350T Lite | 176 - 264 B AC | #NULL! | 44 | 50 - 60 Гц | 20 | СтепеньЗащитыСветильника | Нет | Нет | Да | #NULL! | #NULL! | 1 кВ (L-N), 2 кВ (L-PE, N-PE) | ГОСТ IEC 61000-3-2,3; ГОСТ СТБ ЕН 55015 ; ГОСТ IEC 61000-4-2, 3, 4, 5, 6, 8, 11 | Соответствует ТР ТС 004/2011 «О безопасности низковольтного оборудования» | Да | > 1,5 кВ АС | > 200 МОм | 1 | Да | 87 % | 0,95 при нагрузке более 50 % | 0,2 А | #NULL! | 5 мА | Есть | 175 | Металл | OPL | Алюминий | Встраиваемый / Универсальный | 0,5-35 Гц, 5м/с2, 30 мин | #NULL! | #NULL! | от -25° до +40° | УХЛ4 | 0,126 | 60 | 32,96 | 292 070 | 588х190х40 | #NULL! | 1,4 | 2 | 0,012 | 3 | 630 | 90 | 215 | #NULL! | #NULL! | #NULL! | #NULL! | #NULL! | #NULL! | #NULL! | #NULL! | #NULL! | #NULL! | #NULL! | #NULL! | 4 | #NULL! | #NULL! | #NULL! | #NULL! | #NULL! | #NULL! | #NULL! | #NULL! | #NULL! | 15 | #NULL! | #NULL! | #NULL! | #NULL! | #NULL! | #NULL! | #NULL! | #NULL! | #NULL! | https://tl-led.ru/storage/products/files/10/УТ000012845/main_image_LPO 600 Opal.jpg | #NULL! | #ПУСТО! | https://tl-led.ru/storage/products/files/10/УТ000012845/illuminator_dimensions_ГЧ Office GR 588x190х40.png | https://tl-led.ru/storage/products/files/10/УТ000012845/kss_O.jpg | #NULL! | #NULL! | #NULL! | #NULL! | #NULL! | #NULL!
УТ000012844 | ОФИСНЫЙ СВЕТИЛЬНИК TL-Office 15 GR 588x190 OPL 840 | Серия | TL-Office 15 GR 588x190 OPL 840 | Office 15 GR 588x190 OPL | Офисное освещение | 16,1 | 2 480 | 1 736 | 107,826 | 12 | D (120°) косинусная | 4 000 | 80 | <1 | Osram DURIS E 2835 GW JTLQS1.EM 4000K | 100 000 | 0,5 | Нет | TRION lighting solutions | TRION STAR 25-350T Lite | 176 - 264 B AC | #NULL! | 44 | 50 - 60 Гц | 20 | СтепеньЗащитыСветильника | Нет | Нет | Да | #NULL! | #NULL! | 1 кВ (L-N), 2 кВ (L-PE, N-PE) | ГОСТ IEC 61000-3-2,3; ГОСТ СТБ ЕН 55015 ; ГОСТ IEC 61000-4-2, 3, 4, 5, 6, 8, 11 | Соответствует ТР ТС 004/2011 «О безопасности низковольтного оборудования» | Да | > 1,5 кВ АС | > 200 МОм | 1 | Да | 87 % | 0,95 при нагрузке более 50 % | 0,2 А | #NULL! | 5 мА | Есть | 175 | Металл | OPL | Алюминий | Встраиваемый / Универсальный | 0,5-35 Гц, 5м/с2, 30 мин | #NULL! | #NULL! | от -25° до +40° | УХЛ4 | 0,126 | 60 | 32,96 | 292 070 | 588х190х40 | #NULL! | 1,4 | 2 | 0,012 | 3 | 630 | 90 | 215 | #NULL! | #NULL! | #NULL! | #NULL! | #NULL! | #NULL! | #NULL! | #NULL! | #NULL! | #NULL! | #NULL! | #NULL! | 4 | #NULL! | #NULL! | #NULL! | #NULL! | #NULL! | #NULL! | #NULL! | #NULL! | #NULL! | 15 | #NULL! | #NULL! | #NULL! | #NULL! | #NULL! | #NULL! | #NULL! | #NULL! | #NULL! | https://tl-led.ru/storage/products/files/10/УТ000012844/main_image_LPO 600 Opal.jpg | #NULL! | #ПУСТО! | https://tl-led.ru/storage/products/files/10/УТ000012844/illuminator_dimensions_ГЧ Office GR 588x190х40.png | https://tl-led.ru/storage/products/files/10/УТ000012844/kss_O.jpg | #NULL! | #NULL! | #NULL! | #NULL! | #NULL! | #NULL!
УТ000012851 | ОФИСНЫЙ СВЕТИЛЬНИК TL-Office 20 GR 588x190 PRS 850 | Серия | TL-Office 20 GR 588x190 PRS 850 | Office 20 GR 588x190 PRS | Офисное освещение | 20,7 | 3 189 | 2 551 | 123,237 | 16 | Г (80°) глубокая | 5 000 | 80 | <1 | Osram DURIS E 2835 GW JTLQS1.EM 5000K | 100 000 | 0,5 | Нет | TRION lighting solutions | TRION STAR 25-350T Lite | 176 - 264 B AC | #NULL! | 44 | 50 - 60 Гц | 20 | СтепеньЗащитыСветильника | Нет | Нет | Да | #NULL! | #NULL! | 1 кВ (L-N), 2 кВ (L-PE, N-PE) | ГОСТ IEC 61000-3-2,3; ГОСТ СТБ ЕН 55015 ; ГОСТ IEC 61000-4-2, 3, 4, 5, 6, 8, 11 | Соответствует ТР ТС 004/2011 «О безопасности низковольтного оборудования» | Да | > 1,5 кВ АС | > 200 МОм | 1 | Да | 87 % | 0,95 при нагрузке более 50 % | 0,2 А | #NULL! | 5 мА | Есть | 175 | Металл | Микропризма | Алюминий | Встраиваемый / Универсальный | 0,5-35 Гц, 5м/с2, 30 мин | #NULL! | #NULL! | от -25° до +40° | УХЛ4 | 0,111 | 60 | 42,377 | 292 070 | 588х190х40 | #NULL! | 1,4 | 2 | 0,012 | 3 | 630 | 90 | 215 | #NULL! | #NULL! | #NULL! | #NULL! | #NULL! | #NULL! | #NULL! | #NULL! | #NULL! | #NULL! | #NULL! | #NULL! | 4 | #NULL! | #NULL! | #NULL! | #NULL! | #NULL! | #NULL! | #NULL! | #NULL! | #NULL! | 20 | #NULL! | #NULL! | #NULL! | #NULL! | #NULL! | #NULL! | #NULL! | #NULL! | #NULL! | https://tl-led.ru/storage/products/files/10/УТ000012851/main_image_LPO 600 PRS.jpg | #NULL! | #ПУСТО! | https://tl-led.ru/storage/products/files/10/УТ000012851/illuminator_dimensions_ГЧ Office GR 588x190х40.png | https://tl-led.ru/storage/products/files/10/УТ000012851/kss_PROM PRS.jpg | #NULL! | #NULL! | #NULL! | #NULL! | #NULL! | #NULL!
УТ000012850 | ОФИСНЫЙ СВЕТИЛЬНИК TL-Office 20 GR 588x190 PRS 840 | Серия | TL-Office 20 GR 588x190 PRS 840 | Office 20 GR 588x190 PRS | Офисное освещение | 20,7 | 3 189 | 2 551 | 123,237 | 16 | Г (80°) глубокая | 4 000 | 80 | <1 | Osram DURIS E 2835 GW JTLQS1.EM 4000K | 100 000 | 0,5 | Нет | TRION lighting solutions | TRION STAR 25-350T Lite | 176 - 264 B AC | #NULL! | 44 | 50 - 60 Гц | 20 | СтепеньЗащитыСветильника | Нет | Нет | Да | #NULL! | #NULL! | 1 кВ (L-N), 2 кВ (L-PE, N-PE) | ГОСТ IEC 61000-3-2,3; ГОСТ СТБ ЕН 55015 ; ГОСТ IEC 61000-4-2, 3, 4, 5, 6, 8, 11 | Соответствует ТР ТС 004/2011 «О безопасности низковольтного оборудования» | Да | > 1,5 кВ АС | > 200 МОм | 1 | Да | 87 % | 0,95 при нагрузке более 50 % | 0,2 А | #NULL! | 5 мА | Есть | 175 | Металл | Микропризма | Алюминий | Встраиваемый / Универсальный | 0,5-35 Гц, 5м/с2, 30 мин | #NULL! | #NULL! | от -25° до +40° | УХЛ4 | 0,111 | 60 | 42,377 | 292 070 | 588х190х40 | #NULL! | 1,4 | 2 | 0,012 | 3 | 630 | 90 | 215 | #NULL! | #NULL! | #NULL! | #NULL! | #NULL! | #NULL! | #NULL! | #NULL! | #NULL! | #NULL! | #NULL! | #NULL! | 4 | #NULL! | #NULL! | #NULL! | #NULL! | #NULL! | #NULL! | #NULL! | #NULL! | #NULL! | 20 | #NULL! | #NULL! | #NULL! | #NULL! | #NULL! | #NULL! | #NULL! | #NULL! | #NULL! | https://tl-led.ru/storage/products/files/10/УТ000012850/main_image_LPO 600 PRS.jpg | #NULL! | #ПУСТО! | https://tl-led.ru/storage/products/files/10/УТ000012850/illuminator_dimensions_ГЧ Office GR 588x190х40.png | https://tl-led.ru/storage/products/files/10/УТ000012850/kss_PROM PRS.jpg | #NULL! | #NULL! | #NULL! | #NULL! | #NULL! | #NULL!
УТ000012849 | ОФИСНЫЙ СВЕТИЛЬНИК TL-Office 20 GR 588x190 OPL 850 | Серия | TL-Office 20 GR 588x190 OPL 850 | Office 20 GR 588x190 OPL | Офисное освещение | 20,7 | 3 189 | 2 232 | 107,826 | 16 | D (120°) косинусная | 5 000 | 80 | <1 | Osram DURIS E 2835 GW JTLQS1.EM 5000K | 100 000 | 0,5 | Нет | TRION lighting solutions | TRION STAR 25-350T Lite | 176 - 264 B AC | #NULL! | 44 | 50 - 60 Гц | 20 | СтепеньЗащитыСветильника | Нет | Нет | Да | #NULL! | #NULL! | 1 кВ (L-N), 2 кВ (L-PE, N-PE) | ГОСТ IEC 61000-3-2,3; ГОСТ СТБ ЕН 55015 ; ГОСТ IEC 61000-4-2, 3, 4, 5, 6, 8, 11 | Соответствует ТР ТС 004/2011 «О безопасности низковольтного оборудования» | Да | > 1,5 кВ АС | > 200 МОм | 1 | Да | 87 % | 0,95 при нагрузке более 50 % | 0,2 А | #NULL! | 5 мА | Есть | 175 | Металл | OPL | Алюминий | Встраиваемый / Универсальный | 0,5-35 Гц, 5м/с2, 30 мин | #NULL! | #NULL! | от -25° до +40° | УХЛ4 | 0,126 | 60 | 42,377 | 292 070 | 588х190х40 | #NULL! | 1,4 | 2 | 0,012 | 3 | 630 | 90 | 215 | #NULL! | #NULL! | #NULL! | #NULL! | #NULL! | #NULL! | #NULL! | #NULL! | #NULL! | #NULL! | #NULL! | #NULL! | 4 | #NULL! | #NULL! | #NULL! | #NULL! | #NULL! | #NULL! | #NULL! | #NULL! | #NULL! | 20 | #NULL! | #NULL! | #NULL! | #NULL! | #NULL! | #NULL! | #NULL! | #NULL! | #NULL! | https://tl-led.ru/storage/products/files/10/УТ000012849/main_image_LPO 600 Opal.jpg | #NULL! | #ПУСТО! | https://tl-led.ru/storage/products/files/10/УТ000012849/illuminator_dimensions_ГЧ Office GR 588x190х40.png | https://tl-led.ru/storage/products/files/10/УТ000012849/kss_O.jpg | #NULL! | #NULL! | #NULL! | #NULL! | #NULL! | #NULL!
УТ000012848 | ОФИСНЫЙ СВЕТИЛЬНИК TL-Office 20 GR 588x190 OPL 840 | Серия | TL-Office 20 GR 588x190 OPL 840 | Office 20 GR 588x190 OPL | Офисное освещение | 20,7 | 3 189 | 2 232 | 107,826 | 16 | D (120°) косинусная | 4 000 | 80 | <1 | Osram DURIS E 2835 GW JTLQS1.EM 4000K | 100 000 | 0,5 | Нет | TRION lighting solutions | TRION STAR 25-350T Lite | 176 - 264 B AC | #NULL! | 44 | 50 - 60 Гц | 20 | СтепеньЗащитыСветильника | Нет | Нет | Да | #NULL! | #NULL! | 1 кВ (L-N), 2 кВ (L-PE, N-PE) | ГОСТ IEC 61000-3-2,3; ГОСТ СТБ ЕН 55015 ; ГОСТ IEC 61000-4-2, 3, 4, 5, 6, 8, 11 | Соответствует ТР ТС 004/2011 «О безопасности низковольтного оборудования» | Да | > 1,5 кВ АС | > 200 МОм | 1 | Да | 87 % | 0,95 при нагрузке более 50 % | 0,2 А | #NULL! | 5 мА | Есть | 175 | Металл | OPL | Алюминий | Встраиваемый / Универсальный | 0,5-35 Гц, 5м/с2, 30 мин | #NULL! | #NULL! | от -25° до +40° | УХЛ4 | 0,126 | 60 | 42,377 | 292 070 | 588х190х40 | #NULL! | 1,4 | 2 | 0,012 | 3 | 630 | 90 | 215 | #NULL! | #NULL! | #NULL! | #NULL! | #NULL! | #NULL! | #NULL! | #NULL! | #NULL! | #NULL! | #NULL! | #NULL! | 4 | #NULL! | #NULL! | #NULL! | #NULL! | #NULL! | #NULL! | #NULL! | #NULL! | #NULL! | 20 | #NULL! | #NULL! | #NULL! | #NULL! | #NULL! | #NULL! | #NULL! | #NULL! | #NULL! | https://tl-led.ru/storage/products/files/10/УТ000012848/main_image_LPO 600 Opal.jpg | #NULL! | #ПУСТО! | https://tl-led.ru/storage/products/files/10/УТ000012848/illuminator_dimensions_ГЧ Office GR 588x190х40.png | https://tl-led.ru/storage/products/files/10/УТ000012848/kss_O.jpg | #NULL! | #NULL! | #NULL! | #NULL! | #NULL! | #NULL!
УТ000012865 | ОФИСНЫЙ СВЕТИЛЬНИК TL-Office 30 GR 588x588 PRS 850 | Серия | TL-Office 30 GR 588x588 PRS 850 | Office 30 GR 588x588 PRS | Офисное освещение | 32,2 | 4 960 | 3 968 | 123,23 | 24 | Г (80°) глубокая | 5 000 | 80 | ≤ 1% | Osram DURIS E 2835 GW JTLQS1.EM 5000K | 100 000 | 1,5 | Нет | Аргос-Электрон | ИПС 39-350Т IP20 ОФИС 0211 | 198 B - 242 B AC | 178 B - 278 B AC | 45 | 47 ~ 63 Гц | 20 | СтепеньЗащитыСветильника | Нет | отсутствует | Нет | #NULL! | #NULL! | 1 кВ (L-N), 2 кВ (L-PE, N-PE) | Соответствует ТР ТС 020/2011 "Электромагнитная совместимость технических средств" | Соответствует ТР ТС 004/2011 "О безопасности низковольтного оборудования" | Да | > 1,5 кВ АС | вход-выход > 200 МОм; вход-земля > 200 МОм; выход-земля > 200 МОм | 1 | Да | ≥87.0% | ≥0.96 | 0,2 А | #NULL! | #NULL! | Восстанавливается | 175 | Металл | Микропризма | Алюминий | Встраиваемый / Универсальный | 0,5-35 Гц, 5м/с2, 30 мин | #NULL! | #NULL! | от -25° до +40° | УХЛ4 | 0,111 | 60 | 65,92 | 860 266 | 588х588х40 | #NULL! | 2,55 | 2 | 0,037 | 5,6 | 630 | 95 | 610 | #NULL! | #NULL! | #NULL! | #NULL! | #NULL! | #NULL! | #NULL! | #NULL! | #NULL! | #NULL! | #NULL! | #NULL! | 4 | #NULL! | #NULL! | #NULL! | #NULL! | #NULL! | #NULL! | #NULL! | #NULL! | #NULL! | 30 | #NULL! | #NULL! | #NULL! | #NULL! | #NULL! | #NULL! | #NULL! | #NULL! | #NULL! | https://tl-led.ru/storage/products/files/10/УТ000012865/main_image_TL_Office_GR_588x588_PRS.jpg | #NULL! | #ПУСТО! | https://tl-led.ru/storage/products/files/10/УТ000012865/illuminator_dimensions_ГЧ Office GR 588x588х40.png | https://tl-led.ru/storage/products/files/10/УТ000012865/kss_PROM PRS.jpg | #NULL! | #NULL! | #NULL! | #NULL! | #NULL! | #NULL!
УТ000012864 | ОФИСНЫЙ СВЕТИЛЬНИК TL-Office 30 GR 588x588 PRS 840 | Серия | TL-Office 30 GR 588x588 PRS 840 | Office 30 GR 588x588 PRS | Офисное освещение | 32,2 | 4 960 | 3 968 | 123,23 | 24 | Г (80°) глубокая | 4 000 | 80 | ≤ 1% | Osram DURIS E 2835 GW JTLQS1.EM 4000K | 100 000 | 1,5 | Нет | Аргос-Электрон | ИПС 39-350Т IP20 ОФИС 0211 | 198 B - 242 B AC | 178 B - 278 B AC | 45 | 47 ~ 63 Гц | 20 | СтепеньЗащитыСветильника | Нет | отсутствует | Нет | #NULL! | #NULL! | 1 кВ (L-N), 2 кВ (L-PE, N-PE) | Соответствует ТР ТС 020/2011 "Электромагнитная совместимость технических средств" | Соответствует ТР ТС 004/2011 "О безопасности низковольтного оборудования" | Да | > 1,5 кВ АС | вход-выход > 200 МОм; вход-земля > 200 МОм; выход-земля > 200 МОм | 1 | Да | ≥87.0% | ≥0.96 | 0,2 А | #NULL! | #NULL! | Восстанавливается | 175 | Металл | Микропризма | Алюминий | Встраиваемый / Универсальный | 0,5-35 Гц, 5м/с2, 30 мин | #NULL! | #NULL! | от -25° до +40° | УХЛ4 | 0,111 | 60 | 65,92 | 860 266 | 588х588х40 | #NULL! | 2,55 | 2 | 0,037 | 5,6 | 630 | 95 | 610 | #NULL! | #NULL! | #NULL! | #NULL! | #NULL! | #NULL! | #NULL! | #NULL! | #NULL! | #NULL! | #NULL! | #NULL! | 4 | #NULL! | #NULL! | #NULL! | #NULL! | #NULL! | #NULL! | #NULL! | #NULL! | #NULL! | 30 | #NULL! | #NULL! | #NULL! | #NULL! | #NULL! | #NULL! | #NULL! | #NULL! | #NULL! | https://tl-led.ru/storage/products/files/10/УТ000012864/main_image_TL_Office_GR_588x588_PRS.jpg | #NULL! | #ПУСТО! | https://tl-led.ru/storage/products/files/10/УТ000012864/illuminator_dimensions_ГЧ Office GR 588x588х40.png | https://tl-led.ru/storage/products/files/10/УТ000012864/kss_PROM PRS.jpg | #NULL! | #NULL! | #NULL! | #NULL! | #NULL! | #NULL!
УТ000012867 | ОФИСНЫЙ СВЕТИЛЬНИК TL-Office 30 GR 588x588 OPL 850 | Серия | TL-Office 30 GR 588x588 OPL 850 | Office 30 GR 588x588 OPL | Офисное освещение | 32,2 | 4 960 | 3 472 | 107,826 | 24 | D (120°) косинусная | 5 000 | 80 | ≤ 1% | Osram DURIS E 2835 GW JTLQS1.EM 5000K | 100 000 | 1,5 | Нет | Аргос-Электрон | ИПС 39-350Т IP20 ОФИС 0211 | 198 B - 242 B AC | 178 B - 278 B AC | 45 | 47 ~ 63 Гц | 20 | СтепеньЗащитыСветильника | Нет | отсутствует | Нет | #NULL! | #NULL! | 1 кВ (L-N), 2 кВ (L-PE, N-PE) | Соответствует ТР ТС 020/2011 "Электромагнитная совместимость технических средств" | Соответствует ТР ТС 004/2011 "О безопасности низковольтного оборудования" | Да | > 1,5 кВ АС | вход-выход > 200 МОм; вход-земля > 200 МОм; выход-земля > 200 МОм | 1 | Да | ≥87.0% | ≥0.96 | 0,2 А | #NULL! | #NULL! | Восстанавливается | 175 | Металл | OPL | Алюминий | Встраиваемый / Универсальный | 0,5-35 Гц, 5м/с2, 30 мин | #NULL! | #NULL! | от -25° до +40° | УХЛ4 | 0,126 | 60 | 65,92 | 860 266 | 588х588х40 | #NULL! | 2,55 | 2 | 0,037 | 5,6 | 630 | 95 | 610 | #NULL! | #NULL! | #NULL! | #NULL! | #NULL! | #NULL! | #NULL! | #NULL! | #NULL! | #NULL! | #NULL! | #NULL! | 4 | #NULL! | #NULL! | #NULL! | #NULL! | #NULL! | #NULL! | #NULL! | #NULL! | #NULL! | 30 | #NULL! | #NULL! | #NULL! | #NULL! | #NULL! | #NULL! | #NULL! | #NULL! | #NULL! | https://tl-led.ru/storage/products/files/10/УТ000012867/main_image_TL_Office_GR_588x588_OPL.jpg | #NULL! | #ПУСТО! | https://tl-led.ru/storage/products/files/10/УТ000012867/illuminator_dimensions_ГЧ Office GR 588x588х40.png | https://tl-led.ru/storage/products/files/10/УТ000012867/kss_O.jpg | #NULL! | #NULL! | #NULL! | #NULL! | #NULL! | #NULL!
УТ000012866 | ОФИСНЫЙ СВЕТИЛЬНИК TL-Office 30 GR 588x588 OPL 840 | Серия | TL-Office 30 GR 588x588 OPL 840 | Office 30 GR 588x588 OPL | Офисное освещение | 32,2 | 4 960 | 3 472 | 107,826 | 24 | D (120°) косинусная | 4 000 | 80 | ≤ 1% | Osram DURIS E 2835 GW JTLQS1.EM 4000K | 100 000 | 1,5 | Нет | Аргос-Электрон | ИПС 39-350Т IP20 ОФИС 0211 | 198 B - 242 B AC | 178 B - 278 B AC | 45 | 47 ~ 63 Гц | 20 | СтепеньЗащитыСветильника | Нет | отсутствует | Нет | #NULL! | #NULL! | 1 кВ (L-N), 2 кВ (L-PE, N-PE) | Соответствует ТР ТС 020/2011 "Электромагнитная совместимость технических средств" | Соответствует ТР ТС 004/2011 "О безопасности низковольтного оборудования" | Да | > 1,5 кВ АС | вход-выход > 200 МОм; вход-земля > 200 МОм; выход-земля > 200 МОм | 1 | Да | ≥87.0% | ≥0.96 | 0,2 А | #NULL! | #NULL! | Восстанавливается | 175 | Металл | OPL | Алюминий | Встраиваемый / Универсальный | 0,5-35 Гц, 5м/с2, 30 мин | #NULL! | #NULL! | от -25° до +40° | УХЛ4 | 0,126 | 60 | 65,92 | 860 266 | 588х588х40 | #NULL! | 2,55 | 2 | 0,037 | 5,6 | 630 | 95 | 610 | #NULL! | #NULL! | #NULL! | #NULL! | #NULL! | #NULL! | #NULL! | #NULL! | #NULL! | #NULL! | #NULL! | #NULL! | 4 | #NULL! | #NULL! | #NULL! | #NULL! | #NULL! | #NULL! | #NULL! | #NULL! | #NULL! | 30 | #NULL! | #NULL! | #NULL! | #NULL! | #NULL! | #NULL! | #NULL! | #NULL! | #NULL! | https://tl-led.ru/storage/products/files/10/УТ000012866/main_image_TL_Office_GR_588x588_OPL.jpg | #NULL! | #ПУСТО! | https://tl-led.ru/storage/products/files/10/УТ000012866/illuminator_dimensions_ГЧ Office GR 588x588х40.png | https://tl-led.ru/storage/products/files/10/УТ000012866/kss_O.jpg | #NULL! | #NULL! | #NULL! | #NULL! | #NULL! | #NULL!
УТ000012855 | ОФИСНЫЙ СВЕТИЛЬНИК TL-Office 30 GR 1188x190 PRS 850 | Серия | TL-Office 30 GR 1188x190 PRS 850 | Office 30 GR 1188x190 PRS | Офисное освещение | 32,2 | 4 960 | 3 968 | 123,23 | 24 | Г (80°) глубокая | 5 000 | 80 | ≤ 1% | Osram DURIS E 2835 GW JTLQS1.EM 5000K | 100 000 | 1,5 | Нет | Аргос-Электрон | ИПС 39-350Т IP20 ОФИС 0211 | 198 B - 242 B AC | 178 B - 278 B AC | 45 | 47 ~ 63 Гц | 20 | СтепеньЗащитыСветильника | Нет | отсутствует | Нет | #NULL! | #NULL! | 1 кВ (L-N), 2 кВ (L-PE, N-PE) | Соответствует ТР ТС 020/2011 "Электромагнитная совместимость технических средств" | Соответствует ТР ТС 004/2011 "О безопасности низковольтного оборудования" | Да | > 1,5 кВ АС | вход-выход > 200 МОм; вход-земля > 200 МОм; выход-земля > 200 МОм | 1 | Да | ≥87.0% | ≥0.96 | 0,2 А | #NULL! | #NULL! | Восстанавливается | 175 | Металл | Микропризма | Алюминий | Встраиваемый / Универсальный | 0,5-35 Гц, 5м/с2, 30 мин | #NULL! | #NULL! | от -25° до +40° | УХЛ4 | 0,111 | 60 | 65,92 | 860 266 | 1188х190х40 | #NULL! | 2,55 | 2 | 0,024 | 5,6 | 1 230 | 90 | 215 | #NULL! | #NULL! | #NULL! | #NULL! | #NULL! | #NULL! | #NULL! | #NULL! | #NULL! | #NULL! | #NULL! | #NULL! | 4 | #NULL! | #NULL! | #NULL! | #NULL! | #NULL! | #NULL! | #NULL! | #NULL! | #NULL! | 30 | #NULL! | #NULL! | #NULL! | #NULL! | #NULL! | #NULL! | #NULL! | #NULL! | #NULL! | https://tl-led.ru/storage/products/files/10/УТ000012855/main_image_LPO 1200 PRS.jpg | #NULL! | #ПУСТО! | https://tl-led.ru/storage/products/files/10/УТ000012855/illuminator_dimensions_ГЧ Office GR 1188x190х40.png | https://tl-led.ru/storage/products/files/10/УТ000012855/kss_PROM PRS.jpg | #NULL! | #NULL! | #NULL! | #NULL! | #NULL! | #NULL!
УТ000012854 | ОФИСНЫЙ СВЕТИЛЬНИК TL-Office 30 GR 1188x190 PRS 840 | Серия | TL-Office 30 GR 1188x190 PRS 840 | Office 30 GR 1188x190 PRS | Офисное освещение | 32,2 | 4 960 | 3 968 | 123,23 | 24 | Г (80°) глубокая | 4 000 | 80 | ≤ 1% | Osram DURIS E 2835 GW JTLQS1.EM 4000K | 100 000 | 1,5 | Нет | Аргос-Электрон | ИПС 39-350Т IP20 ОФИС 0211 | 198 B - 242 B AC | 178 B - 278 B AC | 45 | 47 ~ 63 Гц | 20 | СтепеньЗащитыСветильника | Нет | отсутствует | Нет | #NULL! | #NULL! | 1 кВ (L-N), 2 кВ (L-PE, N-PE) | Соответствует ТР ТС 020/2011 "Электромагнитная совместимость технических средств" | Соответствует ТР ТС 004/2011 "О безопасности низковольтного оборудования" | Да | > 1,5 кВ АС | вход-выход > 200 МОм; вход-земля > 200 МОм; выход-земля > 200 МОм | 1 | Да | ≥87.0% | ≥0.96 | 0,2 А | #NULL! | #NULL! | Восстанавливается | 175 | Металл | Микропризма | Алюминий | Встраиваемый / Универсальный | 0,5-35 Гц, 5м/с2, 30 мин | #NULL! | #NULL! | от -25° до +40° | УХЛ4 | 0,111 | 60 | 65,92 | 860 266 | 1188х190х40 | #NULL! | 2,55 | 2 | 0,024 | 5,6 | 1 230 | 90 | 215 | #NULL! | #NULL! | #NULL! | #NULL! | #NULL! | #NULL! | #NULL! | #NULL! | #NULL! | #NULL! | #NULL! | #NULL! | 4 | #NULL! | #NULL! | #NULL! | #NULL! | #NULL! | #NULL! | #NULL! | #NULL! | #NULL! | 30 | #NULL! | #NULL! | #NULL! | #NULL! | #NULL! | #NULL! | #NULL! | #NULL! | #NULL! | https://tl-led.ru/storage/products/files/10/УТ000012854/main_image_LPO 1200 PRS.jpg | #NULL! | #ПУСТО! | https://tl-led.ru/storage/products/files/10/УТ000012854/illuminator_dimensions_ГЧ Office GR 1188x190х40.png | https://tl-led.ru/storage/products/files/10/УТ000012854/kss_PROM PRS.jpg | #NULL! | #NULL! | #NULL! | #NULL! | #NULL! | #NULL!
УТ000012853 | ОФИСНЫЙ СВЕТИЛЬНИК TL-Office 30 GR 1188x190 OPL 850 | Серия | TL-Office 30 GR 1188x190 OPL 850 | Office 30 GR 1188x190 OPL | Офисное освещение | 32,2 | 4 960 | 3 472 | 107,826 | 24 | D (120°) косинусная | 5 000 | 80 | ≤ 1% | Osram DURIS E 2835 GW JTLQS1.EM 5000K | 100 000 | 1,5 | Нет | Аргос-Электрон | ИПС 39-350Т IP20 ОФИС 0211 | 198 B - 242 B AC | 178 B - 278 B AC | 45 | 47 ~ 63 Гц | 20 | СтепеньЗащитыСветильника | Нет | отсутствует | Нет | #NULL! | #NULL! | 1 кВ (L-N), 2 кВ (L-PE, N-PE) | Соответствует ТР ТС 020/2011 "Электромагнитная совместимость технических средств" | Соответствует ТР ТС 004/2011 "О безопасности низковольтного оборудования" | Да | > 1,5 кВ АС | вход-выход > 200 МОм; вход-земля > 200 МОм; выход-земля > 200 МОм | 1 | Да | ≥87.0% | ≥0.96 | 0,2 А | #NULL! | #NULL! | Восстанавливается | 175 | Металл | OPL | Алюминий | Встраиваемый / Универсальный | 0,5-35 Гц, 5м/с2, 30 мин | #NULL! | #NULL! | от -25° до +40° | УХЛ4 | 0,126 | 60 | 65,92 | 860 266 | 1188х190х40 | #NULL! | 2,55 | 2 | 0,024 | 5,6 | 1 230 | 90 | 215 | #NULL! | #NULL! | #NULL! | #NULL! | #NULL! | #NULL! | #NULL! | #NULL! | #NULL! | #NULL! | #NULL! | #NULL! | 4 | #NULL! | #NULL! | #NULL! | #NULL! | #NULL! | #NULL! | #NULL! | #NULL! | #NULL! | 30 | #NULL! | #NULL! | #NULL! | #NULL! | #NULL! | #NULL! | #NULL! | #NULL! | #NULL! | https://tl-led.ru/storage/products/files/10/УТ000012853/main_image_LPO 1200 OPL.jpg | #NULL! | #ПУСТО! | https://tl-led.ru/storage/products/files/10/УТ000012853/illuminator_dimensions_ГЧ Office GR 1188x190х40.png | https://tl-led.ru/storage/products/files/10/УТ000012853/kss_O.jpg | #NULL! | #NULL! | #NULL! | #NULL! | #NULL! | #NULL!
УТ000012852 | ОФИСНЫЙ СВЕТИЛЬНИК TL-Office 30 GR 1188x190 OPL 840 | Серия | TL-Office 30 GR 1188x190 OPL 840 | Office 30 GR 1188x190 OPL | Офисное освещение | 32,2 | 4 960 | 3 472 | 107,826 | 24 | D (120°) косинусная | 4 000 | 80 | ≤ 1% | Osram DURIS E 2835 GW JTLQS1.EM 4000K | 100 000 | 1,5 | Нет | Аргос-Электрон | ИПС 39-350Т IP20 ОФИС 0211 | 198 B - 242 B AC | 178 B - 278 B AC | 45 | 47 ~ 63 Гц | 20 | СтепеньЗащитыСветильника | Нет | отсутствует | Нет | #NULL! | #NULL! | 1 кВ (L-N), 2 кВ (L-PE, N-PE) | Соответствует ТР ТС 020/2011 "Электромагнитная совместимость технических средств" | Соответствует ТР ТС 004/2011 "О безопасности низковольтного оборудования" | Да | > 1,5 кВ АС | вход-выход > 200 МОм; вход-земля > 200 МОм; выход-земля > 200 МОм | 1 | Да | ≥87.0% | ≥0.96 | 0,2 А | #NULL! | #NULL! | Восстанавливается | 175 | Металл | OPL | Алюминий | Встраиваемый / Универсальный | 0,5-35 Гц, 5м/с2, 30 мин | #NULL! | #NULL! | от -25° до +40° | УХЛ4 | 0,126 | 60 | 65,92 | 860 266 | 1188х190х40 | #NULL! | 2,55 | 2 | 0,024 | 5,6 | 1 230 | 90 | 215 | #NULL! | #NULL! | #NULL! | #NULL! | #NULL! | #NULL! | #NULL! | #NULL! | #NULL! | #NULL! | #NULL! | #NULL! | 4 | #NULL! | #NULL! | #NULL! | #NULL! | #NULL! | #NULL! | #NULL! | #NULL! | #NULL! | 30 | #NULL! | #NULL! | #NULL! | #NULL! | #NULL! | #NULL! | #NULL! | #NULL! | #NULL! | https://tl-led.ru/storage/products/files/10/УТ000012852/main_image_LPO 1200 OPL.jpg | #NULL! | #ПУСТО! | https://tl-led.ru/storage/products/files/10/УТ000012852/illuminator_dimensions_ГЧ Office GR 1188x190х40.png | https://tl-led.ru/storage/products/files/10/УТ000012852/kss_O.jpg | #NULL! | #NULL! | #NULL! | #NULL! | #NULL! | #NULL!
УТ000012875 | ОФИСНЫЙ СВЕТИЛЬНИК TL-Office 40 GR 588x588 PRS 850 | Серия | TL-Office 40 GR 588x588 PRS 850 | Office 40 GR 588x588 PRS | Офисное освещение | 40,2 | 6 200 | 4 960 | 123,383 | 32 | Г (80°) глубокая | 5 000 | 80 | ≤ 1% | Osram DURIS E 2835 GW JTLQS1.EM 5000K | 100 000 | 1,5 | Нет | Аргос-Электрон | ИПС 39-350Т IP20 ОФИС 0211 | 198 B - 242 B AC | 178 B - 278 B AC | 45 | 47 ~ 63 Гц | 20 | СтепеньЗащитыСветильника | Нет | отсутствует | Нет | #NULL! | #NULL! | 1 кВ (L-N), 2 кВ (L-PE, N-PE) | Соответствует ТР ТС 020/2011 "Электромагнитная совместимость технических средств" | Соответствует ТР ТС 004/2011 "О безопасности низковольтного оборудования" | Да | > 1,5 кВ АС | вход-выход > 200 МОм; вход-земля > 200 МОм; выход-земля > 200 МОм | 1 | Да | ≥87.0% | ≥0.96 | 0,2 А | #NULL! | #NULL! | Восстанавливается | 175 | Металл | Микропризма | Алюминий | Встраиваемый / Универсальный | 0,5-35 Гц, 5м/с2, 30 мин | #NULL! | #NULL! | от -20° до +40° | УХЛ4 | 0,11 | 60 | 82,297 | 860 266 | 588х588х40 | #NULL! | 2,55 | 2 | 0,037 | 5,6 | 630 | 95 | 610 | #NULL! | #NULL! | #NULL! | #NULL! | #NULL! | #NULL! | #NULL! | #NULL! | #NULL! | #NULL! | #NULL! | #NULL! | 4 | #NULL! | #NULL! | #NULL! | #NULL! | #NULL! | #NULL! | #NULL! | #NULL! | #NULL! | 40 | #NULL! | #NULL! | #NULL! | #NULL! | #NULL! | #NULL! | #NULL! | #NULL! | #NULL! | https://tl-led.ru/storage/products/files/10/УТ000012875/main_image_TL_Office_GR_588x588_PRS.jpg | #NULL! | #ПУСТО! | https://tl-led.ru/storage/products/files/10/УТ000012875/illuminator_dimensions_ГЧ Office GR 588x588х40.png | https://tl-led.ru/storage/products/files/10/УТ000012875/kss_PROM PRS.jpg | #NULL! | #NULL! | #NULL! | #NULL! | #NULL! | #NULL!
УТ000012868 | ОФИСНЫЙ СВЕТИЛЬНИК TL-Office 40 GR 588x588 PRS 840 | Серия | TL-Office 40 GR 588x588 PRS 840 | Office 40 GR 588x588 PRS | Офисное освещение | 40,2 | 6 200 | 4 960 | 123,383 | 32 | Г (80°) глубокая | 4 000 | 80 | ≤ 1% | Osram DURIS E 2835 GW JTLQS1.EM 4000K | 100 000 | 1,5 | Нет | Аргос-Электрон | ИПС 39-350Т IP20 ОФИС 0211 | 198 B - 242 B AC | 178 B - 278 B AC | 45 | 47 ~ 63 Гц | 20 | СтепеньЗащитыСветильника | Нет | отсутствует | Нет | #NULL! | #NULL! | 1 кВ (L-N), 2 кВ (L-PE, N-PE) | Соответствует ТР ТС 020/2011 "Электромагнитная совместимость технических средств" | Соответствует ТР ТС 004/2011 "О безопасности низковольтного оборудования" | Да | > 1,5 кВ АС | вход-выход > 200 МОм; вход-земля > 200 МОм; выход-земля > 200 МОм | 1 | Да | ≥87.0% | ≥0.96 | 0,2 А | #NULL! | #NULL! | Восстанавливается | 175 | Металл | Микропризма | Алюминий | Встраиваемый / Универсальный | 0,5-35 Гц, 5м/с2, 30 мин | #NULL! | #NULL! | от -20° до +40° | УХЛ4 | 0,11 | 60 | 82,297 | 860 266 | 588х588х40 | #NULL! | 2,55 | 2 | 0,037 | 5,6 | 630 | 95 | 610 | #NULL! | #NULL! | #NULL! | #NULL! | #NULL! | #NULL! | #NULL! | #NULL! | #NULL! | #NULL! | #NULL! | #NULL! | 4 | #NULL! | #NULL! | #NULL! | #NULL! | #NULL! | #NULL! | #NULL! | #NULL! | #NULL! | 40 | #NULL! | #NULL! | #NULL! | #NULL! | #NULL! | #NULL! | #NULL! | #NULL! | #NULL! | https://tl-led.ru/storage/products/files/10/УТ000012868/main_image_TL_Office_GR_588x588_PRS.jpg | #NULL! | #ПУСТО! | https://tl-led.ru/storage/products/files/10/УТ000012868/illuminator_dimensions_ГЧ Office GR 588x588х40.png | https://tl-led.ru/storage/products/files/10/УТ000012868/kss_PROM PRS.jpg | #NULL! | #NULL! | #NULL! | #NULL! | #NULL! | #NULL!
УТ000012870 | ОФИСНЫЙ СВЕТИЛЬНИК TL-Office 40 GR 588x588 OPL 850 | Серия | TL-Office 40 GR 588x588 OPL 850 | Office 40 GR 588x588 OPL | Офисное освещение | 40,2 | 6 200 | 4 340 | 107,96 | 32 | D (120°) косинусная | 5 000 | 80 | ≤ 1% | Osram DURIS E 2835 GW JTLQS1.EM 5000K | 100 000 | 1,5 | Нет | Аргос-Электрон | ИПС 39-350Т IP20 ОФИС 0211 | 198 B - 242 B AC | 178 B - 278 B AC | 45 | 47 ~ 63 Гц | 20 | СтепеньЗащитыСветильника | Нет | отсутствует | Нет | #NULL! | #NULL! | 1 кВ (L-N), 2 кВ (L-PE, N-PE) | Соответствует ТР ТС 020/2011 "Электромагнитная совместимость технических средств" | Соответствует ТР ТС 004/2011 "О безопасности низковольтного оборудования" | Да | > 1,5 кВ АС | вход-выход > 200 МОм; вход-земля > 200 МОм; выход-земля > 200 МОм | 1 | Да | ≥87.0% | ≥0.96 | 0,2 А | #NULL! | #NULL! | Восстанавливается | 175 | Металл | OPL | Алюминий | Встраиваемый / Универсальный | 0,5-35 Гц, 5м/с2, 30 мин | #NULL! | #NULL! | от -20° до +40° | УХЛ4 | 0,126 | 60 | 82,297 | 860 266 | 588х588х40 | #NULL! | 2,55 | 2 | 0,037 | 5,6 | 630 | 95 | 610 | #NULL! | #NULL! | #NULL! | #NULL! | #NULL! | #NULL! | #NULL! | #NULL! | #NULL! | #NULL! | #NULL! | #NULL! | 4 | #NULL! | #NULL! | #NULL! | #NULL! | #NULL! | #NULL! | #NULL! | #NULL! | #NULL! | 40 | #NULL! | #NULL! | #NULL! | #NULL! | #NULL! | #NULL! | #NULL! | #NULL! | #NULL! | https://tl-led.ru/storage/products/files/10/УТ000012870/main_image_TL_Office_GR_588x588_OPL.jpg | #NULL! | #ПУСТО! | https://tl-led.ru/storage/products/files/10/УТ000012870/illuminator_dimensions_ГЧ Office GR 588x588х40.png | https://tl-led.ru/storage/products/files/10/УТ000012870/kss_O.jpg | #NULL! | #NULL! | #NULL! | #NULL! | #NULL! | #NULL!
УТ000012869 | ОФИСНЫЙ СВЕТИЛЬНИК TL-Office 40 GR 588x588 OPL 840 | Серия | TL-Office 40 GR 588x588 OPL 840 | Office 40 GR 588x588 OPL | Офисное освещение | 40,2 | 6 200 | 4 340 | 107,96 | 32 | D (120°) косинусная | 4 000 | 80 | ≤ 1% | Osram DURIS E 2835 GW JTLQS1.EM 4000K | 100 000 | 1,5 | Нет | Аргос-Электрон | ИПС 39-350Т IP20 ОФИС 0211 | 198 B - 242 B AC | 178 B - 278 B AC | 45 | 47 ~ 63 Гц | 20 | СтепеньЗащитыСветильника | Нет | отсутствует | Нет | #NULL! | #NULL! | 1 кВ (L-N), 2 кВ (L-PE, N-PE) | Соответствует ТР ТС 020/2011 "Электромагнитная совместимость технических средств" | Соответствует ТР ТС 004/2011 "О безопасности низковольтного оборудования" | Да | > 1,5 кВ АС | вход-выход > 200 МОм; вход-земля > 200 МОм; выход-земля > 200 МОм | 1 | Да | ≥87.0% | ≥0.96 | 0,2 А | #NULL! | #NULL! | Восстанавливается | 175 | Металл | OPL | Алюминий | Встраиваемый / Универсальный | 0,5-35 Гц, 5м/с2, 30 мин | #NULL! | #NULL! | от -20° до +40° | УХЛ4 | 0,126 | 60 | 82,297 | 860 266 | 588х588х40 | #NULL! | 2,55 | 2 | 0,037 | 5,6 | 630 | 95 | 610 | #NULL! | #NULL! | #NULL! | #NULL! | #NULL! | #NULL! | #NULL! | #NULL! | #NULL! | #NULL! | #NULL! | #NULL! | 4 | #NULL! | #NULL! | #NULL! | #NULL! | #NULL! | #NULL! | #NULL! | #NULL! | #NULL! | 40 | #NULL! | #NULL! | #NULL! | #NULL! | #NULL! | #NULL! | #NULL! | #NULL! | #NULL! | https://tl-led.ru/storage/products/files/10/УТ000012869/main_image_TL_Office_GR_588x588_OPL.jpg | #NULL! | #ПУСТО! | https://tl-led.ru/storage/products/files/10/УТ000012869/illuminator_dimensions_ГЧ Office GR 588x588х40.png | https://tl-led.ru/storage/products/files/10/УТ000012869/kss_O.jpg | #NULL! | #NULL! | #NULL! | #NULL! | #NULL! | #NULL!
УТ000012859 | ОФИСНЫЙ СВЕТИЛЬНИК TL-Office 40 GR 1188x190 PRS 850 | Серия | TL-Office 40 GR 1188x190 PRS 850 | Office 40 GR 1188x190 PRS | Офисное освещение | 40,2 | 6 200 | 4 960 | 123,383 | 32 | Г (80°) глубокая | 5 000 | 80 | ≤ 1% | Osram DURIS E 2835 GW JTLQS1.EM 5000K | 100 000 | 1,5 | Нет | Аргос-Электрон | ИПС 39-350Т IP20 ОФИС 0211 | 198 B - 242 B AC | 178 B - 278 B AC | 45 | 47 ~ 63 Гц | 20 | СтепеньЗащитыСветильника | Нет | отсутствует | Нет | #NULL! | #NULL! | 1 кВ (L-N), 2 кВ (L-PE, N-PE) | Соответствует ТР ТС 020/2011 "Электромагнитная совместимость технических средств" | Соответствует ТР ТС 004/2011 "О безопасности низковольтного оборудования" | Да | > 1,5 кВ АС | вход-выход > 200 МОм; вход-земля > 200 МОм; выход-земля > 200 МОм | 1 | Да | ≥87.0% | ≥0.96 | 0,2 А | #NULL! | #NULL! | Восстанавливается | 175 | Металл | Микропризма | Алюминий | Встраиваемый / Универсальный | 0,5-35 Гц, 5м/с2, 30 мин | #NULL! | #NULL! | от -20° до +40° | УХЛ4 | 0,11 | 60 | 82,297 | 860 266 | 1188х190х40 | #NULL! | 2,55 | 2 | 0,024 | 5,6 | 1 230 | 90 | 215 | #NULL! | #NULL! | #NULL! | #NULL! | #NULL! | #NULL! | #NULL! | #NULL! | #NULL! | #NULL! | #NULL! | #NULL! | 4 | #NULL! | #NULL! | #NULL! | #NULL! | #NULL! | #NULL! | #NULL! | #NULL! | #NULL! | 40 | #NULL! | #NULL! | #NULL! | #NULL! | #NULL! | #NULL! | #NULL! | #NULL! | #NULL! | https://tl-led.ru/storage/products/files/10/УТ000012859/main_image_LPO 1200 PRS.jpg | #NULL! | #ПУСТО! | https://tl-led.ru/storage/products/files/10/УТ000012859/illuminator_dimensions_ГЧ Office GR 1188x190х40.png | https://tl-led.ru/storage/products/files/10/УТ000012859/kss_PROM PRS.jpg | #NULL! | #NULL! | #NULL! | #NULL! | #NULL! | #NULL!
УТ000012858 | ОФИСНЫЙ СВЕТИЛЬНИК TL-Office 40 GR 1188x190 PRS 840 | Серия | TL-Office 40 GR 1188x190 PRS 840 | Office 40 GR 1188x190 PRS | Офисное освещение | 40,2 | 6 200 | 4 960 | 123,383 | 32 | Г (80°) глубокая | 4 000 | 80 | ≤ 1% | Osram DURIS E 2835 GW JTLQS1.EM 4000K | 100 000 | 1,5 | Нет | Аргос-Электрон | ИПС 39-350Т IP20 ОФИС 0211 | 198 B - 242 B AC | 178 B - 278 B AC | 45 | 47 ~ 63 Гц | 20 | СтепеньЗащитыСветильника | Нет | отсутствует | Нет | #NULL! | #NULL! | 1 кВ (L-N), 2 кВ (L-PE, N-PE) | Соответствует ТР ТС 020/2011 "Электромагнитная совместимость технических средств" | Соответствует ТР ТС 004/2011 "О безопасности низковольтного оборудования" | Да | > 1,5 кВ АС | вход-выход > 200 МОм; вход-земля > 200 МОм; выход-земля > 200 МОм | 1 | Да | ≥87.0% | ≥0.96 | 0,2 А | #NULL! | #NULL! | Восстанавливается | 175 | Металл | Микропризма | Алюминий | Встраиваемый / Универсальный | 0,5-35 Гц, 5м/с2, 30 мин | #NULL! | #NULL! | от -20° до +40° | УХЛ4 | 0,11 | 60 | 82,297 | 860 266 | 1188х190х40 | #NULL! | 2,55 | 2 | 0,024 | 5,6 | 1 230 | 90 | 215 | #NULL! | #NULL! | #NULL! | #NULL! | #NULL! | #NULL! | #NULL! | #NULL! | #NULL! | #NULL! | #NULL! | #NULL! | 4 | #NULL! | #NULL! | #NULL! | #NULL! | #NULL! | #NULL! | #NULL! | #NULL! | #NULL! | 40 | #NULL! | #NULL! | #NULL! | #NULL! | #NULL! | #NULL! | #NULL! | #NULL! | #NULL! | https://tl-led.ru/storage/products/files/10/УТ000012858/main_image_LPO 1200 PRS.jpg | #NULL! | #ПУСТО! | https://tl-led.ru/storage/products/files/10/УТ000012858/illuminator_dimensions_ГЧ Office GR 1188x190х40.png | https://tl-led.ru/storage/products/files/10/УТ000012858/kss_PROM PRS.jpg | #NULL! | #NULL! | #NULL! | #NULL! | #NULL! | #NULL!
УТ000012857 | ОФИСНЫЙ СВЕТИЛЬНИК TL-Office 40 GR 1188x190 OPL 850 | Серия | TL-Office 40 GR 1188x190 OPL 850 | Office 40 GR 1188x190 OPL | Офисное освещение | 40,2 | 6 200 | 4 340 | 107,96 | 32 | D (120°) косинусная | 5 000 | 80 | ≤ 1% | Osram DURIS E 2835 GW JTLQS1.EM 5000K | 100 000 | 1,5 | Нет | Аргос-Электрон | ИПС 39-350Т IP20 ОФИС 0211 | 198 B - 242 B AC | 178 B - 278 B AC | 45 | 47 ~ 63 Гц | 20 | СтепеньЗащитыСветильника | Нет | отсутствует | Нет | #NULL! | #NULL! | 1 кВ (L-N), 2 кВ (L-PE, N-PE) | Соответствует ТР ТС 020/2011 "Электромагнитная совместимость технических средств" | Соответствует ТР ТС 004/2011 "О безопасности низковольтного оборудования" | Да | > 1,5 кВ АС | вход-выход > 200 МОм; вход-земля > 200 МОм; выход-земля > 200 МОм | 1 | Да | ≥87.0% | ≥0.96 | 0,2 А | #NULL! | #NULL! | Восстанавливается | 175 | Металл | OPL | Алюминий | Встраиваемый / Универсальный | 0,5-35 Гц, 5м/с2, 30 мин | #NULL! | #NULL! | от -20° до +40° | УХЛ4 | 0,126 | 60 | 82,297 | 860 266 | 1188х190х40 | #NULL! | 2,55 | 2 | 0,024 | 5,6 | 1 230 | 90 | 215 | #NULL! | #NULL! | #NULL! | #NULL! | #NULL! | #NULL! | #NULL! | #NULL! | #NULL! | #NULL! | #NULL! | #NULL! | 4 | #NULL! | #NULL! | #NULL! | #NULL! | #NULL! | #NULL! | #NULL! | #NULL! | #NULL! | 40 | #NULL! | #NULL! | #NULL! | #NULL! | #NULL! | #NULL! | #NULL! | #NULL! | #NULL! | https://tl-led.ru/storage/products/files/10/УТ000012857/main_image_LPO 1200 OPL.jpg | #NULL! | #ПУСТО! | https://tl-led.ru/storage/products/files/10/УТ000012857/illuminator_dimensions_ГЧ Office GR 1188x190х40.png | https://tl-led.ru/storage/products/files/10/УТ000012857/kss_O.jpg | #NULL! | #NULL! | #NULL! | #NULL! | #NULL! | #NULL!
УТ000012856 | ОФИСНЫЙ СВЕТИЛЬНИК TL-Office 40 GR 1188x190 OPL 840 | Серия | TL-Office 40 GR 1188x190 OPL 840 | Office 40 GR 1188x190 OPL | Офисное освещение | 40,2 | 6 200 | 4 340 | 107,96 | 32 | D (120°) косинусная | 4 000 | 80 | ≤ 1% | Osram DURIS E 2835 GW JTLQS1.EM 4000K | 100 000 | 1,5 | Нет | Аргос-Электрон | ИПС 39-350Т IP20 ОФИС 0211 | 198 B - 242 B AC | 178 B - 278 B AC | 45 | 47 ~ 63 Гц | 20 | СтепеньЗащитыСветильника | Нет | отсутствует | Нет | #NULL! | #NULL! | 1 кВ (L-N), 2 кВ (L-PE, N-PE) | Соответствует ТР ТС 020/2011 "Электромагнитная совместимость технических средств" | Соответствует ТР ТС 004/2011 "О безопасности низковольтного оборудования" | Да | > 1,5 кВ АС | вход-выход > 200 МОм; вход-земля > 200 МОм; выход-земля > 200 МОм | 1 | Да | ≥87.0% | ≥0.96 | 0,2 А | #NULL! | #NULL! | Восстанавливается | 175 | Металл | OPL | Алюминий | Встраиваемый / Универсальный | 0,5-35 Гц, 5м/с2, 30 мин | #NULL! | #NULL! | от -20° до +40° | УХЛ4 | 0,126 | 60 | 82,297 | 860 266 | 1188х190х40 | #NULL! | 2,55 | 2 | 0,024 | 5,6 | 1 230 | 90 | 215 | #NULL! | #NULL! | #NULL! | #NULL! | #NULL! | #NULL! | #NULL! | #NULL! | #NULL! | #NULL! | #NULL! | #NULL! | 4 | #NULL! | #NULL! | #NULL! | #NULL! | #NULL! | #NULL! | #NULL! | #NULL! | #NULL! | 40 | #NULL! | #NULL! | #NULL! | #NULL! | #NULL! | #NULL! | #NULL! | #NULL! | #NULL! | https://tl-led.ru/storage/products/files/10/УТ000012856/main_image_LPO 1200 OPL.jpg | #NULL! | #ПУСТО! | https://tl-led.ru/storage/products/files/10/УТ000012856/illuminator_dimensions_ГЧ Office GR 1188x190х40.png | https://tl-led.ru/storage/products/files/10/УТ000012856/kss_O.jpg | #NULL! | #NULL! | #NULL! | #NULL! | #NULL! | #NULL!
УТ000012872 | ОФИСНЫЙ СВЕТИЛЬНИК TL-Office 50 GR 588x588 PRS 850 | Серия | TL-Office 50 GR 588x588 PRS 850 | Office 50 GR 588x588 PRS | Офисное освещение | 48,2 | 7 441 | 5 952 | 123,485 | 40 | Г (80°) глубокая | 5 000 | 80 | ≤ 1% | Osram DURIS E 2835 GW JTLQS1.EM 5000K | 100 000 | 1,5 | Нет | Аргос-Электрон | ИПС 50-300Т IP20 ОФИС 0111 | 198 B - 253 B AC | 178 B - 278 B AC | 50 | 47 ~ 63 Гц | 20 | СтепеньЗащитыСветильника | Нет | отсутствует | Нет | #NULL! | #NULL! | 1 кВ (L-N), 2 кВ (L-PE, N-PE) | Соответствует ТР ТС 020/2011 "Электромагнитная совместимость технических средств" | Соответствует ТР ТС 004/2011 "О безопасности низковольтного оборудования | Да | > 1,5 кВ АС | вход-выход > 200 МОм; вход-земля > 200 МОм; выход-земля > 200 МОм | 1 | Да | ≥88.0% | ≥0.95 | 0,22 А | #NULL! | #NULL! | Восстанавливается | 175 | Металл | Микропризма | Алюминий | Встраиваемый / Универсальный | 0,5-35 Гц, 5м/с2, 30 мин | #NULL! | #NULL! | от -20° до +40° | УХЛ4 | 0,11 | 60 | 98,675 | 860 266 | 588х588х40 | #NULL! | 2,55 | 2 | 0,037 | 5,6 | 630 | 95 | 610 | #NULL! | #NULL! | #NULL! | #NULL! | #NULL! | #NULL! | #NULL! | #NULL! | #NULL! | #NULL! | #NULL! | #NULL! | 4 | #NULL! | #NULL! | #NULL! | #NULL! | #NULL! | #NULL! | #NULL! | #NULL! | #NULL! | 50 | #NULL! | #NULL! | #NULL! | #NULL! | #NULL! | #NULL! | #NULL! | #NULL! | #NULL! | https://tl-led.ru/storage/products/files/10/УТ000012872/main_image_TL_Office_GR_588x588_PRS.jpg | #NULL! | #ПУСТО! | https://tl-led.ru/storage/products/files/10/УТ000012872/illuminator_dimensions_ГЧ Office GR 588x588х40.png | https://tl-led.ru/storage/products/files/10/УТ000012872/kss_PROM PRS.jpg | #NULL! | #NULL! | #NULL! | #NULL! | #NULL! | #NULL!
УТ000012871 | ОФИСНЫЙ СВЕТИЛЬНИК TL-Office 50 GR 588x588 PRS 840 | Серия | TL-Office 50 GR 588x588 PRS 840 | Office 50 GR 588x588 PRS | Офисное освещение | 48,2 | 7 441 | 5 952 | 123,485 | 40 | Г (80°) глубокая | 4 000 | 80 | ≤ 1% | Osram DURIS E 2835 GW JTLQS1.EM 4000K | 100 000 | 1,5 | Нет | Аргос-Электрон | ИПС 50-300Т IP20 ОФИС 0111 | 198 B - 253 B AC | 178 B - 278 B AC | 50 | 47 ~ 63 Гц | 20 | СтепеньЗащитыСветильника | Нет | отсутствует | Нет | #NULL! | #NULL! | 1 кВ (L-N), 2 кВ (L-PE, N-PE) | Соответствует ТР ТС 020/2011 "Электромагнитная совместимость технических средств" | Соответствует ТР ТС 004/2011 "О безопасности низковольтного оборудования | Да | > 1,5 кВ АС | вход-выход > 200 МОм; вход-земля > 200 МОм; выход-земля > 200 МОм | 1 | Да | ≥88.0% | ≥0.95 | 0,22 А | #NULL! | #NULL! | Восстанавливается | 175 | Металл | Микропризма | Алюминий | Встраиваемый / Универсальный | 0,5-35 Гц, 5м/с2, 30 мин | #NULL! | #NULL! | от -20° до +40° | УХЛ4 | 0,11 | 60 | 98,675 | 860 266 | 588х588х40 | #NULL! | 2,55 | 2 | 0,037 | 5,6 | 630 | 95 | 610 | #NULL! | #NULL! | #NULL! | #NULL! | #NULL! | #NULL! | #NULL! | #NULL! | #NULL! | #NULL! | #NULL! | #NULL! | 4 | #NULL! | #NULL! | #NULL! | #NULL! | #NULL! | #NULL! | #NULL! | #NULL! | #NULL! | 50 | #NULL! | #NULL! | #NULL! | #NULL! | #NULL! | #NULL! | #NULL! | #NULL! | #NULL! | https://tl-led.ru/storage/products/files/10/УТ000012871/main_image_TL_Office_GR_588x588_PRS.jpg | #NULL! | #ПУСТО! | https://tl-led.ru/storage/products/files/10/УТ000012871/illuminator_dimensions_ГЧ Office GR 588x588х40.png | https://tl-led.ru/storage/products/files/10/УТ000012871/kss_PROM PRS.jpg | #NULL! | #NULL! | #NULL! | #NULL! | #NULL! | #NULL!
УТ000012874 | ОФИСНЫЙ СВЕТИЛЬНИК TL-Office 50 GR 588x588 OPL 850 | Серия | TL-Office 50 GR 588x588 OPL 850 | Office 50 GR 588x588 OPL | Офисное освещение | 48,2 | 7 441 | 5 208 | 108,05 | 40 | D (120°) косинусная | 5 000 | 80 | ≤ 1% | Osram DURIS E 2835 GW JTLQS1.EM 5000K | 100 000 | 1,5 | Нет | Аргос-Электрон | ИПС 50-300Т IP20 ОФИС 0111 | 198 B - 253 B AC | 178 B - 278 B AC | 50 | 47 ~ 63 Гц | 20 | СтепеньЗащитыСветильника | Нет | отсутствует | Нет | #NULL! | #NULL! | 1 кВ (L-N), 2 кВ (L-PE, N-PE) | Соответствует ТР ТС 020/2011 "Электромагнитная совместимость технических средств" | Соответствует ТР ТС 004/2011 "О безопасности низковольтного оборудования | Да | > 1,5 кВ АС | вход-выход > 200 МОм; вход-земля > 200 МОм; выход-земля > 200 МОм | 1 | Да | ≥88.0% | ≥0.95 | 0,22 А | #NULL! | #NULL! | Восстанавливается | 175 | Металл | OPL | Алюминий | Встраиваемый / Универсальный | 0,5-35 Гц, 5м/с2, 30 мин | #NULL! | #NULL! | от -20° до +40° | УХЛ4 | 0,126 | 60 | 98,675 | 860 266 | 588х588х40 | #NULL! | 2,55 | 2 | 0,037 | 5,6 | 630 | 95 | 610 | #NULL! | #NULL! | #NULL! | #NULL! | #NULL! | #NULL! | #NULL! | #NULL! | #NULL! | #NULL! | #NULL! | #NULL! | 4 | #NULL! | #NULL! | #NULL! | #NULL! | #NULL! | #NULL! | #NULL! | #NULL! | #NULL! | 50 | #NULL! | #NULL! | #NULL! | #NULL! | #NULL! | #NULL! | #NULL! | #NULL! | #NULL! | https://tl-led.ru/storage/products/files/10/УТ000012874/main_image_TL_Office_GR_588x588_OPL.jpg | #NULL! | #ПУСТО! | https://tl-led.ru/storage/products/files/10/УТ000012874/illuminator_dimensions_ГЧ Office GR 588x588х40.png | https://tl-led.ru/storage/products/files/10/УТ000012874/kss_O.jpg | #NULL! | #NULL! | #NULL! | #NULL! | #NULL! | #NULL!
УТ000012873 | ОФИСНЫЙ СВЕТИЛЬНИК TL-Office 50 GR 588x588 OPL 840 | Серия | TL-Office 50 GR 588x588 OPL 840 | Office 50 GR 588x588 OPL | Офисное освещение | 48,2 | 7 441 | 5 208 | 108,05 | 40 | D (120°) косинусная | 4 000 | 80 | ≤ 1% | Osram DURIS E 2835 GW JTLQS1.EM 4000K | 100 000 | 1,5 | Нет | Аргос-Электрон | ИПС 50-300Т IP20 ОФИС 0111 | 198 B - 253 B AC | 178 B - 278 B AC | 50 | 47 ~ 63 Гц | 20 | СтепеньЗащитыСветильника | Нет | отсутствует | Нет | #NULL! | #NULL! | 1 кВ (L-N), 2 кВ (L-PE, N-PE) | Соответствует ТР ТС 020/2011 "Электромагнитная совместимость технических средств" | Соответствует ТР ТС 004/2011 "О безопасности низковольтного оборудования | Да | > 1,5 кВ АС | вход-выход > 200 МОм; вход-земля > 200 МОм; выход-земля > 200 МОм | 1 | Да | ≥88.0% | ≥0.95 | 0,22 А | #NULL! | #NULL! | Восстанавливается | 175 | Металл | OPL | Алюминий | Встраиваемый / Универсальный | 0,5-35 Гц, 5м/с2, 30 мин | #NULL! | #NULL! | от -20° до +40° | УХЛ4 | 0,126 | 60 | 98,675 | 860 266 | 588х588х40 | #NULL! | 2,55 | 2 | 0,037 | 5,6 | 630 | 95 | 610 | #NULL! | #NULL! | #NULL! | #NULL! | #NULL! | #NULL! | #NULL! | #NULL! | #NULL! | #NULL! | #NULL! | #NULL! | 4 | #NULL! | #NULL! | #NULL! | #NULL! | #NULL! | #NULL! | #NULL! | #NULL! | #NULL! | 50 | #NULL! | #NULL! | #NULL! | #NULL! | #NULL! | #NULL! | #NULL! | #NULL! | #NULL! | https://tl-led.ru/storage/products/files/10/УТ000012873/main_image_TL_Office_GR_588x588_OPL.jpg | #NULL! | #ПУСТО! | https://tl-led.ru/storage/products/files/10/УТ000012873/illuminator_dimensions_ГЧ Office GR 588x588х40.png | https://tl-led.ru/storage/products/files/10/УТ000012873/kss_O.jpg | #NULL! | #NULL! | #NULL! | #NULL! | #NULL! | #NULL!
УТ000012863 | ОФИСНЫЙ СВЕТИЛЬНИК TL-Office 50 GR 1188x190 PRS 850 | Серия | TL-Office 50 GR 1188x190 PRS 850 | Office 50 GR 1188x190 PRS | Офисное освещение | 48,2 | 7 441 | 5 952 | 123,485 | 40 | Г (80°) глубокая | 5 000 | 80 | ≤ 1% | Osram DURIS E 2835 GW JTLQS1.EM 5000K | 100 000 | 1,5 | Нет | Аргос-Электрон | ИПС 50-300Т IP20 ОФИС 0111 | 198 B - 253 B AC | 178 B - 278 B AC | 50 | 47 ~ 63 Гц | 20 | СтепеньЗащитыСветильника | Нет | отсутствует | Нет | #NULL! | #NULL! | 1 кВ (L-N), 2 кВ (L-PE, N-PE) | Соответствует ТР ТС 020/2011 "Электромагнитная совместимость технических средств" | Соответствует ТР ТС 004/2011 "О безопасности низковольтного оборудования | Да | > 1,5 кВ АС | вход-выход > 200 МОм; вход-земля > 200 МОм; выход-земля > 200 МОм | 1 | Да | ≥88.0% | ≥0.95 | 0,22 А | #NULL! | #NULL! | Восстанавливается | 175 | Металл | Микропризма | Алюминий | Встраиваемый / Универсальный | 0,5-35 Гц, 5м/с2, 30 мин | #NULL! | #NULL! | от -20° до +40° | УХЛ4 | 0,11 | 60 | 98,675 | 860 266 | 1188х190х40 | #NULL! | 2,55 | 2 | 0,024 | 5,6 | 1 230 | 90 | 215 | #NULL! | #NULL! | #NULL! | #NULL! | #NULL! | #NULL! | #NULL! | #NULL! | #NULL! | #NULL! | #NULL! | #NULL! | 4 | #NULL! | #NULL! | #NULL! | #NULL! | #NULL! | #NULL! | #NULL! | #NULL! | #NULL! | 50 | #NULL! | #NULL! | #NULL! | #NULL! | #NULL! | #NULL! | #NULL! | #NULL! | #NULL! | https://tl-led.ru/storage/products/files/10/УТ000012863/main_image_LPO 1200 PRS.jpg | #NULL! | #ПУСТО! | https://tl-led.ru/storage/products/files/10/УТ000012863/illuminator_dimensions_ГЧ Office GR 1188x190х40.png | https://tl-led.ru/storage/products/files/10/УТ000012863/kss_PROM PRS.jpg | #NULL! | #NULL! | #NULL! | #NULL! | #NULL! | #NULL!
УТ000012862 | ОФИСНЫЙ СВЕТИЛЬНИК TL-Office 50 GR 1188x190 PRS 840 | Серия | TL-Office 50 GR 1188x190 PRS 840 | Office 50 GR 1188x190 PRS | Офисное освещение | 48,2 | 7 441 | 5 952 | 123,485 | 40 | Г (80°) глубокая | 4 000 | 80 | ≤ 1% | Osram DURIS E 2835 GW JTLQS1.EM 4000K | 100 000 | 1,5 | Нет | Аргос-Электрон | ИПС 50-300Т IP20 ОФИС 0111 | 198 B - 253 B AC | 178 B - 278 B AC | 50 | 47 ~ 63 Гц | 20 | СтепеньЗащитыСветильника | Нет | отсутствует | Нет | #NULL! | #NULL! | 1 кВ (L-N), 2 кВ (L-PE, N-PE) | Соответствует ТР ТС 020/2011 "Электромагнитная совместимость технических средств" | Соответствует ТР ТС 004/2011 "О безопасности низковольтного оборудования | Да | > 1,5 кВ АС | вход-выход > 200 МОм; вход-земля > 200 МОм; выход-земля > 200 МОм | 1 | Да | ≥88.0% | ≥0.95 | 0,22 А | #NULL! | #NULL! | Восстанавливается | 175 | Металл | Микропризма | Алюминий | Встраиваемый / Универсальный | 0,5-35 Гц, 5м/с2, 30 мин | #NULL! | #NULL! | от -20° до +40° | УХЛ4 | 0,11 | 60 | 98,675 | 860 266 | 1188х190х40 | #NULL! | 2,55 | 2 | 0,024 | 5,6 | 1 230 | 90 | 215 | #NULL! | #NULL! | #NULL! | #NULL! | #NULL! | #NULL! | #NULL! | #NULL! | #NULL! | #NULL! | #NULL! | #NULL! | 4 | #NULL! | #NULL! | #NULL! | #NULL! | #NULL! | #NULL! | #NULL! | #NULL! | #NULL! | 50 | #NULL! | #NULL! | #NULL! | #NULL! | #NULL! | #NULL! | #NULL! | #NULL! | #NULL! | https://tl-led.ru/storage/products/files/10/УТ000012862/main_image_LPO 1200 PRS.jpg | #NULL! | #ПУСТО! | https://tl-led.ru/storage/products/files/10/УТ000012862/illuminator_dimensions_ГЧ Office GR 1188x190х40.png | https://tl-led.ru/storage/products/files/10/УТ000012862/kss_PROM PRS.jpg | #NULL! | #NULL! | #NULL! | #NULL! | #NULL! | #NULL!
УТ000012861 | ОФИСНЫЙ СВЕТИЛЬНИК TL-Office 50 GR 1188x190 OPL 850 | Серия | TL-Office 50 GR 1188x190 OPL 850 | Office 50 GR 1188x190 OPL | Офисное освещение | 48,2 | 7 441 | 5 208 | 108,05 | 40 | D (120°) косинусная | 5 000 | 80 | ≤ 1% | Osram DURIS E 2835 GW JTLQS1.EM 5000K | 100 000 | 1,5 | Нет | Аргос-Электрон | ИПС 50-300Т IP20 ОФИС 0111 | 198 B - 253 B AC | 178 B - 278 B AC | 50 | 47 ~ 63 Гц | 20 | СтепеньЗащитыСветильника | Нет | отсутствует | Нет | #NULL! | #NULL! | 1 кВ (L-N), 2 кВ (L-PE, N-PE) | Соответствует ТР ТС 020/2011 "Электромагнитная совместимость технических средств" | Соответствует ТР ТС 004/2011 "О безопасности низковольтного оборудования | Да | > 1,5 кВ АС | вход-выход > 200 МОм; вход-земля > 200 МОм; выход-земля > 200 МОм | 1 | Да | ≥88.0% | ≥0.95 | 0,22 А | #NULL! | #NULL! | Восстанавливается | 175 | Металл | OPL | Алюминий | Встраиваемый / Универсальный | 0,5-35 Гц, 5м/с2, 30 мин | #NULL! | #NULL! | от -20° до +40° | УХЛ4 | 0,126 | 60 | 98,675 | 860 266 | 1188х190х40 | #NULL! | 2,55 | 2 | 0,024 | 5,6 | 1 230 | 90 | 215 | #NULL! | #NULL! | #NULL! | #NULL! | #NULL! | #NULL! | #NULL! | #NULL! | #NULL! | #NULL! | #NULL! | #NULL! | 4 | #NULL! | #NULL! | #NULL! | #NULL! | #NULL! | #NULL! | #NULL! | #NULL! | #NULL! | 50 | #NULL! | #NULL! | #NULL! | #NULL! | #NULL! | #NULL! | #NULL! | #NULL! | #NULL! | https://tl-led.ru/storage/products/files/10/УТ000012861/main_image_LPO 1200 OPL.jpg | #NULL! | #ПУСТО! | https://tl-led.ru/storage/products/files/10/УТ000012861/illuminator_dimensions_ГЧ Office GR 1188x190х40.png | https://tl-led.ru/storage/products/files/10/УТ000012861/kss_O.jpg | #NULL! | #NULL! | #NULL! | #NULL! | #NULL! | #NULL!
УТ000012860 | ОФИСНЫЙ СВЕТИЛЬНИК TL-Office 50 GR 1188x190 OPL 840 | Серия | TL-Office 50 GR 1188x190 OPL 840 | Office 50 GR 1188x190 OPL | Офисное освещение | 48,2 | 7 441 | 5 208 | 108,05 | 40 | D (120°) косинусная | 4 000 | 80 | ≤ 1% | Osram DURIS E 2835 GW JTLQS1.EM 4000K | 100 000 | 1,5 | Нет | Аргос-Электрон | ИПС 50-300Т IP20 ОФИС 0111 | 198 B - 253 B AC | 178 B - 278 B AC | 50 | 47 ~ 63 Гц | 20 | СтепеньЗащитыСветильника | Нет | отсутствует | Нет | #NULL! | #NULL! | 1 кВ (L-N), 2 кВ (L-PE, N-PE) | Соответствует ТР ТС 020/2011 "Электромагнитная совместимость технических средств" | Соответствует ТР ТС 004/2011 "О безопасности низковольтного оборудования | Да | > 1,5 кВ АС | вход-выход > 200 МОм; вход-земля > 200 МОм; выход-земля > 200 МОм | 1 | Да | ≥88.0% | ≥0.95 | 0,22 А | #NULL! | #NULL! | Восстанавливается | 175 | Металл | OPL | Алюминий | Встраиваемый / Универсальный | 0,5-35 Гц, 5м/с2, 30 мин | #NULL! | #NULL! | от -20° до +40° | УХЛ4 | 0,126 | 60 | 98,675 | 860 266 | 1188х190х40 | #NULL! | 2,55 | 2 | 0,024 | 5,6 | 1 230 | 90 | 215 | #NULL! | #NULL! | #NULL! | #NULL! | #NULL! | #NULL! | #NULL! | #NULL! | #NULL! | #NULL! | #NULL! | #NULL! | 4 | #NULL! | #NULL! | #NULL! | #NULL! | #NULL! | #NULL! | #NULL! | #NULL! | #NULL! | 50 | #NULL! | #NULL! | #NULL! | #NULL! | #NULL! | #NULL! | #NULL! | #NULL! | #NULL! | https://tl-led.ru/storage/products/files/10/УТ000012860/main_image_LPO 1200 OPL.jpg | #NULL! | #ПУСТО! | https://tl-led.ru/storage/products/files/10/УТ000012860/illuminator_dimensions_ГЧ Office GR 1188x190х40.png | https://tl-led.ru/storage/products/files/10/УТ000012860/kss_O.jpg | #NULL! | #NULL! | #NULL! | #NULL! | #NULL! | #NULL!
УТ000002153 | ТОРГОВЫЙ СВЕТИЛЬНИК TL-PROM TRADE 17 PR Р 5К | Архив | TL-PROM TRADE 17 PR Р 5К | PROM TRADE 17 P L417 | Торговое освещение | 17 | 2 210 | 1 760 | 103,529 | 14 | Г (80°) глубокая | 5 000 | 80 | <1 | Osram DURIS S5 GW PSLT33.EM 5000К | 100 000 | 0,5 | Нет | TRION lighting solutions | TRION STAR 25-350T Lite | 176 - 264 B AC | #NULL! | 44 | 50 - 60 Гц | 20 | СтепеньЗащитыСветильника | Нет | Нет | Да | #NULL! | #NULL! | 1 кВ (L-N), 2 кВ (L-PE, N-PE) | ГОСТ IEC 61000-3-2,3; ГОСТ СТБ ЕН 55015 ; ГОСТ IEC 61000-4-2, 3, 4, 5, 6, 8, 11 | Соответствует ТР ТС 004/2011 «О безопасности низковольтного оборудования» | Да | > 1,5 кВ АС | > 200 МОм | 1 | Да | 87 % | 0,95 при нагрузке более 50 % | 0,2 А | #NULL! | 5 мА | Есть | 131,3 | Алюминий | Микропризма | Алюминий | Кронштейн | #NULL! | #NULL! | #NULL! | от -40° до +40° | УХЛ4 | 0,132 | 60 | 34,802 | 348 903 | 417х63х56 | 417х63х112 | 0,8 | 2 | 0,005 | 1,8 | 500 | 66 | 137 | #NULL! | #NULL! | #NULL! | #NULL! | #NULL! | #NULL! | #NULL! | #NULL! | #NULL! | #NULL! | #NULL! | #NULL! | 4 | #NULL! | #NULL! | #NULL! | #NULL! | #NULL! | #NULL! | #NULL! | #NULL! | #NULL! | 17 | #NULL! | #NULL! | #NULL! | #NULL! | #NULL! | #NULL! | #NULL! | #NULL! | #NULL! | #ПУСТО! | #ПУСТО! | #ПУСТО! | #ПУСТО! | #ПУСТО! | #NULL! | #NULL! | #NULL! | #NULL! | #NULL! | #NULL!
УТ000012261 | ПРОМЫШЛЕННЫЙ СВЕТИЛЬНИК TL-PROM APS 270 5K FL D IE | Спецзаказ | TL-PROM APS 270 5K FL D IE | PROM APS 270 FL IE | Прожекторное освещение | 269,4 | 45 828 | 39 871 | 147,999 | 480 | D (120°) косинусная | 5 000 | 72 | 4 | Osram DURIS S5 GW PSLT33.PM 5000К | 100 000 | 0,5 | Нет | MEAN WELL | MEAN WELL XLG-150-L-A | 100-305 VAC / 142-431 VDC | 100-305 VAC / 142-431 VDC | 150 | 47 Гц - 63 Гц | 67 | СтепеньЗащитыСветильника | Нет | Есть | Нет | #NULL! | #NULL! | 6KV/4KV | EN55015(CISPR15) ,GB/T17743, EN55015(CISPR15) ,GB/T17743, EN61000-3-2 , GB/T17625.1, EN61000-3-3 | UL8750(type”HL”), UL879, CSA C22.2 No. 250.13-12; ENEC EN61347-1, EN61347-2-13 independent, EN62384; GB19510.1,GB19510.14; EAC TP TC 004;J61347-1(H29), J61347-2-13(H29),KC61347-1,KC61347-2-13,IS15885(Part2/Sec13)(for XLG-100I type only); IP67 approved | Да | I/P-O/P:3.75 KVAC | I/P-O/P, I/P-FG, O/P-FG:100M Ohms / 500VDC / 25℃/ 70% RH | 1 | Да | 93% | ≥ 0,95 | 0,65 А | 50 А | <0,75 мА | Есть | 117 | Литейные алюминиевые сплавы | 1-0-Д-С5 (APS, STREET, PROM - D120) | Алюминий | Поворотная скоба (угол поворота 180° с шагом в 10°) | 0,5-35 Гц, 5м/с2, 30 мин | IK10 | IK10 | от -40° до +40° | УХЛ1 | 0,092 | 60 | 551,516 | 1 462 260 | 605х532х142 | 605х566х494 | 13,2 | 1 | 0,106 | 14 | 740 | 235 | 610 | #NULL! | #NULL! | #NULL! | #NULL! | #NULL! | #NULL! | #NULL! | #NULL! | #NULL! | #NULL! | #NULL! | #NULL! | 4 | #NULL! | #NULL! | #NULL! | #NULL! | #NULL! | #NULL! | #NULL! | #NULL! | #NULL! | 270 | #NULL! | #NULL! | #NULL! | #NULL! | #NULL! | #NULL! | #NULL! | #NULL! | #NULL! | #ПУСТО! | #ПУСТО! | #ПУСТО! | #ПУСТО! | #ПУСТО! | 1 | #NULL! | 0,106 | 0,106 | 740х610х235 | #NULL!
УТ000012265 | ПРОМЫШЛЕННЫЙ СВЕТИЛЬНИК TL-PROM APS 360 5K FL D IE | Спецзаказ | TL-PROM APS 360 5K FL D IE | PROM APS 360 FL IE | Прожекторное освещение | 359,2 | 61 106 | 53 162 | 148,001 | 640 | D (120°) косинусная | 5 000 | 72 | 3 | Osram DURIS S5 GW PSLT33.PM 5000К | 100 000 | 0,5 | Нет | MEAN WELL | MEAN WELL XLG-100-L-A | 100-305 VAC / 142-431 VDC | 100-305 VAC / 142-431 VDC | 100 | 47 Гц - 63 Гц | 67 | СтепеньЗащитыСветильника | Нет | Есть | Нет | #NULL! | #NULL! | 6KV/4KV | EN55015(CISPR15) ,GB/T17743, EN55015(CISPR15) ,GB/T17743, EN61000-3-2 , GB/T17625.1, EN61000-3-3 | UL8750(type”HL”), UL879, CSA C22.2 No. 250.13-12; ENEC EN61347-1, EN61347-2-13 independent, EN62384; GB19510.1,GB19510.14; EAC TP TC 004;J61347-1(H29), J61347-2-13(H29),KC61347-1,KC61347-2-13,IS15885(Part2/Sec13)(for XLG-100I type only); IP67 approved | Да | I/P-O/P:3.75 KVAC | I/P-O/P, I/P-FG, O/P-FG:100M Ohms / 500VDC / 25℃/ 70% RH | 1 | Да | 92,5% | ≥ 0,95 | 0,43 А | 50A | #NULL! | Есть | 117 | Литейные алюминиевые сплавы | 1-0-Д-С5 (APS, STREET, PROM - D120) | Алюминий | Поворотная скоба (угол поворота 180° с шагом в 10°) | 0,5-35 Гц, 5м/с2, 30 мин | IK10 | IK10 | от -40° до +40° | УХЛ1 | 0,092 | 60 | 735,354 | 1 949 680 | 807х533х142 | 807х549х509 | 21 | 1 | 0,138 | 22 | 810 | 230 | 740 | #NULL! | #NULL! | #NULL! | #NULL! | #NULL! | #NULL! | #NULL! | #NULL! | #NULL! | #NULL! | #NULL! | #NULL! | 4 | #NULL! | #NULL! | #NULL! | #NULL! | #NULL! | #NULL! | #NULL! | #NULL! | #NULL! | 360 | #NULL! | #NULL! | #NULL! | #NULL! | #NULL! | #NULL! | #NULL! | #NULL! | #NULL! | #ПУСТО! | #ПУСТО! | #ПУСТО! | #ПУСТО! | #ПУСТО! | 1 | #NULL! | 0,138 | 0,138 | 810х740х230 | #NULL!
УТ000012826 | Уличный светильник TL-PARK2-1 30 4K W68 | Архив | TL-PARK2-1 30 4K W68 | PARK2-1 30 | Парковое освещение | 26,5 | 3 871 | 3 445 | 130 | 12 | W68 (154°х55°) широкая боковая | 4 000 | 70 | <1 | Osram OSLON Square GW CSSRM3.PM 4000К | 300 000 | 0,5 | Нет | MEAN WELL | MEAN WELL LPC-35-700 | 90-264 VAC / 127-370 VDC | 90-264 VAC / 127-370 VDC | 34 | 47 Гц - 63 Гц | 67 | СтепеньЗащитыСветильника | Нет | Нет | Нет | #NULL! | #NULL! | 1 кВ (L-N) | Compliance to BS EN/EN55032 (CISPR32) Class B, BS EN/EN61000-3-2 Class A, BS EN/EN61000-3-3, EAC TP TC 020 | UL8750(type”HL”), UL879, CSA C22.2 No. 250.13-12; ENEC EN61347-1, EN61347-2-13 independent, EN62384; GB19510.1,GB19510.14; EAC TP TC 004;J61347-1(H29), J61347-2-13(H29),KC61347-1,KC61347-2-13,IS15885(Part2/Sec13)(for XLG-100I type only); IP67 approved | Да | I/P-O/P:3 KVAC | I/P-O/P:>100M Ohms / 500VDC / 25℃/ 70% RH | 1 | Нет | 85% | ≥ 0,95 | 0,146 А | 55 А | <0,25 мА | Нет | 700 | Металл | Линза W68 (Square, PARK) | Алюминий | Встраиваемый | 0,5-35 Гц, 5м/с2, 30 мин | IK10 | IK10 | от -60° до +45° | УХЛ1 | 0,105 | 60 | 54,251 | 41 528 | #NULL! | 500х250х4126 | 37,2 | 1 | #NULL! | 39 | #NULL! | #NULL! | #NULL! | #NULL! | #NULL! | #NULL! | #NULL! | #NULL! | #NULL! | #NULL! | #NULL! | #NULL! | #NULL! | #NULL! | #NULL! | 4 | #NULL! | #NULL! | #NULL! | #NULL! | #NULL! | #NULL! | #NULL! | #NULL! | #NULL! | 30 | #NULL! | #NULL! | #NULL! | #NULL! | #NULL! | #NULL! | #NULL! | #NULL! | #NULL! | #ПУСТО! | #ПУСТО! | #ПУСТО! | #ПУСТО! | #ПУСТО! | #NULL! | #NULL! | #NULL! | #NULL! | #NULL! | #NULL!
УТ000012827 | Уличный светильник TL-PARK2-1 30 5K W68 | Архив | TL-PARK2-1 30 5K W68 | PARK2-1 30 | Парковое освещение | 26,5 | 3 871 | 3 445 | 130 | 12 | W68 (154°х55°) широкая боковая | 5 000 | 70 | <1 | Osram OSLON Square GW CSSRM3.PM 5000К | 300 000 | 0,5 | Нет | MEAN WELL | MEAN WELL LPC-35-700 | 90-264 VAC / 127-370 VDC | 90-264 VAC / 127-370 VDC | 34 | 47 Гц - 63 Гц | 67 | СтепеньЗащитыСветильника | Нет | Нет | Нет | #NULL! | #NULL! | 1 кВ (L-N) | Compliance to BS EN/EN55032 (CISPR32) Class B, BS EN/EN61000-3-2 Class A, BS EN/EN61000-3-3, EAC TP TC 020 | UL8750(type”HL”), UL879, CSA C22.2 No. 250.13-12; ENEC EN61347-1, EN61347-2-13 independent, EN62384; GB19510.1,GB19510.14; EAC TP TC 004;J61347-1(H29), J61347-2-13(H29),KC61347-1,KC61347-2-13,IS15885(Part2/Sec13)(for XLG-100I type only); IP67 approved | Да | I/P-O/P:3 KVAC | I/P-O/P:>100M Ohms / 500VDC / 25℃/ 70% RH | 1 | Нет | 85% | ≥ 0,95 | 0,146 А | 55 А | <0,25 мА | Нет | #NULL! | Металл | Линза W68 (Square, PARK) | Алюминий | Встраиваемый | 0,5-35 Гц, 5м/с2, 30 мин | IK10 | IK10 | от -60° до +45° | УХЛ1 | 0,105 | 60 | 54,251 | 41 528 | #NULL! | 500х250х4126 | 37,2 | 1 | #NULL! | 39 | #NULL! | #NULL! | #NULL! | #NULL! | #NULL! | #NULL! | #NULL! | #NULL! | #NULL! | #NULL! | #NULL! | #NULL! | #NULL! | #NULL! | #NULL! | 4 | #NULL! | #NULL! | #NULL! | #NULL! | #NULL! | #NULL! | #NULL! | #NULL! | #NULL! | 30 | #NULL! | #NULL! | #NULL! | #NULL! | #NULL! | #NULL! | #NULL! | #NULL! | #NULL! | #ПУСТО! | #ПУСТО! | #ПУСТО! | #ПУСТО! | #ПУСТО! | #NULL! | #NULL! | #NULL! | #NULL! | #NULL! | #NULL!
УТ000012828 | Уличный светильник TL-PARK2-1 30 4K W418 | Архив | TL-PARK2-1 30 4K W418 | PARK2-1 30 | Парковое освещение | 26,5 | 3 871 | 3 445 | 130 | 12 | W418 (156°х60°) широкая боковая | 4 000 | 70 | <1 | Osram OSLON Square GW CSSRM3.PM 4000К | 300 000 | 0,5 | Нет | MEAN WELL | MEAN WELL LPC-35-700 | 90-264 VAC / 127-370 VDC | 90-264 VAC / 127-370 VDC | 34 | 47 Гц - 63 Гц | 67 | СтепеньЗащитыСветильника | Нет | Нет | Нет | #NULL! | #NULL! | 1 кВ (L-N) | Compliance to BS EN/EN55032 (CISPR32) Class B, BS EN/EN61000-3-2 Class A, BS EN/EN61000-3-3, EAC TP TC 020 | UL8750(type”HL”), UL879, CSA C22.2 No. 250.13-12; ENEC EN61347-1, EN61347-2-13 independent, EN62384; GB19510.1,GB19510.14; EAC TP TC 004;J61347-1(H29), J61347-2-13(H29),KC61347-1,KC61347-2-13,IS15885(Part2/Sec13)(for XLG-100I type only); IP67 approved | Да | I/P-O/P:3 KVAC | I/P-O/P:>100M Ohms / 500VDC / 25℃/ 70% RH | 1 | Нет | 85% | ≥ 0,95 | 0,146 А | 55 А | <0,25 мА | Нет | 700 | Металл | Линза W418 (Square, PARK) | Алюминий | Встраиваемый | 0,5-35 Гц, 5м/с2, 30 мин | IK10 | IK10 | от -60° до +45° | УХЛ1 | 0,105 | 60 | 54,251 | 41 528 | #NULL! | 500х250х4126 | 37,2 | 1 | #NULL! | 39 | #NULL! | #NULL! | #NULL! | #NULL! | #NULL! | #NULL! | #NULL! | #NULL! | #NULL! | #NULL! | #NULL! | #NULL! | #NULL! | #NULL! | #NULL! | 4 | #NULL! | #NULL! | #NULL! | #NULL! | #NULL! | #NULL! | #NULL! | #NULL! | #NULL! | 30 | #NULL! | #NULL! | #NULL! | #NULL! | #NULL! | #NULL! | #NULL! | #NULL! | #NULL! | #ПУСТО! | #ПУСТО! | #ПУСТО! | #ПУСТО! | #ПУСТО! | #NULL! | #NULL! | #NULL! | #NULL! | #NULL! | #NULL!
УТ000012829 | Уличный светильник TL-PARK2-1 30 5K W418 | Архив | TL-PARK2-1 30 5K W418 | PARK2-1 30 | Парковое освещение | 26,5 | 3 871 | 3 445 | 130 | 12 | W418 (156°х60°) широкая боковая | 5 000 | 70 | <1 | Osram OSLON Square GW CSSRM3.PM 5000К | 300 000 | 0,5 | Нет | MEAN WELL | MEAN WELL LPC-35-700 | 90-264 VAC / 127-370 VDC | 90-264 VAC / 127-370 VDC | 34 | 47 Гц - 63 Гц | 67 | СтепеньЗащитыСветильника | Нет | Нет | Нет | #NULL! | #NULL! | 1 кВ (L-N) | Compliance to BS EN/EN55032 (CISPR32) Class B, BS EN/EN61000-3-2 Class A, BS EN/EN61000-3-3, EAC TP TC 020 | UL8750(type”HL”), UL879, CSA C22.2 No. 250.13-12; ENEC EN61347-1, EN61347-2-13 independent, EN62384; GB19510.1,GB19510.14; EAC TP TC 004;J61347-1(H29), J61347-2-13(H29),KC61347-1,KC61347-2-13,IS15885(Part2/Sec13)(for XLG-100I type only); IP67 approved | Да | I/P-O/P:3 KVAC | I/P-O/P:>100M Ohms / 500VDC / 25℃/ 70% RH | 1 | Нет | 85% | ≥ 0,95 | 0,146 А | 55 А | <0,25 мА | Нет | #NULL! | Металл | Линза W418 (Square, PARK) | Алюминий | Встраиваемый | 0,5-35 Гц, 5м/с2, 30 мин | IK10 | IK10 | от -60° до +45° | УХЛ1 | 0,105 | 60 | 54,251 | 41 528 | #NULL! | 500х250х4126 | 37,2 | 1 | #NULL! | 39 | #NULL! | #NULL! | #NULL! | #NULL! | #NULL! | #NULL! | #NULL! | #NULL! | #NULL! | #NULL! | #NULL! | #NULL! | #NULL! | #NULL! | #NULL! | 4 | #NULL! | #NULL! | #NULL! | #NULL! | #NULL! | #NULL! | #NULL! | #NULL! | #NULL! | 30 | #NULL! | #NULL! | #NULL! | #NULL! | #NULL! | #NULL! | #NULL! | #NULL! | #NULL! | #ПУСТО! | #ПУСТО! | #ПУСТО! | #ПУСТО! | #ПУСТО! | #NULL! | #NULL! | #NULL! | #NULL! | #NULL! | #NULL!
УТ000012834 | Уличный светильник TL-PARK2-1 60 4K W68 | Архив | TL-PARK2-1 60 4K W68 | PARK2-1 60 | Парковое освещение | 53 | 7 742 | 6 890 | 130 | 24 | W68 (154°х55°) широкая боковая | 4 000 | 70 | ≤ 1% | Osram OSLON Square GW CSSRM3.PM 4000К | 300 000 | 1,5 | Нет | Аргос-Электрон | ИПС 60-700Т IP67 3325 | 176 - 264B AC | 158 - 290B AC | 68 | 47 ~ 63 Гц | 67 | СтепеньЗащитыСветильника | Нет | Есть | Да | #NULL! | #NULL! | 4 кВ (L-N) | Соответствует ТР ТС 020/2011 "Электромагнитная совместимость технических средств" | Соответствует ТР ТС 004/2011 "О безопасности низковольтного оборудования" | Да | > 1,5 кВ АС | вход-выход > 200 МОм | 1 | Да | ≥90.0% | ≥0.95 | 0,3 А | #NULL! | #NULL! | Восстанавливается | 700 | Металл | Линза W68 (Square, PARK) | Алюминий | Встраиваемый | 0,5-35 Гц, 5м/с2, 30 мин | IK10 | IK10 | от -60° до +45° | УХЛ1 | 0,105 | 60 | 108,502 | 83 056 | #NULL! | 500х250х4126 | 37,2 | 1 | #NULL! | 39 | #NULL! | #NULL! | #NULL! | #NULL! | #NULL! | #NULL! | #NULL! | #NULL! | #NULL! | #NULL! | #NULL! | #NULL! | #NULL! | #NULL! | #NULL! | 4 | #NULL! | #NULL! | #NULL! | #NULL! | #NULL! | #NULL! | #NULL! | #NULL! | #NULL! | 60 | #NULL! | #NULL! | #NULL! | #NULL! | #NULL! | #NULL! | #NULL! | #NULL! | #NULL! | #ПУСТО! | #ПУСТО! | #ПУСТО! | #ПУСТО! | #ПУСТО! | #NULL! | #NULL! | #NULL! | #NULL! | #NULL! | #NULL!
УТ000012835 | Уличный светильник TL-PARK2-1 60 5K W68 | Архив | TL-PARK2-1 60 5K W68 | PARK2-1 60 | Парковое освещение | 53 | 7 742 | 6 890 | 130 | 24 | W68 (154°х55°) широкая боковая | 5 000 | 70 | ≤ 1% | Osram OSLON Square GW CSSRM3.PM 5000К | 300 000 | 1,5 | Нет | Аргос-Электрон | ИПС 60-700Т IP67 3325 | 176 - 264B AC | 158 - 290B AC | 68 | 47 ~ 63 Гц | 67 | СтепеньЗащитыСветильника | Нет | Есть | Да | #NULL! | #NULL! | 4 кВ (L-N) | Соответствует ТР ТС 020/2011 "Электромагнитная совместимость технических средств" | Соответствует ТР ТС 004/2011 "О безопасности низковольтного оборудования" | Да | > 1,5 кВ АС | вход-выход > 200 МОм | 1 | Да | ≥90.0% | ≥0.95 | 0,3 А | #NULL! | #NULL! | Восстанавливается | #NULL! | Металл | Линза W68 (Square, PARK) | Алюминий | Встраиваемый | 0,5-35 Гц, 5м/с2, 30 мин | IK10 | IK10 | от -60° до +45° | УХЛ1 | 0,105 | 60 | 108,502 | 83 056 | #NULL! | 500х250х4126 | 37,2 | 1 | #NULL! | 39 | #NULL! | #NULL! | #NULL! | #NULL! | #NULL! | #NULL! | #NULL! | #NULL! | #NULL! | #NULL! | #NULL! | #NULL! | #NULL! | #NULL! | #NULL! | 4 | #NULL! | #NULL! | #NULL! | #NULL! | #NULL! | #NULL! | #NULL! | #NULL! | #NULL! | 60 | #NULL! | #NULL! | #NULL! | #NULL! | #NULL! | #NULL! | #NULL! | #NULL! | #NULL! | #ПУСТО! | #ПУСТО! | #ПУСТО! | #ПУСТО! | #ПУСТО! | #NULL! | #NULL! | #NULL! | #NULL! | #NULL! | #NULL!
УТ000012836 | Уличный светильник TL-PARK2-1 60 4K W418 | Архив | TL-PARK2-1 60 4K W418 | PARK2-1 60 | Парковое освещение | 53 | 7 742 | 6 890 | 130 | 24 | W418 (156°х60°) широкая боковая | 4 000 | 70 | ≤ 1% | Osram OSLON Square GW CSSRM3.PM 4000К | 300 000 | 1,5 | Нет | Аргос-Электрон | ИПС 60-700Т IP67 3325 | 176 - 264B AC | 158 - 290B AC | 68 | 47 ~ 63 Гц | 67 | СтепеньЗащитыСветильника | Нет | Есть | Да | #NULL! | #NULL! | 4 кВ (L-N) | Соответствует ТР ТС 020/2011 "Электромагнитная совместимость технических средств" | Соответствует ТР ТС 004/2011 "О безопасности низковольтного оборудования" | Да | > 1,5 кВ АС | вход-выход > 200 МОм | 1 | Да | ≥90.0% | ≥0.95 | 0,3 А | #NULL! | #NULL! | Восстанавливается | 700 | Металл | Линза W418 (Square, PARK) | Алюминий | Встраиваемый | 0,5-35 Гц, 5м/с2, 30 мин | IK10 | IK10 | от -60° до +45° | УХЛ1 | 0,105 | 60 | 108,502 | 83 056 | #NULL! | 500х250х4126 | 37,2 | 1 | #NULL! | 39 | #NULL! | #NULL! | #NULL! | #NULL! | #NULL! | #NULL! | #NULL! | #NULL! | #NULL! | #NULL! | #NULL! | #NULL! | #NULL! | #NULL! | #NULL! | 4 | #NULL! | #NULL! | #NULL! | #NULL! | #NULL! | #NULL! | #NULL! | #NULL! | #NULL! | 60 | #NULL! | #NULL! | #NULL! | #NULL! | #NULL! | #NULL! | #NULL! | #NULL! | #NULL! | #ПУСТО! | #ПУСТО! | #ПУСТО! | #ПУСТО! | #ПУСТО! | #NULL! | #NULL! | #NULL! | #NULL! | #NULL! | #NULL!
УТ000012837 | Уличный светильник TL-PARK2-1 60 5K W418 | Архив | TL-PARK2-1 60 5K W418 | PARK2-1 60 | Парковое освещение | 53 | 7 742 | 6 890 | 130 | 24 | W418 (156°х60°) широкая боковая | 5 000 | 70 | ≤ 1% | Osram OSLON Square GW CSSRM3.PM 5000К | 300 000 | 1,5 | Нет | Аргос-Электрон | ИПС 60-700Т IP67 3325 | 176 - 264B AC | 158 - 290B AC | 68 | 47 ~ 63 Гц | 67 | СтепеньЗащитыСветильника | Нет | Есть | Да | #NULL! | #NULL! | 4 кВ (L-N) | Соответствует ТР ТС 020/2011 "Электромагнитная совместимость технических средств" | Соответствует ТР ТС 004/2011 "О безопасности низковольтного оборудования" | Да | > 1,5 кВ АС | вход-выход > 200 МОм | 1 | Да | ≥90.0% | ≥0.95 | 0,3 А | #NULL! | #NULL! | Восстанавливается | #NULL! | Металл | Линза W418 (Square, PARK) | Алюминий | Встраиваемый | 0,5-35 Гц, 5м/с2, 30 мин | IK10 | IK10 | от -60° до +45° | УХЛ1 | 0,105 | 60 | 108,502 | 83 056 | #NULL! | 500х250х4126 | 37,2 | 1 | #NULL! | 39 | #NULL! | #NULL! | #NULL! | #NULL! | #NULL! | #NULL! | #NULL! | #NULL! | #NULL! | #NULL! | #NULL! | #NULL! | #NULL! | #NULL! | #NULL! | 4 | #NULL! | #NULL! | #NULL! | #NULL! | #NULL! | #NULL! | #NULL! | #NULL! | #NULL! | 60 | #NULL! | #NULL! | #NULL! | #NULL! | #NULL! | #NULL! | #NULL! | #NULL! | #NULL! | #ПУСТО! | #ПУСТО! | #ПУСТО! | #ПУСТО! | #ПУСТО! | #NULL! | #NULL! | #NULL! | #NULL! | #NULL! | #NULL!
УТ000012320 | Кронштейн Регулируемый П-образный КРП SM | Серия | #NULL! | #NULL! | #NULL! | #NULL! | #NULL! | #NULL! | #NULL! | #NULL! | #NULL! | #NULL! | #NULL! | #NULL! | #NULL! | #NULL! | #NULL! | #NULL! | #NULL! | #NULL! | #NULL! | #NULL! | #NULL! | #NULL! | #NULL! | СтепеньЗащитыСветильника | #NULL! | #NULL! | #NULL! | #NULL! | #NULL! | #NULL! | #NULL! | #NULL! | #NULL! | #NULL! | #NULL! | #NULL! | #NULL! | #NULL! | #NULL! | #NULL! | #NULL! | #NULL! | #NULL! | #NULL! | #NULL! | #NULL! | #NULL! | #NULL! | #NULL! | #NULL! | #NULL! | #NULL! | #NULL! | #NULL! | #NULL! | #NULL! | #NULL! | #NULL! | #NULL! | #NULL! | #NULL! | #NULL! | #NULL! | #NULL! | #NULL! | #NULL! | #NULL! | #NULL! | #NULL! | #NULL! | #NULL! | #NULL! | #NULL! | #NULL! | #NULL! | #NULL! | #NULL! | #NULL! | #NULL! | 90°-90° | 0,4 | #NULL! | Порошковая краска | Сталь листовая оцинкованная, б=2,5 Мм | 90°-90° | 90°-90° | 160х120х120 | 6,3 | #NULL! | #NULL! | #NULL! | #NULL! | #NULL! | #NULL! | #NULL! | #NULL! | #NULL! | #NULL! | https://tl-led.ru/storage/products/files/14/УТ000012320/main_image_KRP_SM.jpg | #NULL! | #ПУСТО! | https://tl-led.ru/storage/products/files/14/УТ000012320/illuminator_dimensions_КРП SM.jpg | #NULL! | #NULL! | #NULL! | #NULL! | #NULL! | #NULL! | #NULL!
УТ000013165 | ОФИСНЫЙ СВЕТИЛЬНИК TL-ЭКО 36 PR P/О (S1E) 4К | Архив | TL-ЭКО 36 PR P/О (S1E) 4К | ЭКО 36 O | Офисное освещение | 36 | 5 995 | 4 200 | 116,667 | 64 | D (120°) косинусная | 4 000 | 80 | ≤ 1% | Osram DURIS E 2835 GW JTLQS1.EM 4000K | 100 000 | 1,5 | Нет | Аргос-Электрон | ИПС 39-350Т IP20 ОФИС 0211 | 198 B - 242 B AC | 178 B - 278 B AC | 45 | 47 ~ 63 Гц | 20 | СтепеньЗащитыСветильника | Нет | отсутствует | Нет | #NULL! | #NULL! | 1 кВ (L-N), 2 кВ (L-PE, N-PE) | Соответствует ТР ТС 020/2011 "Электромагнитная совместимость технических средств" | Соответствует ТР ТС 004/2011 "О безопасности низковольтного оборудования" | Да | > 1,5 кВ АС | вход-выход > 200 МОм; вход-земля > 200 МОм; выход-земля > 200 МОм | 1 | Да | ≥87.0% | ≥0.96 | 0,2 А | #NULL! | #NULL! | Восстанавливается | 175 | Металл | OPL | Алюминий | Универсальное | #NULL! | #NULL! | #NULL! | от -40° до +40° | УХЛ4 | 0,117 | 60 | 73,699 | 698 891 | 595х595х40 | #NULL! | 3 | 2 | 0,037 | 6,4 | 630 | 95 | 610 | #NULL! | #NULL! | #NULL! | #NULL! | #NULL! | #NULL! | #NULL! | #NULL! | #NULL! | #NULL! | #NULL! | #NULL! | 4 | #NULL! | #NULL! | #NULL! | #NULL! | #NULL! | #NULL! | #NULL! | #NULL! | #NULL! | 36 | #NULL! | #NULL! | #NULL! | #NULL! | #NULL! | #NULL! | #NULL! | #NULL! | #NULL! | #ПУСТО! | #ПУСТО! | #ПУСТО! | #ПУСТО! | #ПУСТО! | #NULL! | #NULL! | #NULL! | #NULL! | #NULL! | #NULL!
УТ000013082 | Тросовая система отвеса светильника ТСО | Серия | #NULL! | #NULL! | #NULL! | #NULL! | #NULL! | #NULL! | #NULL! | #NULL! | #NULL! | #NULL! | #NULL! | #NULL! | #NULL! | #NULL! | #NULL! | #NULL! | #NULL! | #NULL! | #NULL! | #NULL! | #NULL! | #NULL! | #NULL! | СтепеньЗащитыСветильника | #NULL! | #NULL! | #NULL! | #NULL! | #NULL! | #NULL! | #NULL! | #NULL! | #NULL! | #NULL! | #NULL! | #NULL! | #NULL! | #NULL! | #NULL! | #NULL! | #NULL! | #NULL! | #NULL! | #NULL! | #NULL! | #NULL! | #NULL! | #NULL! | #NULL! | #NULL! | #NULL! | #NULL! | #NULL! | #NULL! | #NULL! | #NULL! | #NULL! | #NULL! | #NULL! | #NULL! | #NULL! | #NULL! | #NULL! | #NULL! | #NULL! | #NULL! | #NULL! | #NULL! | #NULL! | #NULL! | #NULL! | #NULL! | #NULL! | #NULL! | #NULL! | #NULL! | #NULL! | #NULL! | #NULL! | - | 0,2 | - | Цинкование | Сталь | - | - | d=1,5 мм / d=2 мм | 14 | #NULL! | #NULL! | #NULL! | #NULL! | #NULL! | #NULL! | #NULL! | #NULL! | #NULL! | #NULL! | https://tl-led.ru/storage/products/files/14/УТ000013082/main_image_TSO.jpg | #NULL! | #ПУСТО! | https://tl-led.ru/storage/products/files/14/УТ000013082/illuminator_dimensions_ТСО.jpg | #NULL! | #NULL! | #NULL! | #NULL! | #NULL! | #NULL! | #NULL!
УТ000012884 | Соединитель линейный металлический TL-LINE M | Серия | Соединитель линейный металлический TL-LINE M | Соединитель линейный металлический TL-LINE M | Торговое освещение | #NULL! | #NULL! | #NULL! | #NULL! | #NULL! | #NULL! | #NULL! | #NULL! | #NULL! | #NULL! | #NULL! | #NULL! | #NULL! | #NULL! | #NULL! | #NULL! | #NULL! | #NULL! | #NULL! | #NULL! | СтепеньЗащитыСветильника | #NULL! | #NULL! | #NULL! | #NULL! | #NULL! | #NULL! | #NULL! | #NULL! | #NULL! | #NULL! | #NULL! | #NULL! | #NULL! | #NULL! | #NULL! | #NULL! | #NULL! | #NULL! | #NULL! | #NULL! | Сталь листовая оцинкованная, б=0,5 Мм | #NULL! | #NULL! | #NULL! | #NULL! | #NULL! | #NULL! | #NULL! | #NULL! | #NULL! | #NULL! | #NULL! | #NULL! | 90х58х30 | #NULL! | 0,1 | #NULL! | #NULL! | #NULL! | #NULL! | #NULL! | #NULL! | #NULL! | #NULL! | #NULL! | #NULL! | #NULL! | #NULL! | #NULL! | #NULL! | #NULL! | #NULL! | #NULL! | #NULL! | #NULL! | #NULL! | #NULL! | #NULL! | #NULL! | #NULL! | #NULL! | #NULL! | #NULL! | #NULL! | #NULL! | #NULL! | #NULL! | #NULL! | #NULL! | #NULL! | #NULL! | #NULL! | #NULL! | #NULL! | https://tl-led.ru/storage/products/files/18/УТ000012884/main_image_TL-LINE_M.jpg | #NULL! | #ПУСТО! | https://tl-led.ru/storage/products/files/18/УТ000012884/illuminator_dimensions_СЛМ TL-LINE M.jpg | #NULL! | #NULL! | #NULL! | #NULL! | #NULL! | #NULL! | #NULL!
УТ000013402 | ОФИСНЫЙ СВЕТИЛЬНИК TL-ROUND H 22 OPL 830 | Серия | TL-ROUND H 22 OPL 830 | ROUND H 22 OPL | Офисное освещение | 22 | 3 432 | 2 660 | 120,909 | 126 | D (120°) косинусная | 3 000 | 80 | <1 | Osram DURIS E 2835 GW JTLPS1.EM 3000K | 100 000 | 0,5 | Нет | TRION lighting solutions | TRION STAR 25-350T Lite | 176 - 264 B AC | #NULL! | 44 | 50 - 60 Гц | 20 | СтепеньЗащитыСветильника | Нет | Нет | Да | #NULL! | #NULL! | 1 кВ (L-N), 2 кВ (L-PE, N-PE) | ГОСТ IEC 61000-3-2,3; ГОСТ СТБ ЕН 55015 ; ГОСТ IEC 61000-4-2, 3, 4, 5, 6, 8, 11 | Соответствует ТР ТС 004/2011 «О безопасности низковольтного оборудования» | Да | > 1,5 кВ АС | > 200 МОм | 2 | Да | 87 % | 0,95 при нагрузке более 50 % | 0,2 А | #NULL! | 5 мА | Есть | 58,3 | Литейные алюминиевые сплавы | ROUND OPL | Алюминий | Фиксированный пружинный зажим | 0,5-35 Гц, 5м/с2, 30 мин | #NULL! | #NULL! | от -20° до +40° | УХЛ4 | 0,113 | 60 | 45,038 | 103 617 | 230х230х58 | #NULL! | 0,82 | 1 | 0,01 | 1,1 | 350 | 85 | 330 | #NULL! | #NULL! | #NULL! | #NULL! | #NULL! | #NULL! | #NULL! | #NULL! | #NULL! | #NULL! | #NULL! | #NULL! | 4 | #NULL! | #NULL! | #NULL! | #NULL! | #NULL! | #NULL! | #NULL! | #NULL! | #NULL! | 22 | #NULL! | #NULL! | #NULL! | #NULL! | #NULL! | #NULL! | #NULL! | #NULL! | #NULL! | https://tl-led.ru/storage/products/files/10/УТ000013402/main_image_TL-Round H.jpg | #NULL! | #ПУСТО! | https://tl-led.ru/storage/products/files/10/УТ000013402/illuminator_dimensions_TL-ROUND H gb.png | #NULL! | #NULL! | #NULL! | #NULL! | #NULL! | #NULL! | #NULL!
УТ000013367 | ОФИСНЫЙ СВЕТИЛЬНИК TL-ROUND H 22 OPL 840 | Серия | TL-ROUND H 22 OPL 840 | ROUND H 22 OPL | Офисное освещение | 22 | 3 432 | 2 660 | 120,909 | 126 | D (120°) косинусная | 4 000 | 80 | <1 | Osram DURIS E 2835 GW JTLPS1.EM 4000K | 100 000 | 0,5 | Нет | TRION lighting solutions | TRION STAR 25-350T Lite | 176 - 264 B AC | #NULL! | 44 | 50 - 60 Гц | 20 | СтепеньЗащитыСветильника | Нет | Нет | Да | #NULL! | #NULL! | 1 кВ (L-N), 2 кВ (L-PE, N-PE) | ГОСТ IEC 61000-3-2,3; ГОСТ СТБ ЕН 55015 ; ГОСТ IEC 61000-4-2, 3, 4, 5, 6, 8, 11 | Соответствует ТР ТС 004/2011 «О безопасности низковольтного оборудования» | Да | > 1,5 кВ АС | > 200 МОм | 2 | Да | 87 % | 0,95 при нагрузке более 50 % | 0,2 А | #NULL! | 5 мА | Есть | 175 | Литейные алюминиевые сплавы | ROUND OPL | Алюминий | Фиксированный пружинный зажим | 0,5-35 Гц, 5м/с2, 30 мин | #NULL! | #NULL! | от -20° до +40° | УХЛ4 | 0,113 | 60 | 45,038 | 103 617 | 230х230х58 | #NULL! | 0,82 | 1 | 0,01 | 1,1 | 350 | 85 | 330 | #NULL! | #NULL! | #NULL! | #NULL! | #NULL! | #NULL! | #NULL! | #NULL! | #NULL! | #NULL! | #NULL! | #NULL! | 4 | #NULL! | #NULL! | #NULL! | #NULL! | #NULL! | #NULL! | #NULL! | #NULL! | #NULL! | 22 | #NULL! | #NULL! | #NULL! | #NULL! | #NULL! | #NULL! | #NULL! | #NULL! | #NULL! | https://tl-led.ru/storage/products/files/10/УТ000013367/main_image_TL-Round H.jpg | #NULL! | #ПУСТО! | https://tl-led.ru/storage/products/files/10/УТ000013367/illuminator_dimensions_TL-ROUND H gb.png | #NULL! | #NULL! | #NULL! | #NULL! | #NULL! | #NULL! | #NULL!
УТ000013403 | ОФИСНЫЙ СВЕТИЛЬНИК TL-ROUND H 22 OPL 850 | Серия | TL-ROUND H 22 OPL 850 | ROUND H 22 OPL | Офисное освещение | 22 | 3 432 | 2 660 | 120,909 | 126 | D (120°) косинусная | 5 000 | 80 | <1 | Osram DURIS E 2835 GW JTLPS1.EM 5000K | 100 000 | 0,5 | Нет | TRION lighting solutions | TRION STAR 25-350T Lite | 176 - 264 B AC | #NULL! | 44 | 50 - 60 Гц | 20 | СтепеньЗащитыСветильника | Нет | Нет | Да | #NULL! | #NULL! | 1 кВ (L-N), 2 кВ (L-PE, N-PE) | ГОСТ IEC 61000-3-2,3; ГОСТ СТБ ЕН 55015 ; ГОСТ IEC 61000-4-2, 3, 4, 5, 6, 8, 11 | Соответствует ТР ТС 004/2011 «О безопасности низковольтного оборудования» | Да | > 1,5 кВ АС | > 200 МОм | 2 | Да | 87 % | 0,95 при нагрузке более 50 % | 0,2 А | #NULL! | 5 мА | Есть | 175 | Литейные алюминиевые сплавы | ROUND OPL | Алюминий | Фиксированный пружинный зажим | 0,5-35 Гц, 5м/с2, 30 мин | #NULL! | #NULL! | от -20° до +40° | УХЛ4 | 0,113 | 60 | 45,038 | 103 617 | 230х230х58 | #NULL! | 0,82 | 1 | 0,01 | 1,1 | 350 | 85 | 330 | #NULL! | #NULL! | #NULL! | #NULL! | #NULL! | #NULL! | #NULL! | #NULL! | #NULL! | #NULL! | #NULL! | #NULL! | 4 | #NULL! | #NULL! | #NULL! | #NULL! | #NULL! | #NULL! | #NULL! | #NULL! | #NULL! | 22 | #NULL! | #NULL! | #NULL! | #NULL! | #NULL! | #NULL! | #NULL! | #NULL! | #NULL! | https://tl-led.ru/storage/products/files/10/УТ000013403/main_image_TL-Round H.jpg | #NULL! | #ПУСТО! | https://tl-led.ru/storage/products/files/10/УТ000013403/illuminator_dimensions_TL-ROUND H gb.png | #NULL! | #NULL! | #NULL! | #NULL! | #NULL! | #NULL! | #NULL!
УТ000013406 | ОФИСНЫЙ СВЕТИЛЬНИК TL-ROUND H 22 PRS 830 | Серия | TL-ROUND H 22 PRS 830 | ROUND H 22 PRS | Офисное освещение | 22 | 3 432 | 2 746 | 124,818 | 126 | Г (80°) глубокая | 3 000 | 80 | <1 | Osram DURIS E 2835 GW JTLPS1.EM 3000K | 100 000 | 0,5 | Нет | TRION lighting solutions | TRION STAR 25-350T Lite | 176 - 264 B AC | #NULL! | 44 | 50 - 60 Гц | 20 | СтепеньЗащитыСветильника | Нет | Нет | Да | #NULL! | #NULL! | 1 кВ (L-N), 2 кВ (L-PE, N-PE) | ГОСТ IEC 61000-3-2,3; ГОСТ СТБ ЕН 55015 ; ГОСТ IEC 61000-4-2, 3, 4, 5, 6, 8, 11 | Соответствует ТР ТС 004/2011 «О безопасности низковольтного оборудования» | Да | > 1,5 кВ АС | > 200 МОм | 2 | Да | 87 % | 0,95 при нагрузке более 50 % | 0,2 А | #NULL! | 5 мА | Есть | 58,3 | Литейные алюминиевые сплавы | ROUND PRS | Алюминий | Фиксированный пружинный зажим | 0,5-35 Гц, 5м/с2, 30 мин | #NULL! | #NULL! | от -20° до +40° | УХЛ4 | 0,109 | 60 | 45,038 | 103 617 | 230х230х58 | #NULL! | 0,82 | 1 | 0,01 | 1,1 | 350 | 85 | 330 | #NULL! | #NULL! | #NULL! | #NULL! | #NULL! | #NULL! | #NULL! | #NULL! | #NULL! | #NULL! | #NULL! | #NULL! | 4 | #NULL! | #NULL! | #NULL! | #NULL! | #NULL! | #NULL! | #NULL! | #NULL! | #NULL! | 22 | #NULL! | #NULL! | #NULL! | #NULL! | #NULL! | #NULL! | #NULL! | #NULL! | #NULL! | https://tl-led.ru/storage/products/files/10/УТ000013406/main_image_TL-Round H.jpg | #NULL! | #ПУСТО! | https://tl-led.ru/storage/products/files/10/УТ000013406/illuminator_dimensions_TL-ROUND H gb.png | #NULL! | #NULL! | #NULL! | #NULL! | #NULL! | #NULL! | #NULL!
УТ000013373 | ОФИСНЫЙ СВЕТИЛЬНИК TL-ROUND H 22 PRS 840 | Серия | TL-ROUND H 22 PRS 840 | ROUND H 22 PRS | Офисное освещение | 22 | 3 432 | 2 746 | 124,818 | 126 | Г (80°) глубокая | 4 000 | 80 | <1 | Osram DURIS E 2835 GW JTLPS1.EM 4000K | 100 000 | 0,5 | Нет | TRION lighting solutions | TRION STAR 25-350T Lite | 176 - 264 B AC | #NULL! | 44 | 50 - 60 Гц | 20 | СтепеньЗащитыСветильника | Нет | Нет | Да | #NULL! | #NULL! | 1 кВ (L-N), 2 кВ (L-PE, N-PE) | ГОСТ IEC 61000-3-2,3; ГОСТ СТБ ЕН 55015 ; ГОСТ IEC 61000-4-2, 3, 4, 5, 6, 8, 11 | Соответствует ТР ТС 004/2011 «О безопасности низковольтного оборудования» | Да | > 1,5 кВ АС | > 200 МОм | 2 | Да | 87 % | 0,95 при нагрузке более 50 % | 0,2 А | #NULL! | 5 мА | Есть | 175 | Литейные алюминиевые сплавы | ROUND PRS | Алюминий | Фиксированный пружинный зажим | 0,5-35 Гц, 5м/с2, 30 мин | #NULL! | #NULL! | от -20° до +40° | УХЛ4 | 0,109 | 60 | 45,038 | 103 617 | 230х230х58 | #NULL! | 0,82 | 1 | 0,01 | 1,1 | 350 | 85 | 330 | #NULL! | #NULL! | #NULL! | #NULL! | #NULL! | #NULL! | #NULL! | #NULL! | #NULL! | #NULL! | #NULL! | #NULL! | 4 | #NULL! | #NULL! | #NULL! | #NULL! | #NULL! | #NULL! | #NULL! | #NULL! | #NULL! | 22 | #NULL! | #NULL! | #NULL! | #NULL! | #NULL! | #NULL! | #NULL! | #NULL! | #NULL! | https://tl-led.ru/storage/products/files/10/УТ000013373/main_image_TL-Round H.jpg | #NULL! | #ПУСТО! | https://tl-led.ru/storage/products/files/10/УТ000013373/illuminator_dimensions_TL-ROUND H gb.png | #NULL! | #NULL! | #NULL! | #NULL! | #NULL! | #NULL! | #NULL!
УТ000013407 | ОФИСНЫЙ СВЕТИЛЬНИК TL-ROUND H 22 PRS 850 | Серия | TL-ROUND H 22 PRS 850 | ROUND H 22 PRS | Офисное освещение | 22 | 3 432 | 2 746 | 124,818 | 126 | Г (80°) глубокая | 5 000 | 80 | <1 | Osram DURIS E 2835 GW JTLPS1.EM 5000K | 100 000 | 0,5 | Нет | TRION lighting solutions | TRION STAR 25-350T Lite | 176 - 264 B AC | #NULL! | 44 | 50 - 60 Гц | 20 | СтепеньЗащитыСветильника | Нет | Нет | Да | #NULL! | #NULL! | 1 кВ (L-N), 2 кВ (L-PE, N-PE) | ГОСТ IEC 61000-3-2,3; ГОСТ СТБ ЕН 55015 ; ГОСТ IEC 61000-4-2, 3, 4, 5, 6, 8, 11 | Соответствует ТР ТС 004/2011 «О безопасности низковольтного оборудования» | Да | > 1,5 кВ АС | > 200 МОм | 2 | Да | 87 % | 0,95 при нагрузке более 50 % | 0,2 А | #NULL! | 5 мА | Есть | 175 | Литейные алюминиевые сплавы | ROUND PRS | Алюминий | Фиксированный пружинный зажим | 0,5-35 Гц, 5м/с2, 30 мин | #NULL! | #NULL! | от -20° до +40° | УХЛ4 | 0,109 | 60 | 45,038 | 103 617 | 230х230х58 | #NULL! | 0,82 | 1 | 0,01 | 1,1 | 350 | 85 | 330 | #NULL! | #NULL! | #NULL! | #NULL! | #NULL! | #NULL! | #NULL! | #NULL! | #NULL! | #NULL! | #NULL! | #NULL! | 4 | #NULL! | #NULL! | #NULL! | #NULL! | #NULL! | #NULL! | #NULL! | #NULL! | #NULL! | 22 | #NULL! | #NULL! | #NULL! | #NULL! | #NULL! | #NULL! | #NULL! | #NULL! | #NULL! | https://tl-led.ru/storage/products/files/10/УТ000013407/main_image_TL-Round H.jpg | #NULL! | #ПУСТО! | https://tl-led.ru/storage/products/files/10/УТ000013407/illuminator_dimensions_TL-ROUND H gb.png | #NULL! | #NULL! | #NULL! | #NULL! | #NULL! | #NULL! | #NULL!
УТ000013410 | ОФИСНЫЙ СВЕТИЛЬНИК TL-ROUND H 33 OPL 830 | Серия | TL-ROUND H 33 OPL 830 | ROUND H 33 OPL | Офисное освещение | 33,1 | 5 161 | 4 000 | 120,846 | 186 | D (120°) косинусная | 3 000 | 80 | ≤ 1% | Osram DURIS E 2835 GW JTLPS1.EM 3000K | 100 000 | 1,5 | Нет | Аргос-Электрон | ИПС 39-350Т IP20 ОФИС 0211 | 198 B - 242 B AC | 178 B - 278 B AC | 45 | 47 ~ 63 Гц | 20 | СтепеньЗащитыСветильника | Нет | отсутствует | Нет | #NULL! | #NULL! | 1 кВ (L-N), 2 кВ (L-PE, N-PE) | Соответствует ТР ТС 020/2011 "Электромагнитная совместимость технических средств" | Соответствует ТР ТС 004/2011 "О безопасности низковольтного оборудования" | Да | > 1,5 кВ АС | вход-выход > 200 МОм; вход-земля > 200 МОм; выход-земля > 200 МОм | 2 | Да | ≥87.0% | ≥0.96 | 0,2 А | #NULL! | #NULL! | Восстанавливается | 58,3 | Литейные алюминиевые сплавы | ROUND OPL | Алюминий | Фиксированный пружинный зажим | 0,5-35 Гц, 5м/с2, 30 мин | #NULL! | #NULL! | от -20° до +40° | УХЛ4 | 0,113 | 60 | 67,762 | 103 617 | 230х230х58 | #NULL! | 0,82 | 1 | 0,01 | 1,1 | 350 | 85 | 330 | #NULL! | #NULL! | #NULL! | #NULL! | #NULL! | #NULL! | #NULL! | #NULL! | #NULL! | #NULL! | #NULL! | #NULL! | 4 | #NULL! | #NULL! | #NULL! | #NULL! | #NULL! | #NULL! | #NULL! | #NULL! | #NULL! | 33 | #NULL! | #NULL! | #NULL! | #NULL! | #NULL! | #NULL! | #NULL! | #NULL! | #NULL! | https://tl-led.ru/storage/products/files/10/УТ000013410/main_image_TL-Round H.jpg | #NULL! | #ПУСТО! | https://tl-led.ru/storage/products/files/10/УТ000013410/illuminator_dimensions_TL-ROUND H gb.png | #NULL! | #NULL! | #NULL! | #NULL! | #NULL! | #NULL! | #NULL!
УТ000013369 | ОФИСНЫЙ СВЕТИЛЬНИК TL-ROUND H 33 OPL 840 | Серия | TL-ROUND H 33 OPL 840 | ROUND H 33 OPL | Офисное освещение | 33,1 | 5 161 | 4 000 | 120,846 | 186 | D (120°) косинусная | 4 000 | 80 | ≤ 1% | Osram DURIS E 2835 GW JTLPS1.EM 4000K | 100 000 | 1,5 | Нет | Аргос-Электрон | ИПС 39-350Т IP20 ОФИС 0211 | 198 B - 242 B AC | 178 B - 278 B AC | 45 | 47 ~ 63 Гц | 20 | СтепеньЗащитыСветильника | Нет | отсутствует | Нет | #NULL! | #NULL! | 1 кВ (L-N), 2 кВ (L-PE, N-PE) | Соответствует ТР ТС 020/2011 "Электромагнитная совместимость технических средств" | Соответствует ТР ТС 004/2011 "О безопасности низковольтного оборудования" | Да | > 1,5 кВ АС | вход-выход > 200 МОм; вход-земля > 200 МОм; выход-земля > 200 МОм | 2 | Да | ≥87.0% | ≥0.96 | 0,2 А | #NULL! | #NULL! | Восстанавливается | 175 | Литейные алюминиевые сплавы | ROUND OPL | Алюминий | Фиксированный пружинный зажим | 0,5-35 Гц, 5м/с2, 30 мин | #NULL! | #NULL! | от -20° до +40° | УХЛ4 | 0,113 | 60 | 67,762 | 103 617 | 230х230х58 | #NULL! | 0,82 | 1 | 0,011 | 1,1 | 300 | 120 | 300 | #NULL! | #NULL! | #NULL! | #NULL! | #NULL! | #NULL! | #NULL! | #NULL! | #NULL! | #NULL! | #NULL! | #NULL! | 4 | #NULL! | #NULL! | #NULL! | #NULL! | #NULL! | #NULL! | #NULL! | #NULL! | #NULL! | 33 | #NULL! | #NULL! | #NULL! | #NULL! | #NULL! | #NULL! | #NULL! | #NULL! | #NULL! | https://tl-led.ru/storage/products/files/10/УТ000013369/main_image_TL-Round H.jpg | #NULL! | #ПУСТО! | https://tl-led.ru/storage/products/files/10/УТ000013369/illuminator_dimensions_TL-ROUND H gb.png | #NULL! | #NULL! | #NULL! | #NULL! | #NULL! | #NULL! | #NULL!
УТ000013411 | ОФИСНЫЙ СВЕТИЛЬНИК TL-ROUND H 33 OPL 850 | Серия | TL-ROUND H 33 OPL 850 | ROUND H 33 OPL | Офисное освещение | 33,1 | 5 161 | 4 000 | 120,846 | 186 | D (120°) косинусная | 5 000 | 80 | ≤ 1% | Osram DURIS E 2835 GW JTLPS1.EM 5000K | 100 000 | 1,5 | Нет | Аргос-Электрон | ИПС 39-350Т IP20 ОФИС 0211 | 198 B - 242 B AC | 178 B - 278 B AC | 45 | 47 ~ 63 Гц | 20 | СтепеньЗащитыСветильника | Нет | отсутствует | Нет | #NULL! | #NULL! | 1 кВ (L-N), 2 кВ (L-PE, N-PE) | Соответствует ТР ТС 020/2011 "Электромагнитная совместимость технических средств" | Соответствует ТР ТС 004/2011 "О безопасности низковольтного оборудования" | Да | > 1,5 кВ АС | вход-выход > 200 МОм; вход-земля > 200 МОм; выход-земля > 200 МОм | 2 | Да | ≥87.0% | ≥0.96 | 0,2 А | #NULL! | #NULL! | Восстанавливается | 175 | Литейные алюминиевые сплавы | ROUND OPL | Алюминий | Фиксированный пружинный зажим | 0,5-35 Гц, 5м/с2, 30 мин | #NULL! | #NULL! | от -20° до +40° | УХЛ4 | 0,113 | 60 | 67,762 | 103 617 | 230х230х58 | #NULL! | 0,82 | 1 | 0,01 | 1,1 | 350 | 85 | 330 | #NULL! | #NULL! | #NULL! | #NULL! | #NULL! | #NULL! | #NULL! | #NULL! | #NULL! | #NULL! | #NULL! | #NULL! | 4 | #NULL! | #NULL! | #NULL! | #NULL! | #NULL! | #NULL! | #NULL! | #NULL! | #NULL! | 33 | #NULL! | #NULL! | #NULL! | #NULL! | #NULL! | #NULL! | #NULL! | #NULL! | #NULL! | https://tl-led.ru/storage/products/files/10/УТ000013411/main_image_TL-Round H.jpg | #NULL! | #ПУСТО! | https://tl-led.ru/storage/products/files/10/УТ000013411/illuminator_dimensions_TL-ROUND H gb.png | #NULL! | #NULL! | #NULL! | #NULL! | #NULL! | #NULL! | #NULL!
УТ000013414 | ОФИСНЫЙ СВЕТИЛЬНИК TL-ROUND H 33 PRS 830 | Серия | TL-ROUND H 33 PRS 830 | ROUND H 33 PRS | Офисное освещение | 33,1 | 5 161 | 4 129 | 124,743 | 186 | Г (80°) глубокая | 3 000 | 80 | ≤ 1% | Osram DURIS E 2835 GW JTLPS1.EM 3000K | 100 000 | 1,5 | Нет | Аргос-Электрон | ИПС 39-350Т IP20 ОФИС 0211 | 198 B - 242 B AC | 178 B - 278 B AC | 45 | 47 ~ 63 Гц | 20 | СтепеньЗащитыСветильника | Нет | отсутствует | Нет | #NULL! | #NULL! | 1 кВ (L-N), 2 кВ (L-PE, N-PE) | Соответствует ТР ТС 020/2011 "Электромагнитная совместимость технических средств" | Соответствует ТР ТС 004/2011 "О безопасности низковольтного оборудования" | Да | > 1,5 кВ АС | вход-выход > 200 МОм; вход-земля > 200 МОм; выход-земля > 200 МОм | 2 | Да | ≥87.0% | ≥0.96 | 0,2 А | #NULL! | #NULL! | Восстанавливается | 58,3 | Литейные алюминиевые сплавы | ROUND PRS | Алюминий | Фиксированный пружинный зажим | 0,5-35 Гц, 5м/с2, 30 мин | #NULL! | #NULL! | от -20° до +40° | УХЛ4 | 0,109 | 60 | 67,762 | 103 617 | 230х230х58 | #NULL! | 0,82 | 1 | 0,01 | 1,1 | 350 | 85 | 330 | #NULL! | #NULL! | #NULL! | #NULL! | #NULL! | #NULL! | #NULL! | #NULL! | #NULL! | #NULL! | #NULL! | #NULL! | 4 | #NULL! | #NULL! | #NULL! | #NULL! | #NULL! | #NULL! | #NULL! | #NULL! | #NULL! | 33 | #NULL! | #NULL! | #NULL! | #NULL! | #NULL! | #NULL! | #NULL! | #NULL! | #NULL! | https://tl-led.ru/storage/products/files/10/УТ000013414/main_image_TL-Round H.jpg | #NULL! | #ПУСТО! | https://tl-led.ru/storage/products/files/10/УТ000013414/illuminator_dimensions_TL-ROUND H gb.png | #NULL! | #NULL! | #NULL! | #NULL! | #NULL! | #NULL! | #NULL!
УТ000013375 | ОФИСНЫЙ СВЕТИЛЬНИК TL-ROUND H 33 PRS 840 | Серия | TL-ROUND H 33 PRS 840 | ROUND H 33 PRS | Офисное освещение | 33,1 | 5 161 | 4 129 | 124,743 | 186 | Г (80°) глубокая | 4 000 | 80 | ≤ 1% | Osram DURIS E 2835 GW JTLPS1.EM 4000K | 100 000 | 1,5 | Нет | Аргос-Электрон | ИПС 39-350Т IP20 ОФИС 0211 | 198 B - 242 B AC | 178 B - 278 B AC | 45 | 47 ~ 63 Гц | 20 | СтепеньЗащитыСветильника | Нет | отсутствует | Нет | #NULL! | #NULL! | 1 кВ (L-N), 2 кВ (L-PE, N-PE) | Соответствует ТР ТС 020/2011 "Электромагнитная совместимость технических средств" | Соответствует ТР ТС 004/2011 "О безопасности низковольтного оборудования" | Да | > 1,5 кВ АС | вход-выход > 200 МОм; вход-земля > 200 МОм; выход-земля > 200 МОм | 2 | Да | ≥87.0% | ≥0.96 | 0,2 А | #NULL! | #NULL! | Восстанавливается | 175 | Литейные алюминиевые сплавы | ROUND PRS | Алюминий | Фиксированный пружинный зажим | 0,5-35 Гц, 5м/с2, 30 мин | #NULL! | #NULL! | от -20° до +40° | УХЛ4 | 0,109 | 60 | 67,762 | 103 617 | 230х230х58 | #NULL! | 0,82 | 1 | 0,01 | 1,1 | 350 | 85 | 330 | #NULL! | #NULL! | #NULL! | #NULL! | #NULL! | #NULL! | #NULL! | #NULL! | #NULL! | #NULL! | #NULL! | #NULL! | 4 | #NULL! | #NULL! | #NULL! | #NULL! | #NULL! | #NULL! | #NULL! | #NULL! | #NULL! | 33 | #NULL! | #NULL! | #NULL! | #NULL! | #NULL! | #NULL! | #NULL! | #NULL! | #NULL! | https://tl-led.ru/storage/products/files/10/УТ000013375/main_image_TL-Round H.jpg | #NULL! | #ПУСТО! | https://tl-led.ru/storage/products/files/10/УТ000013375/illuminator_dimensions_TL-ROUND H gb.png | #NULL! | #NULL! | #NULL! | #NULL! | #NULL! | #NULL! | #NULL!
УТ000013415 | ОФИСНЫЙ СВЕТИЛЬНИК TL-ROUND H 33 PRS 850 | Серия | TL-ROUND H 33 PRS 850 | ROUND H 33 PRS | Офисное освещение | 33,1 | 5 161 | 4 129 | 124,743 | 186 | Г (80°) глубокая | 5 000 | 80 | ≤ 1% | Osram DURIS E 2835 GW JTLPS1.EM 5000K | 100 000 | 1,5 | Нет | Аргос-Электрон | ИПС 39-350Т IP20 ОФИС 0211 | 198 B - 242 B AC | 178 B - 278 B AC | 45 | 47 ~ 63 Гц | 20 | СтепеньЗащитыСветильника | Нет | отсутствует | Нет | #NULL! | #NULL! | 1 кВ (L-N), 2 кВ (L-PE, N-PE) | Соответствует ТР ТС 020/2011 "Электромагнитная совместимость технических средств" | Соответствует ТР ТС 004/2011 "О безопасности низковольтного оборудования" | Да | > 1,5 кВ АС | вход-выход > 200 МОм; вход-земля > 200 МОм; выход-земля > 200 МОм | 2 | Да | ≥87.0% | ≥0.96 | 0,2 А | #NULL! | #NULL! | Восстанавливается | 175 | Литейные алюминиевые сплавы | ROUND PRS | Алюминий | Фиксированный пружинный зажим | 0,5-35 Гц, 5м/с2, 30 мин | #NULL! | #NULL! | от -20° до +40° | УХЛ4 | 0,109 | 60 | 67,762 | 103 617 | 230х230х58 | #NULL! | 0,82 | 1 | 0,01 | 1,1 | 350 | 85 | 330 | #NULL! | #NULL! | #NULL! | #NULL! | #NULL! | #NULL! | #NULL! | #NULL! | #NULL! | #NULL! | #NULL! | #NULL! | 4 | #NULL! | #NULL! | #NULL! | #NULL! | #NULL! | #NULL! | #NULL! | #NULL! | #NULL! | 33 | #NULL! | #NULL! | #NULL! | #NULL! | #NULL! | #NULL! | #NULL! | #NULL! | #NULL! | https://tl-led.ru/storage/products/files/10/УТ000013415/main_image_TL-Round H.jpg | #NULL! | #ПУСТО! | https://tl-led.ru/storage/products/files/10/УТ000013415/illuminator_dimensions_TL-ROUND H gb.png | #NULL! | #NULL! | #NULL! | #NULL! | #NULL! | #NULL! | #NULL!
УТ000013404 | ОФИСНЫЙ СВЕТИЛЬНИК TL-ROUND H 22 OPL 930 QD | Серия | TL-ROUND H 22 OPL 930 QD | ROUND H 22 OPL | Офисное освещение | 22 | 3 217 | 2 493 | 113,318 | 126 | D (120°) косинусная | 3 000 | 92 | <1 | Osram OSCONIQ E 2835 GW QTLTS2.QM 3000K | 100 000 | 0,5 | Нет | TRION lighting solutions | TRION STAR 25-350T Lite | 176 - 264 B AC | #NULL! | 44 | 50 - 60 Гц | 20 | СтепеньЗащитыСветильника | Нет | Нет | Да | #NULL! | #NULL! | 1 кВ (L-N), 2 кВ (L-PE, N-PE) | ГОСТ IEC 61000-3-2,3; ГОСТ СТБ ЕН 55015 ; ГОСТ IEC 61000-4-2, 3, 4, 5, 6, 8, 11 | Соответствует ТР ТС 004/2011 «О безопасности низковольтного оборудования» | Да | > 1,5 кВ АС | > 200 МОм | 2 | Да | 87 % | 0,95 при нагрузке более 50 % | 0,2 А | #NULL! | 5 мА | Есть | 58,3 | Литейные алюминиевые сплавы | ROUND OPL | Алюминий | Фиксированный пружинный зажим | 0,5-35 Гц, 5м/с2, 30 мин | #NULL! | #NULL! | от -20° до +40° | УХЛ4 | 0,12 | 60 | 45,038 | 103 617 | 230х230х58 | #NULL! | 0,82 | 1 | 0,01 | 1,1 | 350 | 85 | 330 | #NULL! | #NULL! | #NULL! | #NULL! | #NULL! | #NULL! | #NULL! | #NULL! | #NULL! | #NULL! | #NULL! | #NULL! | 4 | #NULL! | #NULL! | #NULL! | #NULL! | #NULL! | #NULL! | #NULL! | #NULL! | #NULL! | 22 | #NULL! | #NULL! | #NULL! | #NULL! | #NULL! | #NULL! | #NULL! | #NULL! | #NULL! | https://tl-led.ru/storage/products/files/10/УТ000013404/main_image_TL-Round H.jpg | #NULL! | #ПУСТО! | https://tl-led.ru/storage/products/files/10/УТ000013404/illuminator_dimensions_TL-ROUND H gb.png | #NULL! | #NULL! | #NULL! | #NULL! | #NULL! | #NULL! | #NULL!
УТ000013368 | ОФИСНЫЙ СВЕТИЛЬНИК TL-ROUND H 22 OPL 940 QD | Серия | TL-ROUND H 22 OPL 940 QD | ROUND H 22 OPL | Офисное освещение | 22 | 3 217 | 2 493 | 113,318 | 126 | D (120°) косинусная | 4 000 | 92 | <1 | Osram OSCONIQ E 2835 GW QTLTS2.QM 4000K | 100 000 | 0,5 | Нет | TRION lighting solutions | TRION STAR 25-350T Lite | 176 - 264 B AC | #NULL! | 44 | 50 - 60 Гц | 20 | СтепеньЗащитыСветильника | Нет | Нет | Да | #NULL! | #NULL! | 1 кВ (L-N), 2 кВ (L-PE, N-PE) | ГОСТ IEC 61000-3-2,3; ГОСТ СТБ ЕН 55015 ; ГОСТ IEC 61000-4-2, 3, 4, 5, 6, 8, 11 | Соответствует ТР ТС 004/2011 «О безопасности низковольтного оборудования» | Да | > 1,5 кВ АС | > 200 МОм | 2 | Да | 87 % | 0,95 при нагрузке более 50 % | 0,2 А | #NULL! | 5 мА | Есть | 58,3 | Литейные алюминиевые сплавы | ROUND OPL | Алюминий | Фиксированный пружинный зажим | 0,5-35 Гц, 5м/с2, 30 мин | #NULL! | #NULL! | от -20° до +40° | УХЛ4 | 0,12 | 60 | 45,038 | 103 617 | 230х230х58 | #NULL! | 0,82 | 1 | 0,01 | 1,1 | 350 | 85 | 330 | #NULL! | #NULL! | #NULL! | #NULL! | #NULL! | #NULL! | #NULL! | #NULL! | #NULL! | #NULL! | #NULL! | #NULL! | 4 | #NULL! | #NULL! | #NULL! | #NULL! | #NULL! | #NULL! | #NULL! | #NULL! | #NULL! | 22 | #NULL! | #NULL! | #NULL! | #NULL! | #NULL! | #NULL! | #NULL! | #NULL! | #NULL! | https://tl-led.ru/storage/products/files/10/УТ000013368/main_image_TL-Round H.jpg | #NULL! | #ПУСТО! | https://tl-led.ru/storage/products/files/10/УТ000013368/illuminator_dimensions_TL-ROUND H gb.png | #NULL! | #NULL! | #NULL! | #NULL! | #NULL! | #NULL! | #NULL!
УТ000013405 | ОФИСНЫЙ СВЕТИЛЬНИК TL-ROUND H 22 OPL 950 QD | Серия | TL-ROUND H 22 OPL 950 QD | ROUND H 22 OPL | Офисное освещение | 22 | 3 217 | 2 493 | 113,318 | 126 | D (120°) косинусная | 5 000 | 92 | <1 | Osram OSCONIQ E 2835 GW QTLTS2.QM 5000K | 100 000 | 0,5 | Нет | TRION lighting solutions | TRION STAR 25-350T Lite | 176 - 264 B AC | #NULL! | 44 | 50 - 60 Гц | 20 | СтепеньЗащитыСветильника | Нет | Нет | Да | #NULL! | #NULL! | 1 кВ (L-N), 2 кВ (L-PE, N-PE) | ГОСТ IEC 61000-3-2,3; ГОСТ СТБ ЕН 55015 ; ГОСТ IEC 61000-4-2, 3, 4, 5, 6, 8, 11 | Соответствует ТР ТС 004/2011 «О безопасности низковольтного оборудования» | Да | > 1,5 кВ АС | > 200 МОм | 2 | Да | 87 % | 0,95 при нагрузке более 50 % | 0,2 А | #NULL! | 5 мА | Есть | 58,3 | Литейные алюминиевые сплавы | ROUND OPL | Алюминий | Фиксированный пружинный зажим | 0,5-35 Гц, 5м/с2, 30 мин | #NULL! | #NULL! | от -20° до +40° | УХЛ4 | 0,12 | 60 | 45,038 | 103 617 | 230х230х58 | #NULL! | 0,82 | 1 | 0,01 | 1,1 | 350 | 85 | 330 | #NULL! | #NULL! | #NULL! | #NULL! | #NULL! | #NULL! | #NULL! | #NULL! | #NULL! | #NULL! | #NULL! | #NULL! | 4 | #NULL! | #NULL! | #NULL! | #NULL! | #NULL! | #NULL! | #NULL! | #NULL! | #NULL! | 22 | #NULL! | #NULL! | #NULL! | #NULL! | #NULL! | #NULL! | #NULL! | #NULL! | #NULL! | https://tl-led.ru/storage/products/files/10/УТ000013405/main_image_TL-Round H.jpg | #NULL! | #ПУСТО! | https://tl-led.ru/storage/products/files/10/УТ000013405/illuminator_dimensions_TL-ROUND H gb.png | #NULL! | #NULL! | #NULL! | #NULL! | #NULL! | #NULL! | #NULL!
УТ000013408 | ОФИСНЫЙ СВЕТИЛЬНИК TL-ROUND H 22 PRS 930 QD | Серия | TL-ROUND H 22 PRS 930 QD | ROUND H 22 PRS | Офисное освещение | 22 | 3 217 | 2 570 | 116,818 | 126 | Г (80°) глубокая | 3 000 | 92 | <1 | Osram OSCONIQ E 2835 GW QTLTS2.QM 3000K | 100 000 | 0,5 | Нет | TRION lighting solutions | TRION STAR 25-350T Lite | 176 - 264 B AC | #NULL! | 44 | 50 - 60 Гц | 20 | СтепеньЗащитыСветильника | Нет | Нет | Да | #NULL! | #NULL! | 1 кВ (L-N), 2 кВ (L-PE, N-PE) | ГОСТ IEC 61000-3-2,3; ГОСТ СТБ ЕН 55015 ; ГОСТ IEC 61000-4-2, 3, 4, 5, 6, 8, 11 | Соответствует ТР ТС 004/2011 «О безопасности низковольтного оборудования» | Да | > 1,5 кВ АС | > 200 МОм | 2 | Да | 87 % | 0,95 при нагрузке более 50 % | 0,2 А | #NULL! | 5 мА | Есть | 58,3 | Литейные алюминиевые сплавы | ROUND PRS | Алюминий | Фиксированный пружинный зажим | 0,5-35 Гц, 5м/с2, 30 мин | #NULL! | #NULL! | от -20° до +40° | УХЛ4 | 0,117 | 60 | 45,038 | 103 617 | 230х230х58 | #NULL! | 0,82 | 1 | 0,01 | 1,1 | 350 | 85 | 330 | #NULL! | #NULL! | #NULL! | #NULL! | #NULL! | #NULL! | #NULL! | #NULL! | #NULL! | #NULL! | #NULL! | #NULL! | 4 | #NULL! | #NULL! | #NULL! | #NULL! | #NULL! | #NULL! | #NULL! | #NULL! | #NULL! | 22 | #NULL! | #NULL! | #NULL! | #NULL! | #NULL! | #NULL! | #NULL! | #NULL! | #NULL! | https://tl-led.ru/storage/products/files/10/УТ000013408/main_image_TL-Round H.jpg | #NULL! | #ПУСТО! | https://tl-led.ru/storage/products/files/10/УТ000013408/illuminator_dimensions_TL-ROUND H gb.png | #NULL! | #NULL! | #NULL! | #NULL! | #NULL! | #NULL! | #NULL!
УТ000013374 | ОФИСНЫЙ СВЕТИЛЬНИК TL-ROUND H 22 PRS 940 QD | Серия | TL-ROUND H 22 PRS 940 QD | ROUND H 22 PRS | Офисное освещение | 22 | 3 217 | 2 570 | 116,818 | 126 | Г (80°) глубокая | 4 000 | 92 | <1 | Osram OSCONIQ E 2835 GW QTLTS2.QM 4000K | 100 000 | 0,5 | Нет | TRION lighting solutions | TRION STAR 25-350T Lite | 176 - 264 B AC | #NULL! | 44 | 50 - 60 Гц | 20 | СтепеньЗащитыСветильника | Нет | Нет | Да | #NULL! | #NULL! | 1 кВ (L-N), 2 кВ (L-PE, N-PE) | ГОСТ IEC 61000-3-2,3; ГОСТ СТБ ЕН 55015 ; ГОСТ IEC 61000-4-2, 3, 4, 5, 6, 8, 11 | Соответствует ТР ТС 004/2011 «О безопасности низковольтного оборудования» | Да | > 1,5 кВ АС | > 200 МОм | 2 | Да | 87 % | 0,95 при нагрузке более 50 % | 0,2 А | #NULL! | 5 мА | Есть | 58,3 | Литейные алюминиевые сплавы | ROUND PRS | Алюминий | Фиксированный пружинный зажим | 0,5-35 Гц, 5м/с2, 30 мин | #NULL! | #NULL! | от -20° до +40° | УХЛ4 | 0,117 | 60 | 45,038 | 103 617 | 230х230х58 | #NULL! | 0,82 | 1 | 0,01 | 1,1 | 350 | 85 | 330 | #NULL! | #NULL! | #NULL! | #NULL! | #NULL! | #NULL! | #NULL! | #NULL! | #NULL! | #NULL! | #NULL! | #NULL! | 4 | #NULL! | #NULL! | #NULL! | #NULL! | #NULL! | #NULL! | #NULL! | #NULL! | #NULL! | 22 | #NULL! | #NULL! | #NULL! | #NULL! | #NULL! | #NULL! | #NULL! | #NULL! | #NULL! | https://tl-led.ru/storage/products/files/10/УТ000013374/main_image_TL-Round H.jpg | #NULL! | #ПУСТО! | https://tl-led.ru/storage/products/files/10/УТ000013374/illuminator_dimensions_TL-ROUND H gb.png | #NULL! | #NULL! | #NULL! | #NULL! | #NULL! | #NULL! | #NULL!
УТ000013409 | ОФИСНЫЙ СВЕТИЛЬНИК TL-ROUND H 22 PRS 950 QD | Серия | TL-ROUND H 22 PRS 950 QD | ROUND H 22 PRS | Офисное освещение | 22 | 3 217 | 2 570 | 116,818 | 126 | Г (80°) глубокая | 5 000 | 92 | <1 | Osram OSCONIQ E 2835 GW QTLTS2.QM 5000K | 100 000 | 0,5 | Нет | TRION lighting solutions | TRION STAR 25-350T Lite | 176 - 264 B AC | #NULL! | 44 | 50 - 60 Гц | 20 | СтепеньЗащитыСветильника | Нет | Нет | Да | #NULL! | #NULL! | 1 кВ (L-N), 2 кВ (L-PE, N-PE) | ГОСТ IEC 61000-3-2,3; ГОСТ СТБ ЕН 55015 ; ГОСТ IEC 61000-4-2, 3, 4, 5, 6, 8, 11 | Соответствует ТР ТС 004/2011 «О безопасности низковольтного оборудования» | Да | > 1,5 кВ АС | > 200 МОм | 2 | Да | 87 % | 0,95 при нагрузке более 50 % | 0,2 А | #NULL! | 5 мА | Есть | 58,3 | Литейные алюминиевые сплавы | ROUND PRS | Алюминий | Фиксированный пружинный зажим | 0,5-35 Гц, 5м/с2, 30 мин | #NULL! | #NULL! | от -20° до +40° | УХЛ4 | 0,117 | 60 | 45,038 | 103 617 | 230х230х58 | #NULL! | 0,82 | 1 | 0,01 | 1,1 | 350 | 85 | 330 | #NULL! | #NULL! | #NULL! | #NULL! | #NULL! | #NULL! | #NULL! | #NULL! | #NULL! | #NULL! | #NULL! | #NULL! | 4 | #NULL! | #NULL! | #NULL! | #NULL! | #NULL! | #NULL! | #NULL! | #NULL! | #NULL! | 22 | #NULL! | #NULL! | #NULL! | #NULL! | #NULL! | #NULL! | #NULL! | #NULL! | #NULL! | https://tl-led.ru/storage/products/files/10/УТ000013409/main_image_TL-Round H.jpg | #NULL! | #ПУСТО! | https://tl-led.ru/storage/products/files/10/УТ000013409/illuminator_dimensions_TL-ROUND H gb.png | #NULL! | #NULL! | #NULL! | #NULL! | #NULL! | #NULL! | #NULL!
УТ000013412 | ОФИСНЫЙ СВЕТИЛЬНИК TL-ROUND H 33 OPL 930 QD | Серия | TL-ROUND H 33 OPL 930 QD | ROUND H 33 OPL | Офисное освещение | 32,8 | 4 797 | 3 722 | 113,476 | 186 | D (120°) косинусная | 3 000 | 80 | ≤ 1% | Osram DURIS E 2835 GW JTLPS1.EM 3000K | 100 000 | 1,5 | Нет | Аргос-Электрон | ИПС 39-350Т IP20 ОФИС 0211 | 198 B - 242 B AC | 178 B - 278 B AC | 45 | 47 ~ 63 Гц | 20 | СтепеньЗащитыСветильника | Нет | отсутствует | Нет | #NULL! | #NULL! | 1 кВ (L-N), 2 кВ (L-PE, N-PE) | Соответствует ТР ТС 020/2011 "Электромагнитная совместимость технических средств" | Соответствует ТР ТС 004/2011 "О безопасности низковольтного оборудования" | Да | > 1,5 кВ АС | вход-выход > 200 МОм; вход-земля > 200 МОм; выход-земля > 200 МОм | 2 | Да | ≥87.0% | ≥0.96 | 0,2 А | #NULL! | #NULL! | Восстанавливается | 58,3 | Литейные алюминиевые сплавы | ROUND OPL | Алюминий | Фиксированный пружинный зажим | 0,5-35 Гц, 5м/с2, 30 мин | #NULL! | #NULL! | от -20° до +40° | УХЛ4 | 0,12 | 60 | 67,148 | 103 617 | 230х230х58 | #NULL! | 0,82 | 1 | 0,01 | 1,1 | 350 | 85 | 330 | #NULL! | #NULL! | #NULL! | #NULL! | #NULL! | #NULL! | #NULL! | #NULL! | #NULL! | #NULL! | #NULL! | #NULL! | 4 | #NULL! | #NULL! | #NULL! | #NULL! | #NULL! | #NULL! | #NULL! | #NULL! | #NULL! | 33 | #NULL! | #NULL! | #NULL! | #NULL! | #NULL! | #NULL! | #NULL! | #NULL! | #NULL! | https://tl-led.ru/storage/products/files/10/УТ000013412/main_image_TL-Round H.jpg | #NULL! | #ПУСТО! | https://tl-led.ru/storage/products/files/10/УТ000013412/illuminator_dimensions_TL-ROUND H gb.png | #NULL! | #NULL! | #NULL! | #NULL! | #NULL! | #NULL! | #NULL!
УТ000013370 | ОФИСНЫЙ СВЕТИЛЬНИК TL-ROUND H 33 OPL 940 QD | Серия | TL-ROUND H 33 OPL 940 QD | ROUND H 33 OPL | Офисное освещение | 32,8 | 4 797 | 3 722 | 113,476 | 186 | D (120°) косинусная | 4 000 | 92 | ≤ 1% | Osram OSCONIQ E 2835 GW QTLTS2.QM 4000K | 100 000 | 1,5 | Нет | Аргос-Электрон | ИПС 39-350Т IP20 ОФИС 0211 | 198 B - 242 B AC | 178 B - 278 B AC | 45 | 47 ~ 63 Гц | 20 | СтепеньЗащитыСветильника | Нет | отсутствует | Нет | #NULL! | #NULL! | 1 кВ (L-N), 2 кВ (L-PE, N-PE) | Соответствует ТР ТС 020/2011 "Электромагнитная совместимость технических средств" | Соответствует ТР ТС 004/2011 "О безопасности низковольтного оборудования" | Да | > 1,5 кВ АС | вход-выход > 200 МОм; вход-земля > 200 МОм; выход-земля > 200 МОм | 2 | Да | ≥87.0% | ≥0.96 | 0,2 А | #NULL! | #NULL! | Восстанавливается | 58,3 | Литейные алюминиевые сплавы | ROUND OPL | Алюминий | Фиксированный пружинный зажим | 0,5-35 Гц, 5м/с2, 30 мин | #NULL! | #NULL! | от -20° до +40° | УХЛ4 | 0,12 | 60 | 67,148 | 103 617 | 230х230х58 | #NULL! | 0,82 | 1 | 0,01 | 1,1 | 350 | 85 | 330 | #NULL! | #NULL! | #NULL! | #NULL! | #NULL! | #NULL! | #NULL! | #NULL! | #NULL! | #NULL! | #NULL! | #NULL! | 4 | #NULL! | #NULL! | #NULL! | #NULL! | #NULL! | #NULL! | #NULL! | #NULL! | #NULL! | 33 | #NULL! | #NULL! | #NULL! | #NULL! | #NULL! | #NULL! | #NULL! | #NULL! | #NULL! | https://tl-led.ru/storage/products/files/10/УТ000013370/main_image_TL-Round H.jpg | #NULL! | #ПУСТО! | https://tl-led.ru/storage/products/files/10/УТ000013370/illuminator_dimensions_TL-ROUND H gb.png | #NULL! | #NULL! | #NULL! | #NULL! | #NULL! | #NULL! | #NULL!
УТ000013413 | ОФИСНЫЙ СВЕТИЛЬНИК TL-ROUND H 33 OPL 950 QD | Серия | TL-ROUND H 33 OPL 950 QD | ROUND H 33 OPL | Офисное освещение | 32,8 | 4 797 | 3 722 | 113,476 | 186 | D (120°) косинусная | 5 000 | 92 | ≤ 1% | Osram OSCONIQ E 2835 GW QTLTS2.QM 5000K | 100 000 | 1,5 | Нет | Аргос-Электрон | ИПС 39-350Т IP20 ОФИС 0211 | 198 B - 242 B AC | 178 B - 278 B AC | 45 | 47 ~ 63 Гц | 20 | СтепеньЗащитыСветильника | Нет | отсутствует | Нет | #NULL! | #NULL! | 1 кВ (L-N), 2 кВ (L-PE, N-PE) | Соответствует ТР ТС 020/2011 "Электромагнитная совместимость технических средств" | Соответствует ТР ТС 004/2011 "О безопасности низковольтного оборудования" | Да | > 1,5 кВ АС | вход-выход > 200 МОм; вход-земля > 200 МОм; выход-земля > 200 МОм | 2 | Да | ≥87.0% | ≥0.96 | 0,2 А | #NULL! | #NULL! | Восстанавливается | 58,3 | Литейные алюминиевые сплавы | ROUND OPL | Алюминий | Фиксированный пружинный зажим | 0,5-35 Гц, 5м/с2, 30 мин | #NULL! | #NULL! | от -20° до +40° | УХЛ4 | 0,12 | 60 | 67,148 | 103 617 | 230х230х58 | #NULL! | 0,82 | 1 | 0,01 | 1,1 | 350 | 85 | 330 | #NULL! | #NULL! | #NULL! | #NULL! | #NULL! | #NULL! | #NULL! | #NULL! | #NULL! | #NULL! | #NULL! | #NULL! | 4 | #NULL! | #NULL! | #NULL! | #NULL! | #NULL! | #NULL! | #NULL! | #NULL! | #NULL! | 33 | #NULL! | #NULL! | #NULL! | #NULL! | #NULL! | #NULL! | #NULL! | #NULL! | #NULL! | https://tl-led.ru/storage/products/files/10/УТ000013413/main_image_TL-Round H.jpg | #NULL! | #ПУСТО! | https://tl-led.ru/storage/products/files/10/УТ000013413/illuminator_dimensions_TL-ROUND H gb.png | #NULL! | #NULL! | #NULL! | #NULL! | #NULL! | #NULL! | #NULL!
УТ000013416 | ОФИСНЫЙ СВЕТИЛЬНИК TL-ROUND H 33 PRS 930 QD | Серия | TL-ROUND H 33 PRS 930 QD | ROUND H 33 PRS | Офисное освещение | 32,8 | 4 797 | 3 838 | 117,012 | 186 | Г (80°) глубокая | 3 000 | 80 | ≤ 1% | Osram DURIS E 2835 GW JTLPS1.EM 3000K | 100 000 | 1,5 | Нет | Аргос-Электрон | ИПС 39-350Т IP20 ОФИС 0211 | 198 B - 242 B AC | 178 B - 278 B AC | 45 | 47 ~ 63 Гц | 20 | СтепеньЗащитыСветильника | Нет | отсутствует | Нет | #NULL! | #NULL! | 1 кВ (L-N), 2 кВ (L-PE, N-PE) | Соответствует ТР ТС 020/2011 "Электромагнитная совместимость технических средств" | Соответствует ТР ТС 004/2011 "О безопасности низковольтного оборудования" | Да | > 1,5 кВ АС | вход-выход > 200 МОм; вход-земля > 200 МОм; выход-земля > 200 МОм | 2 | Да | ≥87.0% | ≥0.96 | 0,2 А | #NULL! | #NULL! | Восстанавливается | 58,3 | Литейные алюминиевые сплавы | ROUND PRS | Алюминий | Фиксированный пружинный зажим | 0,5-35 Гц, 5м/с2, 30 мин | #NULL! | #NULL! | от -20° до +40° | УХЛ4 | 0,116 | 60 | 67,148 | 103 617 | 230х230х58 | #NULL! | 0,82 | 1 | 0,01 | 1,1 | 350 | 85 | 330 | #NULL! | #NULL! | #NULL! | #NULL! | #NULL! | #NULL! | #NULL! | #NULL! | #NULL! | #NULL! | #NULL! | #NULL! | 4 | #NULL! | #NULL! | #NULL! | #NULL! | #NULL! | #NULL! | #NULL! | #NULL! | #NULL! | 33 | #NULL! | #NULL! | #NULL! | #NULL! | #NULL! | #NULL! | #NULL! | #NULL! | #NULL! | https://tl-led.ru/storage/products/files/10/УТ000013416/main_image_TL-Round H.jpg | #NULL! | #ПУСТО! | https://tl-led.ru/storage/products/files/10/УТ000013416/illuminator_dimensions_TL-ROUND H gb.png | #NULL! | #NULL! | #NULL! | #NULL! | #NULL! | #NULL! | #NULL!
УТ000013376 | ОФИСНЫЙ СВЕТИЛЬНИК TL-ROUND H 33 PRS 940 QD | Серия | TL-ROUND H 33 PRS 940 QD | ROUND H 33 PRS | Офисное освещение | 32,8 | 4 797 | 3 838 | 117,012 | 186 | Г (80°) глубокая | 4 000 | 92 | ≤ 1% | Osram OSCONIQ E 2835 GW QTLTS2.QM 4000K | 100 000 | 1,5 | Нет | Аргос-Электрон | ИПС 39-350Т IP20 ОФИС 0211 | 198 B - 242 B AC | 178 B - 278 B AC | 45 | 47 ~ 63 Гц | 20 | СтепеньЗащитыСветильника | Нет | отсутствует | Нет | #NULL! | #NULL! | 1 кВ (L-N), 2 кВ (L-PE, N-PE) | Соответствует ТР ТС 020/2011 "Электромагнитная совместимость технических средств" | Соответствует ТР ТС 004/2011 "О безопасности низковольтного оборудования" | Да | > 1,5 кВ АС | вход-выход > 200 МОм; вход-земля > 200 МОм; выход-земля > 200 МОм | 2 | Да | ≥87.0% | ≥0.96 | 0,2 А | #NULL! | #NULL! | Восстанавливается | 58,3 | Литейные алюминиевые сплавы | ROUND PRS | Алюминий | Фиксированный пружинный зажим | 0,5-35 Гц, 5м/с2, 30 мин | #NULL! | #NULL! | от -20° до +40° | УХЛ4 | 0,116 | 60 | 67,148 | 103 617 | 230х230х58 | #NULL! | 0,82 | 1 | 0,01 | 1,1 | 350 | 85 | 330 | #NULL! | #NULL! | #NULL! | #NULL! | #NULL! | #NULL! | #NULL! | #NULL! | #NULL! | #NULL! | #NULL! | #NULL! | 4 | #NULL! | #NULL! | #NULL! | #NULL! | #NULL! | #NULL! | #NULL! | #NULL! | #NULL! | 33 | #NULL! | #NULL! | #NULL! | #NULL! | #NULL! | #NULL! | #NULL! | #NULL! | #NULL! | https://tl-led.ru/storage/products/files/10/УТ000013376/main_image_TL-Round H.jpg | #NULL! | #ПУСТО! | https://tl-led.ru/storage/products/files/10/УТ000013376/illuminator_dimensions_TL-ROUND H gb.png | #NULL! | #NULL! | #NULL! | #NULL! | #NULL! | #NULL! | #NULL!
УТ000013417 | ОФИСНЫЙ СВЕТИЛЬНИК TL-ROUND H 33 PRS 950 QD | Серия | TL-ROUND H 33 PRS 950 QD | ROUND H 33 PRS | Офисное освещение | 32,8 | 4 797 | 3 838 | 117,012 | 186 | Г (80°) глубокая | 5 000 | 92 | ≤ 1% | Osram OSCONIQ E 2835 GW QTLTS2.QM 5000K | 100 000 | 1,5 | Нет | Аргос-Электрон | ИПС 39-350Т IP20 ОФИС 0211 | 198 B - 242 B AC | 178 B - 278 B AC | 45 | 47 ~ 63 Гц | 20 | СтепеньЗащитыСветильника | Нет | отсутствует | Нет | #NULL! | #NULL! | 1 кВ (L-N), 2 кВ (L-PE, N-PE) | Соответствует ТР ТС 020/2011 "Электромагнитная совместимость технических средств" | Соответствует ТР ТС 004/2011 "О безопасности низковольтного оборудования" | Да | > 1,5 кВ АС | вход-выход > 200 МОм; вход-земля > 200 МОм; выход-земля > 200 МОм | 2 | Да | ≥87.0% | ≥0.96 | 0,2 А | #NULL! | #NULL! | Восстанавливается | 58,3 | Литейные алюминиевые сплавы | ROUND PRS | Алюминий | Фиксированный пружинный зажим | 0,5-35 Гц, 5м/с2, 30 мин | #NULL! | #NULL! | от -20° до +40° | УХЛ4 | 0,116 | 60 | 67,148 | 103 617 | 230х230х58 | #NULL! | 0,82 | 1 | 0,01 | 1,1 | 350 | 85 | 330 | #NULL! | #NULL! | #NULL! | #NULL! | #NULL! | #NULL! | #NULL! | #NULL! | #NULL! | #NULL! | #NULL! | #NULL! | 4 | #NULL! | #NULL! | #NULL! | #NULL! | #NULL! | #NULL! | #NULL! | #NULL! | #NULL! | 33 | #NULL! | #NULL! | #NULL! | #NULL! | #NULL! | #NULL! | #NULL! | #NULL! | #NULL! | https://tl-led.ru/storage/products/files/10/УТ000013417/main_image_TL-Round H.jpg | #NULL! | #ПУСТО! | https://tl-led.ru/storage/products/files/10/УТ000013417/illuminator_dimensions_TL-ROUND H gb.png | #NULL! | #NULL! | #NULL! | #NULL! | #NULL! | #NULL! | #NULL!
УТ000013396 | ОФИСНЫЙ СВЕТИЛЬНИК TL-ROUND 22 OPL 930 QD | Серия | TL-ROUND 22 OPL 930 QD | ROUND 22 OPL | Офисное освещение | 22 | 3 217 | 2 493 | 113,318 | 126 | D (120°) косинусная | 3 000 | 92 | <1 | Osram OSCONIQ E 2835 GW QTLTS2.QM 3000K | 100 000 | 0,5 | Нет | TRION lighting solutions | TRION STAR 25-350T Lite | 176 - 264 B AC | #NULL! | 44 | 50 - 60 Гц | 20 | СтепеньЗащитыСветильника | Нет | Нет | Да | #NULL! | #NULL! | 1 кВ (L-N), 2 кВ (L-PE, N-PE) | ГОСТ IEC 61000-3-2,3; ГОСТ СТБ ЕН 55015 ; ГОСТ IEC 61000-4-2, 3, 4, 5, 6, 8, 11 | Соответствует ТР ТС 004/2011 «О безопасности низковольтного оборудования» | Да | > 1,5 кВ АС | > 200 МОм | 2 | Да | 87 % | 0,95 при нагрузке более 50 % | 0,2 А | #NULL! | 5 мА | Есть | 58,3 | Литейные алюминиевые сплавы | ROUND OPL | Алюминий | Фиксированный пружинный зажим | 0,5-35 Гц, 5м/с2, 30 мин | #NULL! | #NULL! | от -20° до +40° | УХЛ4 | 0,12 | 60 | 45,038 | 103 617 | 230х230х32 | #NULL! | 0,5 | 1 | 0,01 | 0,7 | 350 | 85 | 330 | #NULL! | #NULL! | #NULL! | #NULL! | #NULL! | #NULL! | #NULL! | #NULL! | #NULL! | #NULL! | #NULL! | #NULL! | 4 | #NULL! | #NULL! | #NULL! | #NULL! | #NULL! | #NULL! | #NULL! | #NULL! | #NULL! | 22 | #NULL! | #NULL! | #NULL! | #NULL! | #NULL! | #NULL! | #NULL! | #NULL! | #NULL! | https://tl-led.ru/storage/products/files/10/УТ000013396/main_image_TL-Round.jpg | #NULL! | #ПУСТО! | https://tl-led.ru/storage/products/files/10/УТ000013396/illuminator_dimensions_ГЧ ROUND.png | #NULL! | #NULL! | #NULL! | #NULL! | #NULL! | #NULL! | #NULL!
УТ000013336 | ОФИСНЫЙ СВЕТИЛЬНИК TL-ROUND 22 OPL 940 QD | Серия | TL-ROUND 22 OPL 940 QD | ROUND 22 OPL | Офисное освещение | 22 | 3 217 | 2 493 | 113,318 | 126 | D (120°) косинусная | 4 000 | 92 | <1 | Osram OSCONIQ E 2835 GW QTLTS2.QM 4000K | 100 000 | 0,5 | Нет | TRION lighting solutions | TRION STAR 25-350T Lite | 176 - 264 B AC | #NULL! | 44 | 50 - 60 Гц | 20 | СтепеньЗащитыСветильника | Нет | Нет | Да | #NULL! | #NULL! | 1 кВ (L-N), 2 кВ (L-PE, N-PE) | ГОСТ IEC 61000-3-2,3; ГОСТ СТБ ЕН 55015 ; ГОСТ IEC 61000-4-2, 3, 4, 5, 6, 8, 11 | Соответствует ТР ТС 004/2011 «О безопасности низковольтного оборудования» | Да | > 1,5 кВ АС | > 200 МОм | 2 | Да | 87 % | 0,95 при нагрузке более 50 % | 0,2 А | #NULL! | 5 мА | Есть | 58,3 | Литейные алюминиевые сплавы | ROUND OPL | Алюминий | Фиксированный пружинный зажим | 0,5-35 Гц, 5м/с2, 30 мин | #NULL! | #NULL! | от -20° до +40° | УХЛ4 | 0,12 | 60 | 45,038 | 103 617 | 230х230х32 | #NULL! | 0,5 | 1 | 0,01 | 0,7 | 350 | 85 | 330 | #NULL! | #NULL! | #NULL! | #NULL! | #NULL! | #NULL! | #NULL! | #NULL! | #NULL! | #NULL! | #NULL! | #NULL! | 4 | #NULL! | #NULL! | #NULL! | #NULL! | #NULL! | #NULL! | #NULL! | #NULL! | #NULL! | 22 | #NULL! | #NULL! | #NULL! | #NULL! | #NULL! | #NULL! | #NULL! | #NULL! | #NULL! | https://tl-led.ru/storage/products/files/10/УТ000013336/main_image_TL-Round.jpg | #NULL! | #ПУСТО! | https://tl-led.ru/storage/products/files/10/УТ000013336/illuminator_dimensions_ГЧ ROUND.png | #NULL! | #NULL! | #NULL! | #NULL! | #NULL! | #NULL! | #NULL!
УТ000013397 | ОФИСНЫЙ СВЕТИЛЬНИК TL-ROUND 22 OPL 950 QD | Серия | TL-ROUND 22 OPL 950 QD | ROUND 22 OPL | Офисное освещение | 22 | 3 217 | 2 493 | 113,318 | 126 | D (120°) косинусная | 5 000 | 92 | <1 | Osram OSCONIQ E 2835 GW QTLTS2.QM 5000K | 100 000 | 0,5 | Нет | TRION lighting solutions | TRION STAR 25-350T Lite | 176 - 264 B AC | #NULL! | 44 | 50 - 60 Гц | 20 | СтепеньЗащитыСветильника | Нет | Нет | Да | #NULL! | #NULL! | 1 кВ (L-N), 2 кВ (L-PE, N-PE) | ГОСТ IEC 61000-3-2,3; ГОСТ СТБ ЕН 55015 ; ГОСТ IEC 61000-4-2, 3, 4, 5, 6, 8, 11 | Соответствует ТР ТС 004/2011 «О безопасности низковольтного оборудования» | Да | > 1,5 кВ АС | > 200 МОм | 2 | Да | 87 % | 0,95 при нагрузке более 50 % | 0,2 А | #NULL! | 5 мА | Есть | 58,3 | Литейные алюминиевые сплавы | ROUND OPL | Алюминий | Фиксированный пружинный зажим | 0,5-35 Гц, 5м/с2, 30 мин | #NULL! | #NULL! | от -20° до +40° | УХЛ4 | 0,12 | 60 | 45,038 | 103 617 | 230х230х32 | #NULL! | 0,5 | 1 | 0,01 | 0,7 | 350 | 85 | 330 | #NULL! | #NULL! | #NULL! | #NULL! | #NULL! | #NULL! | #NULL! | #NULL! | #NULL! | #NULL! | #NULL! | #NULL! | 4 | #NULL! | #NULL! | #NULL! | #NULL! | #NULL! | #NULL! | #NULL! | #NULL! | #NULL! | 22 | #NULL! | #NULL! | #NULL! | #NULL! | #NULL! | #NULL! | #NULL! | #NULL! | #NULL! | https://tl-led.ru/storage/products/files/10/УТ000013397/main_image_TL-Round.jpg | #NULL! | #ПУСТО! | https://tl-led.ru/storage/products/files/10/УТ000013397/illuminator_dimensions_ГЧ ROUND.png | #NULL! | #NULL! | #NULL! | #NULL! | #NULL! | #NULL! | #NULL!
УТ000013400 | ОФИСНЫЙ СВЕТИЛЬНИК TL-ROUND 33 OPL 930 QD | Архив | TL-ROUND 33 OPL 930 QD | ROUND 33 OPL | Офисное освещение | 32,8 | 4 797 | 3 722 | 113,476 | 186 | D (120°) косинусная | 3 000 | 92 | ≤ 1% | Osram OSCONIQ E 2835 GW QTLTS2.QM 3000K | 100 000 | 1,5 | Нет | Аргос-Электрон | ИПС 39-350Т IP20 ОФИС 0211 | 198 B - 242 B AC | 178 B - 278 B AC | 45 | 47 ~ 63 Гц | 20 | СтепеньЗащитыСветильника | Нет | отсутствует | Нет | #NULL! | #NULL! | 1 кВ (L-N), 2 кВ (L-PE, N-PE) | Соответствует ТР ТС 020/2011 "Электромагнитная совместимость технических средств" | Соответствует ТР ТС 004/2011 "О безопасности низковольтного оборудования" | Да | > 1,5 кВ АС | вход-выход > 200 МОм; вход-земля > 200 МОм; выход-земля > 200 МОм | 2 | Да | ≥87.0% | ≥0.96 | 0,2 А | #NULL! | #NULL! | Восстанавливается | 58,3 | Литейные алюминиевые сплавы | ROUND OPL | Алюминий | Фиксированный пружинный зажим | 0,5-35 Гц, 5м/с2, 30 мин | #NULL! | #NULL! | от -20° до +40° | УХЛ4 | 0,12 | 60 | 67,148 | 103 617 | 230х230х32 | #NULL! | 0,5 | 1 | 0,01 | 0,7 | 350 | 85 | 330 | #NULL! | #NULL! | #NULL! | #NULL! | #NULL! | #NULL! | #NULL! | #NULL! | #NULL! | #NULL! | #NULL! | #NULL! | 4 | #NULL! | #NULL! | #NULL! | #NULL! | #NULL! | #NULL! | #NULL! | #NULL! | #NULL! | 33 | #NULL! | #NULL! | #NULL! | #NULL! | #NULL! | #NULL! | #NULL! | #NULL! | #NULL! | #ПУСТО! | #ПУСТО! | #ПУСТО! | #ПУСТО! | #ПУСТО! | #NULL! | #NULL! | #NULL! | #NULL! | #NULL! | #NULL!
УТ000013337 | ОФИСНЫЙ СВЕТИЛЬНИК TL-ROUND 33 OPL 940 QD | Архив | TL-ROUND 33 OPL 940 QD | ROUND 33 OPL | Офисное освещение | 32,8 | 4 797 | 3 722 | 113,476 | 186 | D (120°) косинусная | 4 000 | 92 | ≤ 1% | Osram OSCONIQ E 2835 GW QTLTS2.QM 4000K | 100 000 | 1,5 | Нет | Аргос-Электрон | ИПС 39-350Т IP20 ОФИС 0211 | 198 B - 242 B AC | 178 B - 278 B AC | 45 | 47 ~ 63 Гц | 20 | СтепеньЗащитыСветильника | Нет | отсутствует | Нет | #NULL! | #NULL! | 1 кВ (L-N), 2 кВ (L-PE, N-PE) | Соответствует ТР ТС 020/2011 "Электромагнитная совместимость технических средств" | Соответствует ТР ТС 004/2011 "О безопасности низковольтного оборудования" | Да | > 1,5 кВ АС | вход-выход > 200 МОм; вход-земля > 200 МОм; выход-земля > 200 МОм | 2 | Да | ≥87.0% | ≥0.96 | 0,2 А | #NULL! | #NULL! | Восстанавливается | 58,3 | Литейные алюминиевые сплавы | ROUND OPL | Алюминий | Фиксированный пружинный зажим | 0,5-35 Гц, 5м/с2, 30 мин | #NULL! | #NULL! | от -20° до +40° | УХЛ4 | 0,12 | 60 | 67,148 | 103 617 | 230х230х32 | #NULL! | 0,5 | 1 | 0,01 | 0,7 | 350 | 85 | 330 | #NULL! | #NULL! | #NULL! | #NULL! | #NULL! | #NULL! | #NULL! | #NULL! | #NULL! | #NULL! | #NULL! | #NULL! | 4 | #NULL! | #NULL! | #NULL! | #NULL! | #NULL! | #NULL! | #NULL! | #NULL! | #NULL! | 33 | #NULL! | #NULL! | #NULL! | #NULL! | #NULL! | #NULL! | #NULL! | #NULL! | #NULL! | #ПУСТО! | #ПУСТО! | #ПУСТО! | #ПУСТО! | #ПУСТО! | #NULL! | #NULL! | #NULL! | #NULL! | #NULL! | #NULL!
УТ000013401 | ОФИСНЫЙ СВЕТИЛЬНИК TL-ROUND 33 OPL 950 QD | Архив | TL-ROUND 33 OPL 950 QD | ROUND 33 OPL | Офисное освещение | 32,8 | 4 797 | 3 722 | 113,476 | 186 | D (120°) косинусная | 5 000 | 92 | ≤ 1% | Osram OSCONIQ E 2835 GW QTLTS2.QM 5000K | 100 000 | 1,5 | Нет | Аргос-Электрон | ИПС 39-350Т IP20 ОФИС 0211 | 198 B - 242 B AC | 178 B - 278 B AC | 45 | 47 ~ 63 Гц | 20 | СтепеньЗащитыСветильника | Нет | отсутствует | Нет | #NULL! | #NULL! | 1 кВ (L-N), 2 кВ (L-PE, N-PE) | Соответствует ТР ТС 020/2011 "Электромагнитная совместимость технических средств" | Соответствует ТР ТС 004/2011 "О безопасности низковольтного оборудования" | Да | > 1,5 кВ АС | вход-выход > 200 МОм; вход-земля > 200 МОм; выход-земля > 200 МОм | 2 | Да | ≥87.0% | ≥0.96 | 0,2 А | #NULL! | #NULL! | Восстанавливается | 58,3 | Литейные алюминиевые сплавы | ROUND OPL | Алюминий | Фиксированный пружинный зажим | 0,5-35 Гц, 5м/с2, 30 мин | #NULL! | #NULL! | от -20° до +40° | УХЛ4 | 0,12 | 60 | 67,148 | 103 617 | 230х230х32 | #NULL! | 0,5 | 1 | 0,01 | 0,7 | 350 | 85 | 330 | #NULL! | #NULL! | #NULL! | #NULL! | #NULL! | #NULL! | #NULL! | #NULL! | #NULL! | #NULL! | #NULL! | #NULL! | 4 | #NULL! | #NULL! | #NULL! | #NULL! | #NULL! | #NULL! | #NULL! | #NULL! | #NULL! | 33 | #NULL! | #NULL! | #NULL! | #NULL! | #NULL! | #NULL! | #NULL! | #NULL! | #NULL! | #ПУСТО! | #ПУСТО! | #ПУСТО! | #ПУСТО! | #ПУСТО! | #NULL! | #NULL! | #NULL! | #NULL! | #NULL! | #NULL!
УТ000013394 | ОФИСНЫЙ СВЕТИЛЬНИК TL-ROUND 22 OPL 830 | Серия | TL-ROUND 22 OPL 830 | ROUND 22 OPL | Офисное освещение | 22 | 3 432 | 2 660 | 120,909 | 126 | D (120°) косинусная | 3 000 | 80 | <1 | Osram DURIS E 2835 GW JTLPS1.EM 3000K | 100 000 | 0,5 | Нет | TRION lighting solutions | TRION STAR 25-350T Lite | 176 - 264 B AC | #NULL! | 44 | 50 - 60 Гц | 20 | СтепеньЗащитыСветильника | Нет | Нет | Да | #NULL! | #NULL! | 1 кВ (L-N), 2 кВ (L-PE, N-PE) | ГОСТ IEC 61000-3-2,3; ГОСТ СТБ ЕН 55015 ; ГОСТ IEC 61000-4-2, 3, 4, 5, 6, 8, 11 | Соответствует ТР ТС 004/2011 «О безопасности низковольтного оборудования» | Да | > 1,5 кВ АС | > 200 МОм | 2 | Да | 87 % | 0,95 при нагрузке более 50 % | 0,2 А | #NULL! | 5 мА | Есть | 58,3 | Литейные алюминиевые сплавы | ROUND OPL | Алюминий | Фиксированный пружинный зажим | 0,5-35 Гц, 5м/с2, 30 мин | #NULL! | #NULL! | от -20° до +40° | УХЛ4 | 0,113 | 60 | 45,038 | 103 617 | 230х230х32 | #NULL! | 0,5 | 1 | 0,01 | 0,7 | 350 | 85 | 330 | #NULL! | #NULL! | #NULL! | #NULL! | #NULL! | #NULL! | #NULL! | #NULL! | #NULL! | #NULL! | #NULL! | #NULL! | 4 | #NULL! | #NULL! | #NULL! | #NULL! | #NULL! | #NULL! | #NULL! | #NULL! | #NULL! | 22 | #NULL! | #NULL! | #NULL! | #NULL! | #NULL! | #NULL! | #NULL! | #NULL! | #NULL! | https://tl-led.ru/storage/products/files/10/УТ000013394/main_image_TL-Round.jpg | #NULL! | #ПУСТО! | https://tl-led.ru/storage/products/files/10/УТ000013394/illuminator_dimensions_ГЧ ROUND.png | #NULL! | #NULL! | #NULL! | #NULL! | #NULL! | #NULL! | #NULL!
УТ000013338 | ОФИСНЫЙ СВЕТИЛЬНИК TL-ROUND 22 OPL 840 | Серия | TL-ROUND 22 OPL 840 | ROUND 22 OPL | Офисное освещение | 22 | 3 432 | 2 660 | 120,909 | 126 | D (120°) косинусная | 4 000 | 80 | <1 | Osram DURIS E 2835 GW JTLPS1.EM 4000K | 100 000 | 0,5 | Нет | TRION lighting solutions | TRION STAR 25-350T Lite | 176 - 264 B AC | #NULL! | 44 | 50 - 60 Гц | 20 | СтепеньЗащитыСветильника | Нет | Нет | Да | #NULL! | #NULL! | 1 кВ (L-N), 2 кВ (L-PE, N-PE) | ГОСТ IEC 61000-3-2,3; ГОСТ СТБ ЕН 55015 ; ГОСТ IEC 61000-4-2, 3, 4, 5, 6, 8, 11 | Соответствует ТР ТС 004/2011 «О безопасности низковольтного оборудования» | Да | > 1,5 кВ АС | > 200 МОм | 2 | Да | 87 % | 0,95 при нагрузке более 50 % | 0,2 А | #NULL! | 5 мА | Есть | 175 | Литейные алюминиевые сплавы | ROUND OPL | Алюминий | Фиксированный пружинный зажим | 0,5-35 Гц, 5м/с2, 30 мин | #NULL! | #NULL! | от -20° до +40° | УХЛ4 | 0,113 | 60 | 45,038 | 103 617 | 230х230х32 | #NULL! | 0,5 | 1 | 0,01 | 0,7 | 350 | 85 | 330 | #NULL! | #NULL! | #NULL! | #NULL! | #NULL! | #NULL! | #NULL! | #NULL! | #NULL! | #NULL! | #NULL! | #NULL! | 4 | #NULL! | #NULL! | #NULL! | #NULL! | #NULL! | #NULL! | #NULL! | #NULL! | #NULL! | 22 | #NULL! | #NULL! | #NULL! | #NULL! | #NULL! | #NULL! | #NULL! | #NULL! | #NULL! | https://tl-led.ru/storage/products/files/10/УТ000013338/main_image_TL-Round.jpg | #NULL! | #ПУСТО! | https://tl-led.ru/storage/products/files/10/УТ000013338/illuminator_dimensions_ГЧ ROUND.png | #NULL! | #NULL! | #NULL! | #NULL! | #NULL! | #NULL! | #NULL!
УТ000013395 | ОФИСНЫЙ СВЕТИЛЬНИК TL-ROUND 22 OPL 850 | Серия | TL-ROUND 22 OPL 850 | ROUND 22 OPL | Офисное освещение | 22 | 3 432 | 2 660 | 120,909 | 126 | D (120°) косинусная | 5 000 | 80 | <1 | Osram DURIS E 2835 GW JTLPS1.EM 5000K | 100 000 | 0,5 | Нет | TRION lighting solutions | TRION STAR 25-350T Lite | 176 - 264 B AC | #NULL! | 44 | 50 - 60 Гц | 20 | СтепеньЗащитыСветильника | Нет | Нет | Да | #NULL! | #NULL! | 1 кВ (L-N), 2 кВ (L-PE, N-PE) | ГОСТ IEC 61000-3-2,3; ГОСТ СТБ ЕН 55015 ; ГОСТ IEC 61000-4-2, 3, 4, 5, 6, 8, 11 | Соответствует ТР ТС 004/2011 «О безопасности низковольтного оборудования» | Да | > 1,5 кВ АС | > 200 МОм | 2 | Да | 87 % | 0,95 при нагрузке более 50 % | 0,2 А | #NULL! | 5 мА | Есть | 175 | Литейные алюминиевые сплавы | ROUND OPL | Алюминий | Фиксированный пружинный зажим | 0,5-35 Гц, 5м/с2, 30 мин | #NULL! | #NULL! | от -20° до +40° | УХЛ4 | 0,113 | 60 | 45,038 | 103 617 | 230х230х32 | #NULL! | 0,5 | 1 | 0,01 | 0,7 | 350 | 85 | 330 | #NULL! | #NULL! | #NULL! | #NULL! | #NULL! | #NULL! | #NULL! | #NULL! | #NULL! | #NULL! | #NULL! | #NULL! | 4 | #NULL! | #NULL! | #NULL! | #NULL! | #NULL! | #NULL! | #NULL! | #NULL! | #NULL! | 22 | #NULL! | #NULL! | #NULL! | #NULL! | #NULL! | #NULL! | #NULL! | #NULL! | #NULL! | https://tl-led.ru/storage/products/files/10/УТ000013395/main_image_TL-Round.jpg | #NULL! | #ПУСТО! | https://tl-led.ru/storage/products/files/10/УТ000013395/illuminator_dimensions_ГЧ ROUND.png | #NULL! | #NULL! | #NULL! | #NULL! | #NULL! | #NULL! | #NULL!
УТ000013398 | ОФИСНЫЙ СВЕТИЛЬНИК TL-ROUND 33 OPL 830 | Архив | TL-ROUND 33 OPL 830 | ROUND 33 OPL | Офисное освещение | 33,1 | 5 161 | 4 000 | 120,846 | 186 | D (120°) косинусная | 3 000 | 80 | ≤ 1% | Osram DURIS E 2835 GW JTLPS1.EM 3000K | 100 000 | 1,5 | Нет | Аргос-Электрон | ИПС 39-350Т IP20 ОФИС 0211 | 198 B - 242 B AC | 178 B - 278 B AC | 45 | 47 ~ 63 Гц | 20 | СтепеньЗащитыСветильника | Нет | отсутствует | Нет | #NULL! | #NULL! | 1 кВ (L-N), 2 кВ (L-PE, N-PE) | Соответствует ТР ТС 020/2011 "Электромагнитная совместимость технических средств" | Соответствует ТР ТС 004/2011 "О безопасности низковольтного оборудования" | Да | > 1,5 кВ АС | вход-выход > 200 МОм; вход-земля > 200 МОм; выход-земля > 200 МОм | 2 | Да | ≥87.0% | ≥0.96 | 0,2 А | #NULL! | #NULL! | Восстанавливается | 58,3 | Литейные алюминиевые сплавы | ROUND OPL | Алюминий | Фиксированный пружинный зажим | 0,5-35 Гц, 5м/с2, 30 мин | #NULL! | #NULL! | от -20° до +40° | УХЛ4 | 0,113 | 60 | 67,762 | 103 617 | 230х230х32 | #NULL! | 0,5 | 1 | 0,01 | 0,7 | 350 | 85 | 330 | #NULL! | #NULL! | #NULL! | #NULL! | #NULL! | #NULL! | #NULL! | #NULL! | #NULL! | #NULL! | #NULL! | #NULL! | 4 | #NULL! | #NULL! | #NULL! | #NULL! | #NULL! | #NULL! | #NULL! | #NULL! | #NULL! | 33 | #NULL! | #NULL! | #NULL! | #NULL! | #NULL! | #NULL! | #NULL! | #NULL! | #NULL! | #ПУСТО! | #ПУСТО! | #ПУСТО! | #ПУСТО! | #ПУСТО! | #NULL! | #NULL! | #NULL! | #NULL! | #NULL! | #NULL!
УТ000013339 | ОФИСНЫЙ СВЕТИЛЬНИК TL-ROUND 33 OPL 840 | Архив | TL-ROUND 33 OPL 840 | ROUND 33 OPL | Офисное освещение | 33,1 | 5 161 | 4 000 | 120,846 | 186 | D (120°) косинусная | 4 000 | 80 | ≤ 1% | Osram DURIS E 2835 GW JTLPS1.EM 4000K | 100 000 | 1,5 | Нет | Аргос-Электрон | ИПС 39-350Т IP20 ОФИС 0211 | 198 B - 242 B AC | 178 B - 278 B AC | 45 | 47 ~ 63 Гц | 20 | СтепеньЗащитыСветильника | Нет | отсутствует | Нет | #NULL! | #NULL! | 1 кВ (L-N), 2 кВ (L-PE, N-PE) | Соответствует ТР ТС 020/2011 "Электромагнитная совместимость технических средств" | Соответствует ТР ТС 004/2011 "О безопасности низковольтного оборудования" | Да | > 1,5 кВ АС | вход-выход > 200 МОм; вход-земля > 200 МОм; выход-земля > 200 МОм | 2 | Да | ≥87.0% | ≥0.96 | 0,2 А | #NULL! | #NULL! | Восстанавливается | 175 | Литейные алюминиевые сплавы | ROUND OPL | Алюминий | Фиксированный пружинный зажим | 0,5-35 Гц, 5м/с2, 30 мин | #NULL! | #NULL! | от -20° до +40° | УХЛ4 | 0,113 | 60 | 67,762 | 103 617 | 230х230х32 | #NULL! | 0,5 | 1 | 0,01 | 0,7 | 350 | 85 | 330 | #NULL! | #NULL! | #NULL! | #NULL! | #NULL! | #NULL! | #NULL! | #NULL! | #NULL! | #NULL! | #NULL! | #NULL! | 4 | #NULL! | #NULL! | #NULL! | #NULL! | #NULL! | #NULL! | #NULL! | #NULL! | #NULL! | 33 | #NULL! | #NULL! | #NULL! | #NULL! | #NULL! | #NULL! | #NULL! | #NULL! | #NULL! | #ПУСТО! | #ПУСТО! | #ПУСТО! | #ПУСТО! | #ПУСТО! | #NULL! | #NULL! | #NULL! | #NULL! | #NULL! | #NULL!
УТ000013399 | ОФИСНЫЙ СВЕТИЛЬНИК TL-ROUND 33 OPL 850 | Архив | TL-ROUND 33 OPL 850 | ROUND 33 OPL | Офисное освещение | 33,1 | 5 161 | 4 000 | 120,846 | 186 | D (120°) косинусная | 5 000 | 80 | ≤ 1% | Osram DURIS E 2835 GW JTLPS1.EM 5000K | 100 000 | 1,5 | Нет | Аргос-Электрон | ИПС 39-350Т IP20 ОФИС 0211 | 198 B - 242 B AC | 178 B - 278 B AC | 45 | 47 ~ 63 Гц | 20 | СтепеньЗащитыСветильника | Нет | отсутствует | Нет | #NULL! | #NULL! | 1 кВ (L-N), 2 кВ (L-PE, N-PE) | Соответствует ТР ТС 020/2011 "Электромагнитная совместимость технических средств" | Соответствует ТР ТС 004/2011 "О безопасности низковольтного оборудования" | Да | > 1,5 кВ АС | вход-выход > 200 МОм; вход-земля > 200 МОм; выход-земля > 200 МОм | 2 | Да | ≥87.0% | ≥0.96 | 0,2 А | #NULL! | #NULL! | Восстанавливается | 175 | Литейные алюминиевые сплавы | ROUND OPL | Алюминий | Фиксированный пружинный зажим | 0,5-35 Гц, 5м/с2, 30 мин | #NULL! | #NULL! | от -20° до +40° | УХЛ4 | 0,113 | 60 | 67,762 | 103 617 | 230х230х32 | #NULL! | 0,5 | 1 | 0,01 | 0,7 | 350 | 85 | 330 | #NULL! | #NULL! | #NULL! | #NULL! | #NULL! | #NULL! | #NULL! | #NULL! | #NULL! | #NULL! | #NULL! | #NULL! | 4 | #NULL! | #NULL! | #NULL! | #NULL! | #NULL! | #NULL! | #NULL! | #NULL! | #NULL! | 33 | #NULL! | #NULL! | #NULL! | #NULL! | #NULL! | #NULL! | #NULL! | #NULL! | #NULL! | #ПУСТО! | #ПУСТО! | #ПУСТО! | #ПУСТО! | #ПУСТО! | #NULL! | #NULL! | #NULL! | #NULL! | #NULL! | #NULL!
УТ000013430 | УЛИЧНЫЙ СВЕТИЛЬНИК TL-STREET 30 PR 5К D | Архив | TL-STREET 30 PR 5К D | STREET 30 PR | Уличное освещение | 29,2 | 4 134 | 3 621 | 124,007 | 24 | D (120°) косинусная | 5 000 | 72 | <1 | Osram DURIS S5 GW PSLT33.PM 5000К | 100 000 | 0,5 | Нет | TRION lighting solutions | TRION STAR 50-350T Lite | 176 - 264 B AC | #NULL! | 44 | 50 - 60 Гц | 67 | СтепеньЗащитыСветильника | Нет | Нет | Да | #NULL! | #NULL! | 1 кВ (L-N), 2 кВ (L-PE, N-PE) | ГОСТ IEC 61000-3-2,3; ГОСТ СТБ ЕН 55015 ; ГОСТ IEC 61000-4-2, 3, 4, 5, 6, 8, 11 | Соответствует ТР ТС 004/2011 «О безопасности низковольтного оборудования» | Да | > 1,5 кВ АС | > 200 МОм | 1 | Да | 87 % | 0,95 при нагрузке более 50 % | 0,2 А | #NULL! | 5 мА | Есть | 117 | Анодированный алюминий | 1-0-Д-С5 (APS, STREET, PROM - D120) | Алюминий | Консольное крепление Ø30mm - Ø52mm | 0,5-35 Гц, 5м/с2, 30 мин | IK10 | IK10 | от -40° до +45° | УХЛ1 | 0,11 | 60 | 59,778 | 428 688 | 262х85х79 | 262х85х153 | 1,4 | 1 | 0,006 | 1,6 | 350 | 90 | 195 | #NULL! | #NULL! | #NULL! | #NULL! | #NULL! | #NULL! | #NULL! | #NULL! | #NULL! | #NULL! | #NULL! | #NULL! | 4 | #NULL! | #NULL! | #NULL! | #NULL! | #NULL! | #NULL! | #NULL! | #NULL! | #NULL! | 30 | #NULL! | #NULL! | #NULL! | #NULL! | #NULL! | #NULL! | #NULL! | #NULL! | #NULL! | #ПУСТО! | #ПУСТО! | #ПУСТО! | #ПУСТО! | #ПУСТО! | #NULL! | #NULL! | #NULL! | #NULL! | #NULL! | #NULL!
УТ000013431 | УЛИЧНЫЙ СВЕТИЛЬНИК TL-STREET 50 PR 5К D | Архив | TL-STREET 50 PR 5К D | STREET 50 PR | Уличное освещение | 46,4 | 6 605 | 5 747 | 123,858 | 40 | D (120°) косинусная | 5 000 | 72 | <1 | Osram DURIS S5 GW PSLT33.PM 5000К | 100 000 | 0,5 | Нет | TRION lighting solutions | TRION STAR 50-350T Lite | 176 - 264 B AC | #NULL! | 44 | 50 - 60 Гц | 67 | СтепеньЗащитыСветильника | Нет | Нет | Да | #NULL! | #NULL! | 1 кВ (L-N), 2 кВ (L-PE, N-PE) | ГОСТ IEC 61000-3-2,3; ГОСТ СТБ ЕН 55015 ; ГОСТ IEC 61000-4-2, 3, 4, 5, 6, 8, 11 | Соответствует ТР ТС 004/2011 «О безопасности низковольтного оборудования» | Да | > 1,5 кВ АС | > 200 МОм | 1 | Да | 87 % | 0,95 при нагрузке более 50 % | 0,2 А | #NULL! | 5 мА | Есть | 117 | Анодированный алюминий | 1-0-Д-С5 (APS, STREET, PROM - D120) | Алюминий | Консольное крепление Ø30mm - Ø52mm | 0,5-35 Гц, 5м/с2, 30 мин | IK10 | IK10 | от -40° до +45° | УХЛ1 | 0,11 | 60 | 94,99 | 428 688 | 262х85х79 | 262х85х153 | 1,4 | 1 | 0,006 | 1,6 | 350 | 90 | 195 | #NULL! | #NULL! | #NULL! | #NULL! | #NULL! | #NULL! | #NULL! | #NULL! | #NULL! | #NULL! | #NULL! | #NULL! | 4 | #NULL! | #NULL! | #NULL! | #NULL! | #NULL! | #NULL! | #NULL! | #NULL! | #NULL! | 50 | #NULL! | #NULL! | #NULL! | #NULL! | #NULL! | #NULL! | #NULL! | #NULL! | #NULL! | #ПУСТО! | #ПУСТО! | #ПУСТО! | #ПУСТО! | #ПУСТО! | #NULL! | #NULL! | #NULL! | #NULL! | #NULL! | #NULL!
УТ000013432 | УЛИЧНЫЙ СВЕТИЛЬНИК TL-STREET 80 PR 5К D | Архив | TL-STREET 80 PR 5К D | STREET 80 PR | Уличное освещение | 78,4 | 11 015 | 9 816 | 125,204 | 68 | D (120°) косинусная | 5 000 | 72 | <1 | Osram DURIS S5 GW PSLT33.PM 5000К | 100 000 | 0,5 | Нет | TRION lighting solutions | TRION STAR 50-350T Lite | 176 - 264 B AC | #NULL! | 44 | 50 - 60 Гц | 67 | СтепеньЗащитыСветильника | Нет | Нет | Да | #NULL! | #NULL! | 1 кВ (L-N), 2 кВ (L-PE, N-PE) | ГОСТ IEC 61000-3-2,3; ГОСТ СТБ ЕН 55015 ; ГОСТ IEC 61000-4-2, 3, 4, 5, 6, 8, 11 | Соответствует ТР ТС 004/2011 «О безопасности низковольтного оборудования» | Да | > 1,5 кВ АС | > 200 МОм | 1 | Да | 87 % | 0,95 при нагрузке более 50 % | 0,2 А | #NULL! | 5 мА | Есть | 117 | Анодированный алюминий | 1-0-Д-С5 (APS, STREET, PROM - D120) | Алюминий | Консольное крепление Ø30mm - Ø52mm | 0,5-35 Гц, 5м/с2, 30 мин | IK10 | IK10 | от -40° до +45° | УХЛ1 | 0,109 | 60 | 160,5 | 428 688 | 512х85х79 | 512х85х153 | 2,3 | 1 | 0,014 | 2,5 | 680 | 110 | 190 | #NULL! | #NULL! | #NULL! | #NULL! | #NULL! | #NULL! | #NULL! | #NULL! | #NULL! | #NULL! | #NULL! | #NULL! | 4 | #NULL! | #NULL! | #NULL! | #NULL! | #NULL! | #NULL! | #NULL! | #NULL! | #NULL! | 80 | #NULL! | #NULL! | #NULL! | #NULL! | #NULL! | #NULL! | #NULL! | #NULL! | #NULL! | #ПУСТО! | #ПУСТО! | #ПУСТО! | #ПУСТО! | #ПУСТО! | #NULL! | #NULL! | #NULL! | #NULL! | #NULL! | #NULL!
УТ000013433 | УЛИЧНЫЙ СВЕТИЛЬНИК TL-STREET 100 PR 5К D | Архив | TL-STREET 100 PR 5К D | STREET 100 PR | Уличное освещение | 92,3 | 13 274 | 11 548 | 125,114 | 80 | D (120°) косинусная | 5 000 | 72 | <1 | Osram DURIS S5 GW PSLT33.PM 5000К | 100 000 | 0,5 | Нет | TRION lighting solutions | TRION STAR 50-350T Lite | 176 - 264 B AC | #NULL! | 44 | 50 - 60 Гц | 67 | СтепеньЗащитыСветильника | Нет | Нет | Да | #NULL! | #NULL! | 1 кВ (L-N), 2 кВ (L-PE, N-PE) | ГОСТ IEC 61000-3-2,3; ГОСТ СТБ ЕН 55015 ; ГОСТ IEC 61000-4-2, 3, 4, 5, 6, 8, 11 | Соответствует ТР ТС 004/2011 «О безопасности низковольтного оборудования» | Да | > 1,5 кВ АС | > 200 МОм | 1 | Да | 87 % | 0,95 при нагрузке более 50 % | 0,2 А | #NULL! | 5 мА | Есть | 117 | Анодированный алюминий | 1-0-Д-С5 (APS, STREET, PROM - D120) | Алюминий | Консольное крепление Ø30mm - Ø52mm | 0,5-35 Гц, 5м/с2, 30 мин | IK10 | IK10 | от -40° до +45° | УХЛ1 | 0,109 | 60 | 188,957 | 428 688 | 512х85х79 | 512х85х153 | 2,3 | 1 | 0,014 | 2,5 | 680 | 110 | 190 | #NULL! | #NULL! | #NULL! | #NULL! | #NULL! | #NULL! | #NULL! | #NULL! | #NULL! | #NULL! | #NULL! | #NULL! | 4 | #NULL! | #NULL! | #NULL! | #NULL! | #NULL! | #NULL! | #NULL! | #NULL! | #NULL! | 100 | #NULL! | #NULL! | #NULL! | #NULL! | #NULL! | #NULL! | #NULL! | #NULL! | #NULL! | #ПУСТО! | #ПУСТО! | #ПУСТО! | #ПУСТО! | #ПУСТО! | #NULL! | #NULL! | #NULL! | #NULL! | #NULL! | #NULL!
УТ000013434 | ПРОМЫШЛЕННЫЙ СВЕТИЛЬНИК TL-PROM 30 PR 5К D | Архив | TL-PROM 30 PR 5К D | PROM 30 PR | Промышленное освещение | 29,2 | 4 134 | 3 621 | 124,007 | 24 | D (120°) косинусная | 5 000 | 72 | <1 | Osram DURIS S5 GW PSLT33.PM 5000К | 100 000 | 0,5 | Нет | TRION lighting solutions | TRION STAR 50-350T Lite | 176 - 264 B AC | #NULL! | 44 | 50 - 60 Гц | 67 | СтепеньЗащитыСветильника | Нет | Нет | Да | #NULL! | #NULL! | 1 кВ (L-N), 2 кВ (L-PE, N-PE) | ГОСТ IEC 61000-3-2,3; ГОСТ СТБ ЕН 55015 ; ГОСТ IEC 61000-4-2, 3, 4, 5, 6, 8, 11 | Соответствует ТР ТС 004/2011 «О безопасности низковольтного оборудования» | Да | > 1,5 кВ АС | > 200 МОм | 1 | Да | 87 % | 0,95 при нагрузке более 50 % | 0,2 А | #NULL! | 5 мА | Есть | 117 | Анодированный алюминий | 1-0-Д-С5 (APS, STREET, PROM - D120) | Алюминий | Универсальное (кронштейн/кольцо) | 0,5-35 Гц, 5м/с2, 30 мин | IK10 | IK10 | от -40° до +45° | УХЛ1 | 0,11 | 60 | 59,778 | 428 688 | 262х85х140 | #NULL! | 1,2 | 2 | 0,006 | 2,6 | 350 | 90 | 195 | #NULL! | #NULL! | #NULL! | #NULL! | #NULL! | #NULL! | #NULL! | #NULL! | #NULL! | #NULL! | #NULL! | #NULL! | 4 | #NULL! | #NULL! | #NULL! | #NULL! | #NULL! | #NULL! | #NULL! | #NULL! | #NULL! | 30 | #NULL! | #NULL! | #NULL! | #NULL! | #NULL! | #NULL! | #NULL! | #NULL! | #NULL! | #ПУСТО! | #ПУСТО! | #ПУСТО! | #ПУСТО! | #ПУСТО! | #NULL! | #NULL! | #NULL! | #NULL! | #NULL! | #NULL!
УТ000013435 | ПРОМЫШЛЕННЫЙ СВЕТИЛЬНИК TL-PROM 50 PR 5К D | Архив | TL-PROM 50 PR 5К D | PROM 50 PR | Промышленное освещение | 46,4 | 6 605 | 5 747 | 123,858 | 40 | D (120°) косинусная | 5 000 | 72 | <1 | Osram DURIS S5 GW PSLT33.PM 5000К | 100 000 | 0,5 | Нет | TRION lighting solutions | TRION STAR 50-350T Lite | 176 - 264 B AC | #NULL! | 44 | 50 - 60 Гц | 67 | СтепеньЗащитыСветильника | Нет | Нет | Да | #NULL! | #NULL! | 1 кВ (L-N), 2 кВ (L-PE, N-PE) | ГОСТ IEC 61000-3-2,3; ГОСТ СТБ ЕН 55015 ; ГОСТ IEC 61000-4-2, 3, 4, 5, 6, 8, 11 | Соответствует ТР ТС 004/2011 «О безопасности низковольтного оборудования» | Да | > 1,5 кВ АС | > 200 МОм | 1 | Да | 87 % | 0,95 при нагрузке более 50 % | 0,2 А | #NULL! | 5 мА | Есть | 117 | Анодированный алюминий | 1-0-Д-С5 (APS, STREET, PROM - D120) | Алюминий | Универсальное (кронштейн/кольцо) | 0,5-35 Гц, 5м/с2, 30 мин | IK10 | IK10 | от -60° до +45° | УХЛ1 | 0,11 | 60 | 94,99 | 428 688 | 262х85х140 | #NULL! | 1,2 | 2 | 0,006 | 2,6 | 350 | 90 | 195 | #NULL! | #NULL! | #NULL! | #NULL! | #NULL! | #NULL! | #NULL! | #NULL! | #NULL! | #NULL! | #NULL! | #NULL! | 4 | #NULL! | #NULL! | #NULL! | #NULL! | #NULL! | #NULL! | #NULL! | #NULL! | #NULL! | 50 | #NULL! | #NULL! | #NULL! | #NULL! | #NULL! | #NULL! | #NULL! | #NULL! | #NULL! | #ПУСТО! | #ПУСТО! | #ПУСТО! | #ПУСТО! | #ПУСТО! | #NULL! | #NULL! | #NULL! | #NULL! | #NULL! | #NULL!
УТ000013436 | ПРОМЫШЛЕННЫЙ СВЕТИЛЬНИК TL-PROM 80 PR 5К D | Архив | TL-PROM 80 PR 5К D | PROM 80 PR | Промышленное освещение | 78,4 | 11 015 | 9 816 | 125,204 | 68 | D (120°) косинусная | 5 000 | 72 | <1 | Osram DURIS S5 GW PSLT33.PM 5000К | 100 000 | 0,5 | Нет | TRION lighting solutions | TRION STAR 50-350T Lite | 176 - 264 B AC | #NULL! | 44 | 50 - 60 Гц | 67 | СтепеньЗащитыСветильника | Нет | Нет | Да | #NULL! | #NULL! | 1 кВ (L-N), 2 кВ (L-PE, N-PE) | ГОСТ IEC 61000-3-2,3; ГОСТ СТБ ЕН 55015 ; ГОСТ IEC 61000-4-2, 3, 4, 5, 6, 8, 11 | Соответствует ТР ТС 004/2011 «О безопасности низковольтного оборудования» | Да | > 1,5 кВ АС | > 200 МОм | 1 | Да | 87 % | 0,95 при нагрузке более 50 % | 0,2 А | #NULL! | 5 мА | Есть | 117 | Анодированный алюминий | 1-0-Д-С5 (APS, STREET, PROM - D120) | Алюминий | Универсальное (кронштейн/кольцо) | 0,5-35 Гц, 5м/с2, 30 мин | IK10 | IK10 | от -60° до +45° | УХЛ1 | 0,109 | 60 | 160,5 | 428 688 | 512х85х140 | #NULL! | 2,3 | 2 | 0,014 | 4,8 | 680 | 110 | 190 | #NULL! | #NULL! | #NULL! | #NULL! | #NULL! | #NULL! | #NULL! | #NULL! | #NULL! | #NULL! | #NULL! | #NULL! | 4 | #NULL! | #NULL! | #NULL! | #NULL! | #NULL! | #NULL! | #NULL! | #NULL! | #NULL! | 80 | #NULL! | #NULL! | #NULL! | #NULL! | #NULL! | #NULL! | #NULL! | #NULL! | #NULL! | #ПУСТО! | #ПУСТО! | #ПУСТО! | #ПУСТО! | #ПУСТО! | #NULL! | #NULL! | #NULL! | #NULL! | #NULL! | #NULL!
УТ000013437 | ПРОМЫШЛЕННЫЙ СВЕТИЛЬНИК TL-PROM 100 PR 5К D | Архив | TL-PROM 100 PR 5К D | PROM 100 PR | Промышленное освещение | 92,3 | 13 274 | 11 548 | 125,114 | 80 | D (120°) косинусная | 5 000 | 72 | <1 | Osram DURIS S5 GW PSLT33.PM 5000К | 100 000 | 0,5 | Нет | TRION lighting solutions | TRION STAR 50-350T Lite | 176 - 264 B AC | #NULL! | 44 | 50 - 60 Гц | 67 | СтепеньЗащитыСветильника | Нет | Нет | Да | #NULL! | #NULL! | 1 кВ (L-N), 2 кВ (L-PE, N-PE) | ГОСТ IEC 61000-3-2,3; ГОСТ СТБ ЕН 55015 ; ГОСТ IEC 61000-4-2, 3, 4, 5, 6, 8, 11 | Соответствует ТР ТС 004/2011 «О безопасности низковольтного оборудования» | Да | > 1,5 кВ АС | > 200 МОм | 1 | Да | 87 % | 0,95 при нагрузке более 50 % | 0,2 А | #NULL! | 5 мА | Есть | 117 | Анодированный алюминий | 1-0-Д-С5 (APS, STREET, PROM - D120) | Алюминий | Универсальное (кронштейн/кольцо) | 0,5-35 Гц, 5м/с2, 30 мин | IK10 | IK10 | от -60° до +45° | УХЛ1 | 0,109 | 60 | 188,957 | 428 688 | 512х85х140 | #NULL! | 2,3 | 2 | 0,014 | 4,8 | 680 | 110 | 190 | #NULL! | #NULL! | #NULL! | #NULL! | #NULL! | #NULL! | #NULL! | #NULL! | #NULL! | #NULL! | #NULL! | #NULL! | 4 | #NULL! | #NULL! | #NULL! | #NULL! | #NULL! | #NULL! | #NULL! | #NULL! | #NULL! | 100 | #NULL! | #NULL! | #NULL! | #NULL! | #NULL! | #NULL! | #NULL! | #NULL! | #NULL! | #ПУСТО! | #ПУСТО! | #ПУСТО! | #ПУСТО! | #ПУСТО! | #NULL! | #NULL! | #NULL! | #NULL! | #NULL! | #NULL!
УТ000013189 | Соединительный L-модуль TL-LINE M | Архив | Соединительный L-модуль TL-LINE M | Соединительный L-модуль TL-LINE M | Торговое освещение | 10,5 | 1 819 | 1 273 | 121,238 | 36 | Г (80°) глубокая | 4 000 | 70 | <1 | Osram DURIS E 2835 | 100 000 | 1,4 | Нет | ПРОМСВЯЗЬ | СТС 15-180-87-1-М-Б IP20 001.02 | 176В–264В АС/250В–370В DC | 150В–275В АС/250В–385В DC | 18 | 50 - 60 Гц | 20 | СтепеньЗащитыСветильника | Нет | Есть | Нет | #NULL! | #NULL! | 1 кВ (L-N), 2 кВ (L-PE, N-PE) | ГОСТ IEC 61347-2-13-2013, ГОСТ 30804.3.2-2013, ГОСТ 30804.3.3-2013, ГОСТ 51318.15-99, ТР ТС 020/2011 | Соответствует ТР ТС 004/2011 "О безопасности низковольтного оборудования" | Да | > 1,5 кВ АС | > 200 МОм; | 1 | Нет | >87% | > 0,97 | 0,08 А | <10 A | <0,5 мА | Есть | #NULL! | Металл | Микропризма | Алюминий | Винт кольцо | #NULL! | #NULL! | #NULL! | от -40° до +40° | УХЛ4 | 0,112 | 60 | 21,496 | 60 790 | 160х160х43 | 205х205х62 | 0,7 | 1 | 0,012 | 0,8 | 380 | 90 | 340 | #NULL! | #NULL! | #NULL! | #NULL! | #NULL! | #NULL! | #NULL! | #NULL! | #NULL! | #NULL! | #NULL! | #NULL! | 4 | #NULL! | #NULL! | #NULL! | #NULL! | #NULL! | #NULL! | #NULL! | #NULL! | #NULL! | 10 | #NULL! | #NULL! | #NULL! | #NULL! | #NULL! | #NULL! | #NULL! | #NULL! | #NULL! | #ПУСТО! | #ПУСТО! | #ПУСТО! | #ПУСТО! | #ПУСТО! | #NULL! | #NULL! | #NULL! | #NULL! | #NULL! | #NULL!
УТ000013190 | Соединительный T-модуль TL-LINE M | Архив | Соединительный T-модуль TL-LINE M | Соединительный T-модуль TL-LINE M | Торговое освещение | 10,5 | 1 819 | 1 273 | 121,238 | 54 | Г (80°) глубокая | 4 000 | 70 | <1 | Osram DURIS E 2835 | 100 000 | 1,4 | Нет | ПРОМСВЯЗЬ | СТС 15-180-87-1-М-Б IP20 001.02 | 176В–264В АС/250В–370В DC | 150В–275В АС/250В–385В DC | 18 | 50 - 60 Гц | 20 | СтепеньЗащитыСветильника | Нет | Есть | Нет | #NULL! | #NULL! | 1 кВ (L-N), 2 кВ (L-PE, N-PE) | ГОСТ IEC 61347-2-13-2013, ГОСТ 30804.3.2-2013, ГОСТ 30804.3.3-2013, ГОСТ 51318.15-99, ТР ТС 020/2011 | Соответствует ТР ТС 004/2011 "О безопасности низковольтного оборудования" | Да | > 1,5 кВ АС | > 200 МОм; | 1 | Нет | >87% | > 0,97 | 0,08 А | <10 A | <0,5 мА | Есть | #NULL! | Металл | Микропризма | Алюминий | Винт кольцо | #NULL! | #NULL! | #NULL! | от -40° до +40° | УХЛ4 | 0,112 | 60 | 21,496 | 60 790 | 260х160х43 | 350х205х62 | 0,8 | 1 | 0,012 | 0,9 | 380 | 90 | 340 | #NULL! | #NULL! | #NULL! | #NULL! | #NULL! | #NULL! | #NULL! | #NULL! | #NULL! | #NULL! | #NULL! | #NULL! | 4 | #NULL! | #NULL! | #NULL! | #NULL! | #NULL! | #NULL! | #NULL! | #NULL! | #NULL! | 10 | #NULL! | #NULL! | #NULL! | #NULL! | #NULL! | #NULL! | #NULL! | #NULL! | #NULL! | #ПУСТО! | #ПУСТО! | #ПУСТО! | #ПУСТО! | #ПУСТО! | #NULL! | #NULL! | #NULL! | #NULL! | #NULL! | #NULL!
УТ000013188 | Соединительный Х-модуль TL-LINE M | Архив | Соединительный X-модуль TL-LINE M | Соединительный X-модуль TL-LINE M | Торговое освещение | 17 | 2 944 | 2 061 | 121,235 | 72 | Г (80°) глубокая | 4 000 | 70 | ≤ 5% | Osram DURIS E 2835 | 100 000 | 1,5 | Нет | Аргос-Электрон | ИПС 27-300Т IP20 ОФИС 1610 | 198 B - 253 B AC | 178 B - 278 B AC | 31 | 47 ~ 63 Гц | 20 | СтепеньЗащитыСветильника | Нет | отсутствует | Нет | #NULL! | #NULL! | 1 кВ (L-N), 2 кВ (L-PE, N-PE) | Соответствует ТР ТС 020/2011 "Электромагнитная совместимость технических средств" | Соответствует ТР ТС 004/2011 "О безопасности низковольтного оборудования" | Да | > 1,5 кВ АС | вход-выход > 200 МОм; вход-земля > 200 МОм; выход-земля > 200 МОм | 1 | Да | ≥87.0% | ≥0.95 | 0,13 А | #NULL! | #NULL! | Восстанавливается | #NULL! | Металл | Микропризма | Алюминий | Винт кольцо | #NULL! | #NULL! | #NULL! | от -40° до +40° | УХЛ4 | 0,112 | 60 | 34,802 | 60 790 | 260х260х43 | 350х350х62 | 0,9 | 1 | 0,012 | 1 | 380 | 90 | 340 | #NULL! | #NULL! | #NULL! | #NULL! | #NULL! | #NULL! | #NULL! | #NULL! | #NULL! | #NULL! | #NULL! | #NULL! | 4 | #NULL! | #NULL! | #NULL! | #NULL! | #NULL! | #NULL! | #NULL! | #NULL! | #NULL! | 17 | #NULL! | #NULL! | #NULL! | #NULL! | #NULL! | #NULL! | #NULL! | #NULL! | #NULL! | #ПУСТО! | #ПУСТО! | #ПУСТО! | #ПУСТО! | #ПУСТО! | #NULL! | #NULL! | #NULL! | #NULL! | #NULL! | #NULL!
УТ000013550 | ПРОМЫШЛЕННЫЙ СВЕТИЛЬНИК TL-PROM 150 PR 5К D | Архив | TL-PROM 150 PR 5К D | PROM 150 PR | Промышленное освещение | 138,4 | 19 917 | 17 328 | 125,202 | 120 | D (120°) косинусная | 5 000 | 72 | <1 | Osram DURIS S5 GW PSLT33.PM 5000К | 100 000 | 0,5 | Нет | TRION lighting solutions | TRION STAR 50-350T Lite | 176 - 264 B AC | #NULL! | 44 | 50 - 60 Гц | 67 | СтепеньЗащитыСветильника | Нет | Нет | Да | #NULL! | #NULL! | 1 кВ (L-N), 2 кВ (L-PE, N-PE) | ГОСТ IEC 61000-3-2,3; ГОСТ СТБ ЕН 55015 ; ГОСТ IEC 61000-4-2, 3, 4, 5, 6, 8, 11 | Соответствует ТР ТС 004/2011 «О безопасности низковольтного оборудования» | Да | > 1,5 кВ АС | > 200 МОм | 1 | Да | 87 % | 0,95 при нагрузке более 50 % | 0,2 А | #NULL! | 5 мА | Есть | 117 | Анодированный алюминий | 1-0-Д-С5 (APS, STREET, PROM - D120) | Алюминий | Универсальное (кронштейн/кольцо) | 0,5-35 Гц, 5м/с2, 30 мин | IK10 | IK10 | от -60° до +45° | УХЛ1 | 0,109 | 60 | 283,332 | 428 688 | 762х85х140 | #NULL! | 6,6 | 2 | 0,018 | 6,9 | 885 | 110 | 190 | #NULL! | #NULL! | #NULL! | #NULL! | #NULL! | #NULL! | #NULL! | #NULL! | #NULL! | #NULL! | #NULL! | #NULL! | 4 | #NULL! | #NULL! | #NULL! | #NULL! | #NULL! | #NULL! | #NULL! | #NULL! | #NULL! | 150 | #NULL! | #NULL! | #NULL! | #NULL! | #NULL! | #NULL! | #NULL! | #NULL! | #NULL! | #ПУСТО! | #ПУСТО! | #ПУСТО! | #ПУСТО! | #ПУСТО! | #NULL! | #NULL! | #NULL! | #NULL! | #NULL! | #NULL!
УТ000013552 | ПРОМЫШЛЕННЫЙ СВЕТИЛЬНИК TL-PROM 200 PR 5К D | Архив | TL-PROM 200 PR 5К D | PROM 200 PR | Промышленное освещение | 184,5 | 26 551 | 23 099 | 125,198 | 160 | D (120°) косинусная | 5 000 | 72 | <1 | Osram DURIS S5 GW PSLT33.PM 5000К | 100 000 | 0,5 | Нет | TRION lighting solutions | TRION STAR 50-350T Lite | 176 - 264 B AC | #NULL! | 44 | 50 - 60 Гц | 67 | СтепеньЗащитыСветильника | Нет | Нет | Да | #NULL! | #NULL! | 1 кВ (L-N), 2 кВ (L-PE, N-PE) | ГОСТ IEC 61000-3-2,3; ГОСТ СТБ ЕН 55015 ; ГОСТ IEC 61000-4-2, 3, 4, 5, 6, 8, 11 | Соответствует ТР ТС 004/2011 «О безопасности низковольтного оборудования» | Да | > 1,5 кВ АС | > 200 МОм | 1 | Да | 87 % | 0,95 при нагрузке более 50 % | 0,2 А | #NULL! | 5 мА | Есть | 117 | Анодированный алюминий | 1-0-Д-С5 (APS, STREET, PROM - D120) | Алюминий | Универсальное (кронштейн/кольцо) | 0,5-35 Гц, 5м/с2, 30 мин | IK10 | IK10 | от -60° до +45° | УХЛ1 | 0,109 | 60 | 377,708 | 428 688 | 512х163х140 | #NULL! | 4,3 | 1 | 0,014 | 4,5 | 680 | 110 | 190 | #NULL! | #NULL! | #NULL! | #NULL! | #NULL! | #NULL! | #NULL! | #NULL! | #NULL! | #NULL! | #NULL! | #NULL! | 4 | #NULL! | #NULL! | #NULL! | #NULL! | #NULL! | #NULL! | #NULL! | #NULL! | #NULL! | 200 | #NULL! | #NULL! | #NULL! | #NULL! | #NULL! | #NULL! | #NULL! | #NULL! | #NULL! | #ПУСТО! | #ПУСТО! | #ПУСТО! | #ПУСТО! | #ПУСТО! | #NULL! | #NULL! | #NULL! | #NULL! | #NULL! | #NULL!
УТ000013553 | ПРОМЫШЛЕННЫЙ СВЕТИЛЬНИК TL-PROM 300 PR 5К D | Архив | TL-PROM 300 PR 5К D | PROM 300 PR | Промышленное освещение | 276,8 | 39 833 | 34 655 | 125,199 | 240 | D (120°) косинусная | 5 000 | 72 | <1 | Osram DURIS S5 GW PSLT33.PM 5000К | 100 000 | 0,5 | Нет | TRION lighting solutions | TRION STAR 50-350T Lite | 176 - 264 B AC | #NULL! | 44 | 50 - 60 Гц | 67 | СтепеньЗащитыСветильника | Нет | Нет | Да | #NULL! | #NULL! | 1 кВ (L-N), 2 кВ (L-PE, N-PE) | ГОСТ IEC 61000-3-2,3; ГОСТ СТБ ЕН 55015 ; ГОСТ IEC 61000-4-2, 3, 4, 5, 6, 8, 11 | Соответствует ТР ТС 004/2011 «О безопасности низковольтного оборудования» | Да | > 1,5 кВ АС | > 200 МОм | 1 | Да | 87 % | 0,95 при нагрузке более 50 % | 0,2 А | #NULL! | 5 мА | Есть | 117 | Анодированный алюминий | 1-0-Д-С5 (APS, STREET, PROM - D120) | Алюминий | Универсальное (кронштейн/кольцо) | 0,5-35 Гц, 5м/с2, 30 мин | IK10 | IK10 | от -60° до +45° | УХЛ1 | 0,109 | 60 | 566,665 | 428 688 | 762х163х140 | #NULL! | 6,5 | 1 | 0,016 | 6,7 | 800 | 100 | 200 | #NULL! | #NULL! | #NULL! | #NULL! | #NULL! | #NULL! | #NULL! | #NULL! | #NULL! | #NULL! | #NULL! | #NULL! | 4 | #NULL! | #NULL! | #NULL! | #NULL! | #NULL! | #NULL! | #NULL! | #NULL! | #NULL! | 300 | #NULL! | #NULL! | #NULL! | #NULL! | #NULL! | #NULL! | #NULL! | #NULL! | #NULL! | #ПУСТО! | #ПУСТО! | #ПУСТО! | #ПУСТО! | #ПУСТО! | #NULL! | #NULL! | #NULL! | #NULL! | #NULL! | #NULL!
УТ000013554 | УЛИЧНЫЙ СВЕТИЛЬНИК TL-STREET 150 PR 5К D | Архив | TL-STREET 150 PR 5К D | STREET 150 PR | Уличное освещение | 138,4 | 19 917 | 17 328 | 125,202 | 120 | D (120°) косинусная | 5 000 | 72 | <1 | Osram DURIS S5 GW PSLT33.PM 5000К | 100 000 | 0,5 | Нет | TRION lighting solutions | TRION STAR 50-350T Lite | 176 - 264 B AC | #NULL! | 44 | 50 - 60 Гц | 67 | СтепеньЗащитыСветильника | Нет | Нет | Да | #NULL! | #NULL! | 1 кВ (L-N), 2 кВ (L-PE, N-PE) | ГОСТ IEC 61000-3-2,3; ГОСТ СТБ ЕН 55015 ; ГОСТ IEC 61000-4-2, 3, 4, 5, 6, 8, 11 | Соответствует ТР ТС 004/2011 «О безопасности низковольтного оборудования» | Да | > 1,5 кВ АС | > 200 МОм | 1 | Да | 87 % | 0,95 при нагрузке более 50 % | 0,2 А | #NULL! | 5 мА | Есть | 117 | Анодированный алюминий | 1-0-Д-С5 (APS, STREET, PROM - D120) | Алюминий | Консольное крепление Ø30mm - Ø52mm | 0,5-35 Гц, 5м/с2, 30 мин | IK10 | IK10 | от -40° до +45° | УХЛ1 | 0,109 | 60 | 283,332 | 428 688 | 762х85х79 | 762х85х153 | 3,3 | 1 | 0,018 | 3,5 | 885 | 110 | 190 | #NULL! | #NULL! | #NULL! | #NULL! | #NULL! | #NULL! | #NULL! | #NULL! | #NULL! | #NULL! | #NULL! | #NULL! | 4 | #NULL! | #NULL! | #NULL! | #NULL! | #NULL! | #NULL! | #NULL! | #NULL! | #NULL! | 150 | #NULL! | #NULL! | #NULL! | #NULL! | #NULL! | #NULL! | #NULL! | #NULL! | #NULL! | #ПУСТО! | #ПУСТО! | #ПУСТО! | #ПУСТО! | #ПУСТО! | #NULL! | #NULL! | #NULL! | #NULL! | #NULL! | #NULL!
УТ000013555 | УЛИЧНЫЙ СВЕТИЛЬНИК TL-STREET 200 PR 5К D | Архив | TL-STREET 200 PR 5К D | STREET 200 PR | Уличное освещение | 184,5 | 26 551 | 23 099 | 125,198 | 160 | D (120°) косинусная | 5 000 | 72 | <1 | Osram DURIS S5 GW PSLT33.PM 5000К | 100 000 | 0,5 | Нет | TRION lighting solutions | TRION STAR 50-350T Lite | 176 - 264 B AC | #NULL! | 44 | 50 - 60 Гц | 67 | СтепеньЗащитыСветильника | Нет | Нет | Да | #NULL! | #NULL! | 1 кВ (L-N), 2 кВ (L-PE, N-PE) | ГОСТ IEC 61000-3-2,3; ГОСТ СТБ ЕН 55015 ; ГОСТ IEC 61000-4-2, 3, 4, 5, 6, 8, 11 | Соответствует ТР ТС 004/2011 «О безопасности низковольтного оборудования» | Да | > 1,5 кВ АС | > 200 МОм | 1 | Да | 87 % | 0,95 при нагрузке более 50 % | 0,2 А | #NULL! | 5 мА | Есть | 117 | Анодированный алюминий | 1-0-Д-С5 (APS, STREET, PROM - D120) | Алюминий | Консольное крепление Ø30mm - Ø52mm | 0,5-35 Гц, 5м/с2, 30 мин | IK10 | IK10 | от -40° до +45° | УХЛ1 | 0,109 | 60 | 377,708 | 428 688 | 530х162х79 | 530х162х152 | 4,3 | 1 | 0,032 | 4,6 | 800 | 200 | 200 | #NULL! | #NULL! | #NULL! | #NULL! | #NULL! | #NULL! | #NULL! | #NULL! | #NULL! | #NULL! | #NULL! | #NULL! | 4 | #NULL! | #NULL! | #NULL! | #NULL! | #NULL! | #NULL! | #NULL! | #NULL! | #NULL! | 200 | #NULL! | #NULL! | #NULL! | #NULL! | #NULL! | #NULL! | #NULL! | #NULL! | #NULL! | #ПУСТО! | #ПУСТО! | #ПУСТО! | #ПУСТО! | #ПУСТО! | #NULL! | #NULL! | #NULL! | #NULL! | #NULL! | #NULL!
УТ000013556 | УЛИЧНЫЙ СВЕТИЛЬНИК TL-STREET 300 PR 5К D | Архив | TL-STREET 300 PR 5К D | STREET 300 PR | Уличное освещение | 276,8 | 39 833 | 34 655 | 125,199 | 240 | D (120°) косинусная | 5 000 | 72 | <1 | Osram DURIS S5 GW PSLT33.PM 5000К | 100 000 | 0,5 | Нет | TRION lighting solutions | TRION STAR 50-350T Lite | 176 - 264 B AC | #NULL! | 44 | 50 - 60 Гц | 67 | СтепеньЗащитыСветильника | Нет | Нет | Да | #NULL! | #NULL! | 1 кВ (L-N), 2 кВ (L-PE, N-PE) | ГОСТ IEC 61000-3-2,3; ГОСТ СТБ ЕН 55015 ; ГОСТ IEC 61000-4-2, 3, 4, 5, 6, 8, 11 | Соответствует ТР ТС 004/2011 «О безопасности низковольтного оборудования» | Да | > 1,5 кВ АС | > 200 МОм | 1 | Да | 87 % | 0,95 при нагрузке более 50 % | 0,2 А | #NULL! | 5 мА | Есть | 117 | Анодированный алюминий | 1-0-Д-С5 (APS, STREET, PROM - D120) | Алюминий | Консольное крепление Ø30mm - Ø52mm | 0,5-35 Гц, 5м/с2, 30 мин | IK10 | IK10 | от -40° до +45° | УХЛ1 | 0,109 | 60 | 566,665 | 428 688 | 762х163х79 | 762х163х153 | 6,5 | 1 | 0,016 | 6,7 | 800 | 100 | 200 | #NULL! | #NULL! | #NULL! | #NULL! | #NULL! | #NULL! | #NULL! | #NULL! | #NULL! | #NULL! | #NULL! | #NULL! | 4 | #NULL! | #NULL! | #NULL! | #NULL! | #NULL! | #NULL! | #NULL! | #NULL! | #NULL! | 300 | #NULL! | #NULL! | #NULL! | #NULL! | #NULL! | #NULL! | #NULL! | #NULL! | #NULL! | #ПУСТО! | #ПУСТО! | #ПУСТО! | #ПУСТО! | #ПУСТО! | #NULL! | #NULL! | #NULL! | #NULL! | #NULL! | #NULL!
УТ000013696 | УЛИЧНЫЙ СВЕТИЛЬНИК TL-STREET 30 PR 5К D F | Архив | TL-STREET 30 PR 5К D F | STREET 30 PR F | Уличное освещение | 29,2 | 4 134 | 3 621 | 124,007 | 24 | D (120°) косинусная | 5 000 | 72 | <1 | Osram DURIS S5 GW PSLT33.PM 5000К | 100 000 | 0,5 | Нет | TRION lighting solutions | TRION STAR 50-350T Lite | 176 - 264 B AC | #NULL! | 44 | 50 - 60 Гц | 67 | СтепеньЗащитыСветильника | Нет | Нет | Да | #NULL! | #NULL! | 1 кВ (L-N), 2 кВ (L-PE, N-PE) | ГОСТ IEC 61000-3-2,3; ГОСТ СТБ ЕН 55015 ; ГОСТ IEC 61000-4-2, 3, 4, 5, 6, 8, 11 | Соответствует ТР ТС 004/2011 «О безопасности низковольтного оборудования» | Да | > 1,5 кВ АС | > 200 МОм | 1 | Да | 87 % | 0,95 при нагрузке более 50 % | 0,2 А | #NULL! | 5 мА | Есть | 117 | Анодированный алюминий | 1-0-Д-С5 (APS, STREET, PROM - D120) | Алюминий | Настенное,консольно-поворотное регулируемое крепление 0° / +90° | 0,5-35 Гц, 5м/с2, 30 мин | IK10 | IK10 | от -40° до +45° | УХЛ1 | 0,11 | 60 | 59,778 | 428 688 | 262х85х79 | #NULL! | 1,4 | 1 | 0,006 | 1,6 | 350 | 90 | 195 | #NULL! | #NULL! | #NULL! | #NULL! | #NULL! | #NULL! | #NULL! | #NULL! | #NULL! | #NULL! | #NULL! | #NULL! | 4 | #NULL! | #NULL! | #NULL! | #NULL! | #NULL! | #NULL! | #NULL! | #NULL! | #NULL! | 30 | #NULL! | #NULL! | #NULL! | #NULL! | #NULL! | #NULL! | #NULL! | #NULL! | #NULL! | #ПУСТО! | #ПУСТО! | #ПУСТО! | #ПУСТО! | #ПУСТО! | #NULL! | #NULL! | #NULL! | #NULL! | #NULL! | #NULL!
УТ000013697 | УЛИЧНЫЙ СВЕТИЛЬНИК TL-STREET 50 PR 5К D F | Архив | TL-STREET 50 PR 5К D F | STREET 50 PR F | Уличное освещение | 46,4 | 6 605 | 5 747 | 123,858 | 40 | D (120°) косинусная | 5 000 | 72 | <1 | Osram DURIS S5 GW PSLT33.PM 5000К | 100 000 | 0,5 | Нет | TRION lighting solutions | TRION STAR 50-350T Lite | 176 - 264 B AC | #NULL! | 44 | 50 - 60 Гц | 67 | СтепеньЗащитыСветильника | Нет | Нет | Да | #NULL! | #NULL! | 1 кВ (L-N), 2 кВ (L-PE, N-PE) | ГОСТ IEC 61000-3-2,3; ГОСТ СТБ ЕН 55015 ; ГОСТ IEC 61000-4-2, 3, 4, 5, 6, 8, 11 | Соответствует ТР ТС 004/2011 «О безопасности низковольтного оборудования» | Да | > 1,5 кВ АС | > 200 МОм | 1 | Да | 87 % | 0,95 при нагрузке более 50 % | 0,2 А | #NULL! | 5 мА | Есть | 117 | Анодированный алюминий | 1-0-Д-С5 (APS, STREET, PROM - D120) | Алюминий | Настенное,консольно-поворотное регулируемое крепление 0° / +90° | 0,5-35 Гц, 5м/с2, 30 мин | IK10 | IK10 | от -40° до +45° | УХЛ1 | 0,11 | 60 | 94,99 | 428 688 | 262х85х79 | #NULL! | 1,4 | 1 | 0,006 | 1,6 | 350 | 90 | 195 | #NULL! | #NULL! | #NULL! | #NULL! | #NULL! | #NULL! | #NULL! | #NULL! | #NULL! | #NULL! | #NULL! | #NULL! | 4 | #NULL! | #NULL! | #NULL! | #NULL! | #NULL! | #NULL! | #NULL! | #NULL! | #NULL! | 50 | #NULL! | #NULL! | #NULL! | #NULL! | #NULL! | #NULL! | #NULL! | #NULL! | #NULL! | #ПУСТО! | #ПУСТО! | #ПУСТО! | #ПУСТО! | #ПУСТО! | #NULL! | #NULL! | #NULL! | #NULL! | #NULL! | #NULL!
УТ000013701 | УЛИЧНЫЙ СВЕТИЛЬНИК TL-STREET 80 PR 5К D F | Архив | TL-STREET 80 PR 5К D F | STREET 80 PR F | Уличное освещение | 78,4 | 11 015 | 9 816 | 125,204 | 68 | D (120°) косинусная | 5 000 | 72 | <1 | Osram DURIS S5 GW PSLT33.PM 5000К | 100 000 | 0,5 | Нет | TRION lighting solutions | TRION STAR 50-350T Lite | 176 - 264 B AC | #NULL! | 44 | 50 - 60 Гц | 67 | СтепеньЗащитыСветильника | Нет | Нет | Да | #NULL! | #NULL! | 1 кВ (L-N), 2 кВ (L-PE, N-PE) | ГОСТ IEC 61000-3-2,3; ГОСТ СТБ ЕН 55015 ; ГОСТ IEC 61000-4-2, 3, 4, 5, 6, 8, 11 | Соответствует ТР ТС 004/2011 «О безопасности низковольтного оборудования» | Да | > 1,5 кВ АС | > 200 МОм | 1 | Да | 87 % | 0,95 при нагрузке более 50 % | 0,2 А | #NULL! | 5 мА | Есть | 117 | Анодированный алюминий | 1-0-Д-С5 (APS, STREET, PROM - D120) | Алюминий | Настенное,консольно-поворотное регулируемое крепление 0° / +90° | 0,5-35 Гц, 5м/с2, 30 мин | IK10 | IK10 | от -40° до +45° | УХЛ1 | 0,109 | 60 | 160,5 | 428 688 | 512х85х79 | #NULL! | 2,3 | 1 | 0,014 | 2,5 | 680 | 110 | 190 | #NULL! | #NULL! | #NULL! | #NULL! | #NULL! | #NULL! | #NULL! | #NULL! | #NULL! | #NULL! | #NULL! | #NULL! | 4 | #NULL! | #NULL! | #NULL! | #NULL! | #NULL! | #NULL! | #NULL! | #NULL! | #NULL! | 80 | #NULL! | #NULL! | #NULL! | #NULL! | #NULL! | #NULL! | #NULL! | #NULL! | #NULL! | #ПУСТО! | #ПУСТО! | #ПУСТО! | #ПУСТО! | #ПУСТО! | #NULL! | #NULL! | #NULL! | #NULL! | #NULL! | #NULL!
УТ000013702 | УЛИЧНЫЙ СВЕТИЛЬНИК TL-STREET 100 PR 5К D F | Архив | TL-STREET 100 PR 5К D F | STREET 100 PR F | Уличное освещение | 92,3 | 13 274 | 11 548 | 125,114 | 80 | D (120°) косинусная | 5 000 | 72 | <1 | Osram DURIS S5 GW PSLT33.PM 5000К | 100 000 | 0,5 | Нет | TRION lighting solutions | TRION STAR 50-350T Lite | 176 - 264 B AC | #NULL! | 44 | 50 - 60 Гц | 67 | СтепеньЗащитыСветильника | Нет | Нет | Да | #NULL! | #NULL! | 1 кВ (L-N), 2 кВ (L-PE, N-PE) | ГОСТ IEC 61000-3-2,3; ГОСТ СТБ ЕН 55015 ; ГОСТ IEC 61000-4-2, 3, 4, 5, 6, 8, 11 | Соответствует ТР ТС 004/2011 «О безопасности низковольтного оборудования» | Да | > 1,5 кВ АС | > 200 МОм | 1 | Да | 87 % | 0,95 при нагрузке более 50 % | 0,2 А | #NULL! | 5 мА | Есть | 117 | Анодированный алюминий | 1-0-Д-С5 (APS, STREET, PROM - D120) | Алюминий | Настенное,консольно-поворотное регулируемое крепление 0° / +90° | 0,5-35 Гц, 5м/с2, 30 мин | IK10 | IK10 | от -40° до +45° | УХЛ1 | 0,109 | 60 | 188,957 | 428 688 | 512х85х79 | #NULL! | 2,3 | 1 | 0,014 | 2,5 | 680 | 110 | 190 | #NULL! | #NULL! | #NULL! | #NULL! | #NULL! | #NULL! | #NULL! | #NULL! | #NULL! | #NULL! | #NULL! | #NULL! | 4 | #NULL! | #NULL! | #NULL! | #NULL! | #NULL! | #NULL! | #NULL! | #NULL! | #NULL! | 100 | #NULL! | #NULL! | #NULL! | #NULL! | #NULL! | #NULL! | #NULL! | #NULL! | #NULL! | #ПУСТО! | #ПУСТО! | #ПУСТО! | #ПУСТО! | #ПУСТО! | #NULL! | #NULL! | #NULL! | #NULL! | #NULL! | #NULL!
УТ000013762 | УЛИЧНЫЙ СВЕТИЛЬНИК TL-STREET 150 PR 5К D F | Архив | TL-STREET 150 PR 5К D F | STREET 150 PR F | Уличное освещение | 138,4 | 19 917 | 17 328 | 125,202 | 120 | D (120°) косинусная | 5 000 | 72 | <1 | Osram DURIS S5 GW PSLT33.PM 5000К | 100 000 | 0,5 | Нет | TRION lighting solutions | TRION STAR 50-350T Lite | 176 - 264 B AC | #NULL! | 44 | 50 - 60 Гц | 67 | СтепеньЗащитыСветильника | Нет | Нет | Да | #NULL! | #NULL! | 1 кВ (L-N), 2 кВ (L-PE, N-PE) | ГОСТ IEC 61000-3-2,3; ГОСТ СТБ ЕН 55015 ; ГОСТ IEC 61000-4-2, 3, 4, 5, 6, 8, 11 | Соответствует ТР ТС 004/2011 «О безопасности низковольтного оборудования» | Да | > 1,5 кВ АС | > 200 МОм | 1 | Да | 87 % | 0,95 при нагрузке более 50 % | 0,2 А | #NULL! | 5 мА | Есть | 117 | Анодированный алюминий | 1-0-Д-С5 (APS, STREET, PROM - D120) | Алюминий | Настенное,консольно-поворотное регулируемое крепление 0° / +90° | 0,5-35 Гц, 5м/с2, 30 мин | IK10 | IK10 | от -40° до +45° | УХЛ1 | 0,109 | 60 | 283,332 | 428 688 | 762х85х79 | 762х85х153 | 3,3 | 1 | 0,018 | 3,5 | 885 | 110 | 190 | #NULL! | #NULL! | #NULL! | #NULL! | #NULL! | #NULL! | #NULL! | #NULL! | #NULL! | #NULL! | #NULL! | #NULL! | 4 | #NULL! | #NULL! | #NULL! | #NULL! | #NULL! | #NULL! | #NULL! | #NULL! | #NULL! | 150 | #NULL! | #NULL! | #NULL! | #NULL! | #NULL! | #NULL! | #NULL! | #NULL! | #NULL! | #ПУСТО! | #ПУСТО! | #ПУСТО! | #ПУСТО! | #ПУСТО! | #NULL! | #NULL! | #NULL! | #NULL! | #NULL! | #NULL!
УТ000013763 | УЛИЧНЫЙ СВЕТИЛЬНИК TL-STREET 200 PR 5К D F | Архив | TL-STREET 200 PR 5К D F | STREET 200 PR F | Уличное освещение | 184,5 | 26 551 | 23 099 | 125,198 | 160 | D (120°) косинусная | 5 000 | 72 | <1 | Osram DURIS S5 GW PSLT33.PM 5000К | 100 000 | 0,5 | Нет | TRION lighting solutions | TRION STAR 50-350T Lite | 176 - 264 B AC | #NULL! | 44 | 50 - 60 Гц | 67 | СтепеньЗащитыСветильника | Нет | Нет | Да | #NULL! | #NULL! | 1 кВ (L-N), 2 кВ (L-PE, N-PE) | ГОСТ IEC 61000-3-2,3; ГОСТ СТБ ЕН 55015 ; ГОСТ IEC 61000-4-2, 3, 4, 5, 6, 8, 11 | Соответствует ТР ТС 004/2011 «О безопасности низковольтного оборудования» | Да | > 1,5 кВ АС | > 200 МОм | 1 | Да | 87 % | 0,95 при нагрузке более 50 % | 0,2 А | #NULL! | 5 мА | Есть | 117 | Анодированный алюминий | 1-0-Д-С5 (APS, STREET, PROM - D120) | Алюминий | Настенное,консольно-поворотное регулируемое крепление 0° / +90° | 0,5-35 Гц, 5м/с2, 30 мин | IK10 | IK10 | от -40° до +45° | УХЛ1 | 0,109 | 60 | 377,708 | 428 688 | 512х163х79 | #NULL! | 4,3 | 1 | 0,014 | 4,5 | 680 | 110 | 190 | #NULL! | #NULL! | #NULL! | #NULL! | #NULL! | #NULL! | #NULL! | #NULL! | #NULL! | #NULL! | #NULL! | #NULL! | 4 | #NULL! | #NULL! | #NULL! | #NULL! | #NULL! | #NULL! | #NULL! | #NULL! | #NULL! | 200 | #NULL! | #NULL! | #NULL! | #NULL! | #NULL! | #NULL! | #NULL! | #NULL! | #NULL! | #ПУСТО! | #ПУСТО! | #ПУСТО! | #ПУСТО! | #ПУСТО! | #NULL! | #NULL! | #NULL! | #NULL! | #NULL! | #NULL!
УТ000013767 | УЛИЧНЫЙ СВЕТИЛЬНИК TL-STREET 300 PR 5К D F | Архив | TL-STREET 300 PR 5К D F | STREET 300 PR F | Уличное освещение | 276,8 | 39 833 | 34 655 | 125,199 | 240 | D (120°) косинусная | 5 000 | 72 | <1 | Osram DURIS S5 GW PSLT33.PM 5000К | 100 000 | 0,5 | Нет | TRION lighting solutions | TRION STAR 50-350T Lite | 176 - 264 B AC | #NULL! | 44 | 50 - 60 Гц | 67 | СтепеньЗащитыСветильника | Нет | Нет | Да | #NULL! | #NULL! | 1 кВ (L-N), 2 кВ (L-PE, N-PE) | ГОСТ IEC 61000-3-2,3; ГОСТ СТБ ЕН 55015 ; ГОСТ IEC 61000-4-2, 3, 4, 5, 6, 8, 11 | Соответствует ТР ТС 004/2011 «О безопасности низковольтного оборудования» | Да | > 1,5 кВ АС | > 200 МОм | 1 | Да | 87 % | 0,95 при нагрузке более 50 % | 0,2 А | #NULL! | 5 мА | Есть | 117 | Анодированный алюминий | 1-0-Д-С5 (APS, STREET, PROM - D120) | Алюминий | Настенное,консольно-поворотное регулируемое крепление 0° / +90° | 0,5-35 Гц, 5м/с2, 30 мин | IK10 | IK10 | от -60° до +45° | УХЛ1 | 0,109 | 60 | 566,665 | 428 688 | 762х163х79 | #NULL! | 6,5 | 1 | 0,016 | 6,7 | 800 | 100 | 200 | #NULL! | #NULL! | #NULL! | #NULL! | #NULL! | #NULL! | #NULL! | #NULL! | #NULL! | #NULL! | #NULL! | #NULL! | 4 | #NULL! | #NULL! | #NULL! | #NULL! | #NULL! | #NULL! | #NULL! | #NULL! | #NULL! | 300 | #NULL! | #NULL! | #NULL! | #NULL! | #NULL! | #NULL! | #NULL! | #NULL! | #NULL! | #ПУСТО! | #ПУСТО! | #ПУСТО! | #ПУСТО! | #ПУСТО! | #NULL! | #NULL! | #NULL! | #NULL! | #NULL! | #NULL!
УТ000013465 | ОФИСНЫЙ СВЕТИЛЬНИК TL-Office 30 OPL 940 | Серия | TL-Office 30 OPL 940 | Office 30 OPL | Офисное освещение | 30,5 | 4 197 | 2 916 | 95,607 | 84 | D (120°) косинусная | 4 000 | 92 | ≤ 1% | Osram DURIS E 2835 GW JTLPS1.CM 4000K | 100 000 | 1,5 | Нет | Аргос-Электрон | ИПС 35-350Т IP20 ОФИС 0211 | 198…242 B AC | 178 ~ 278 B AC | 44 | 47 ~ 63 Гц | 20 | СтепеньЗащитыСветильника | Нет | отсутствует | Нет | #NULL! | #NULL! | 1 кВ (L-N), 2 кВ (L-PE, N-PE) | Соответствует ТР ТС 020/2011 "Электромагнитная совместимость технических средств" | Соответствует ТР ТС 004/2011 "О безопасности низковольтного оборудования" | Да | вход-выход > 1,5; вход-земля > 1,5; выход-земля > 1,5 | вход-выход > 200 МОм; вход-земля > 200 МОм; выход-земля > 200 МОм | 1 | Да | ≥89.0% | ≥0.96 | 0,19 А | #NULL! | #NULL! | Восстанавливается | 116,6 | Металл/пластик | OPL | Алюминий | Встраиваемый | #NULL! | #NULL! | #NULL! | от 0° до +40° | УХЛ4 | 0,142 | 60 | 62,44 | 698 891 | 595х595х44 | #NULL! | 2,7 | 2 | 0,037 | 6 | 630 | 95 | 610 | #NULL! | #NULL! | #NULL! | #NULL! | #NULL! | #NULL! | #NULL! | #NULL! | #NULL! | #NULL! | #NULL! | #NULL! | 4 | #NULL! | #NULL! | #NULL! | #NULL! | #NULL! | #NULL! | #NULL! | #NULL! | #NULL! | 30 | #NULL! | #NULL! | #NULL! | #NULL! | #NULL! | #NULL! | #NULL! | #NULL! | #NULL! | https://tl-led.ru/storage/products/files/10/УТ000013465/main_image_TL-ЭКО опал.jpg | https://tl-led.ru/storage/products/files/10/УТ000013465/package_dimensions_595-595 упаковка.jpeg | #ПУСТО! | https://tl-led.ru/storage/products/files/10/УТ000013465/illuminator_dimensions_TL-Office 595х595х45.jpg | https://tl-led.ru/storage/products/files/10/УТ000013465/kss_O.jpg | #NULL! | #NULL! | #NULL! | #NULL! | #NULL! | #NULL!
УТ000013466 | ОФИСНЫЙ СВЕТИЛЬНИК TL-Office 30 PRS 940 | Серия | TL-Office 30 PRS 940 | Office 30 PRS | Офисное освещение | 30,5 | 4 197 | 3 349 | 109,803 | 84 | Г (80°) глубокая | 4 000 | 92 | ≤ 1% | Osram DURIS E 2835 GW JTLPS1.CM 4000K | 100 000 | 1,5 | Нет | Аргос-Электрон | ИПС 35-350Т IP20 ОФИС 0211 | 198…242 B AC | 178 ~ 278 B AC | 44 | 47 ~ 63 Гц | 20 | СтепеньЗащитыСветильника | Нет | отсутствует | Нет | #NULL! | #NULL! | 1 кВ (L-N), 2 кВ (L-PE, N-PE) | Соответствует ТР ТС 020/2011 "Электромагнитная совместимость технических средств" | Соответствует ТР ТС 004/2011 "О безопасности низковольтного оборудования" | Да | вход-выход > 1,5; вход-земля > 1,5; выход-земля > 1,5 | вход-выход > 200 МОм; вход-земля > 200 МОм; выход-земля > 200 МОм | 1 | Да | ≥89.0% | ≥0.96 | 0,19 А | #NULL! | #NULL! | Восстанавливается | 116,6 | Металл/пластик | Микропризма | Алюминий | Встраиваемый | #NULL! | #NULL! | #NULL! | от 0° до +40° | УХЛ4 | 0,124 | 60 | 62,44 | 698 891 | 595х595х44 | #NULL! | 2,7 | 2 | 0,037 | 6 | 630 | 95 | 610 | #NULL! | #NULL! | #NULL! | #NULL! | #NULL! | #NULL! | #NULL! | #NULL! | #NULL! | #NULL! | #NULL! | #NULL! | 4 | #NULL! | #NULL! | #NULL! | #NULL! | #NULL! | #NULL! | #NULL! | #NULL! | #NULL! | 30 | #NULL! | #NULL! | #NULL! | #NULL! | #NULL! | #NULL! | #NULL! | #NULL! | #NULL! | https://tl-led.ru/storage/products/files/10/УТ000013466/main_image_TL-ЭКО микропризма.jpg | https://tl-led.ru/storage/products/files/10/УТ000013466/package_dimensions_595-595 упаковка.jpeg | #ПУСТО! | https://tl-led.ru/storage/products/files/10/УТ000013466/illuminator_dimensions_TL-Office 595х595х45.jpg | https://tl-led.ru/storage/products/files/10/УТ000013466/kss_PROM PRS.jpg | #NULL! | #NULL! | #NULL! | #NULL! | #NULL! | #NULL!
УТ000013560 | ОФИСНЫЙ СВЕТИЛЬНИК TL-Office 30 PRS 950 | Серия | TL-Office 30 PRS 950 | Office 30 PRS | Офисное освещение | 30,5 | 4 197 | 3 349 | 109,803 | 84 | Г (80°) глубокая | 5 000 | 92 | ≤ 1% | Osram DURIS E 2835 GW JTLPS1.CM 5000K | 100 000 | 1,5 | Нет | Аргос-Электрон | ИПС 35-350Т IP20 ОФИС 0211 | 198…242 B AC | 178 ~ 278 B AC | 44 | 47 ~ 63 Гц | 20 | СтепеньЗащитыСветильника | Нет | отсутствует | Нет | #NULL! | #NULL! | 1 кВ (L-N), 2 кВ (L-PE, N-PE) | Соответствует ТР ТС 020/2011 "Электромагнитная совместимость технических средств" | Соответствует ТР ТС 004/2011 "О безопасности низковольтного оборудования" | Да | вход-выход > 1,5; вход-земля > 1,5; выход-земля > 1,5 | вход-выход > 200 МОм; вход-земля > 200 МОм; выход-земля > 200 МОм | 1 | Да | ≥89.0% | ≥0.96 | 0,19 А | #NULL! | #NULL! | Восстанавливается | 116,6 | Металл/пластик | Микропризма | Алюминий | Встраиваемый | #NULL! | #NULL! | #NULL! | от 0° до +40° | УХЛ4 | 0,124 | 60 | 62,44 | 698 891 | 595х595х44 | #NULL! | 2,7 | 2 | 0,037 | 6 | 630 | 95 | 610 | #NULL! | #NULL! | #NULL! | #NULL! | #NULL! | #NULL! | #NULL! | #NULL! | #NULL! | #NULL! | #NULL! | #NULL! | 4 | #NULL! | #NULL! | #NULL! | #NULL! | #NULL! | #NULL! | #NULL! | #NULL! | #NULL! | 30 | #NULL! | #NULL! | #NULL! | #NULL! | #NULL! | #NULL! | #NULL! | #NULL! | #NULL! | https://tl-led.ru/storage/products/files/10/УТ000013560/main_image_TL-ЭКО микропризма.jpg | https://tl-led.ru/storage/products/files/10/УТ000013560/package_dimensions_595-595 упаковка.jpeg | #ПУСТО! | https://tl-led.ru/storage/products/files/10/УТ000013560/illuminator_dimensions_TL-Office 595х595х45.jpg | https://tl-led.ru/storage/products/files/10/УТ000013560/kss_PROM PRS.jpg | #NULL! | #NULL! | #NULL! | #NULL! | #NULL! | #NULL!
УТ000013559 | ОФИСНЫЙ СВЕТИЛЬНИК TL-Office 30 OPL 950 | Серия | TL-Office 30 OPL 950 | Office 30 OPL | Офисное освещение | 30,5 | 4 197 | 2 916 | 95,607 | 84 | D (120°) косинусная | 5 000 | 92 | ≤ 1% | Osram DURIS E 2835 GW JTLPS1.CM 5000K | 100 000 | 1,5 | Нет | Аргос-Электрон | ИПС 35-350Т IP20 ОФИС 0211 | 198…242 B AC | 178 ~ 278 B AC | 44 | 47 ~ 63 Гц | 20 | СтепеньЗащитыСветильника | Нет | отсутствует | Нет | #NULL! | #NULL! | 1 кВ (L-N), 2 кВ (L-PE, N-PE) | Соответствует ТР ТС 020/2011 "Электромагнитная совместимость технических средств" | Соответствует ТР ТС 004/2011 "О безопасности низковольтного оборудования" | Да | вход-выход > 1,5; вход-земля > 1,5; выход-земля > 1,5 | вход-выход > 200 МОм; вход-земля > 200 МОм; выход-земля > 200 МОм | 1 | Да | ≥89.0% | ≥0.96 | 0,19 А | #NULL! | #NULL! | Восстанавливается | 116,6 | Металл/пластик | OPL | Алюминий | Встраиваемый | #NULL! | #NULL! | #NULL! | от 0° до +40° | УХЛ4 | 0,142 | 60 | 62,44 | 698 891 | 595х595х44 | #NULL! | 2,7 | 2 | 0,037 | 6 | 630 | 95 | 610 | #NULL! | #NULL! | #NULL! | #NULL! | #NULL! | #NULL! | #NULL! | #NULL! | #NULL! | #NULL! | #NULL! | #NULL! | 4 | #NULL! | #NULL! | #NULL! | #NULL! | #NULL! | #NULL! | #NULL! | #NULL! | #NULL! | 30 | #NULL! | #NULL! | #NULL! | #NULL! | #NULL! | #NULL! | #NULL! | #NULL! | #NULL! | https://tl-led.ru/storage/products/files/10/УТ000013559/main_image_TL-ЭКО опал.jpg | https://tl-led.ru/storage/products/files/10/УТ000013559/package_dimensions_595-595 упаковка.jpeg | #ПУСТО! | https://tl-led.ru/storage/products/files/10/УТ000013559/illuminator_dimensions_TL-Office 595х595х45.jpg | https://tl-led.ru/storage/products/files/10/УТ000013559/kss_O.jpg | #NULL! | #NULL! | #NULL! | #NULL! | #NULL! | #NULL!
УТ000013473 | ОФИСНЫЙ СВЕТИЛЬНИК TL-Office 40 OPL 940 | Серия | TL-Office 40 OPL 940 | Office 40 OPL | Офисное освещение | 38,1 | 5 609 | 3 642 | 95,591 | 105 | D (120°) косинусная | 4 000 | 92 | ≤ 1% | Osram DURIS E 2835 GW JTLPS1.CM 4000K | 100 000 | 1,5 | Нет | Аргос-Электрон | ИПС 39-350Т IP20 ОФИС 0211 | 198 B - 242 B AC | 178 B - 278 B AC | 45 | 47 ~ 63 Гц | 20 | СтепеньЗащитыСветильника | Нет | отсутствует | Нет | #NULL! | #NULL! | 1 кВ (L-N), 2 кВ (L-PE, N-PE) | Соответствует ТР ТС 020/2011 "Электромагнитная совместимость технических средств" | Соответствует ТР ТС 004/2011 "О безопасности низковольтного оборудования" | Да | > 1,5 кВ АС | вход-выход > 200 МОм; вход-земля > 200 МОм; выход-земля > 200 МОм | 1 | Да | ≥87.0% | ≥0.96 | 0,2 А | #NULL! | #NULL! | Восстанавливается | 116,6 | Металл/пластик | OPL | Алюминий | Встраиваемый | #NULL! | #NULL! | #NULL! | от 0° до +40° | УХЛ4 | 0,143 | 60 | 77,998 | 698 891 | 595х595х44 | #NULL! | 2,7 | 2 | 0,037 | 6 | 630 | 95 | 610 | #NULL! | #NULL! | #NULL! | #NULL! | #NULL! | #NULL! | #NULL! | #NULL! | #NULL! | #NULL! | #NULL! | #NULL! | 4 | #NULL! | #NULL! | #NULL! | #NULL! | #NULL! | #NULL! | #NULL! | #NULL! | #NULL! | 40 | #NULL! | #NULL! | #NULL! | #NULL! | #NULL! | #NULL! | #NULL! | #NULL! | #NULL! | https://tl-led.ru/storage/products/files/10/УТ000013473/main_image_TL-ЭКО опал.jpg | https://tl-led.ru/storage/products/files/10/УТ000013473/package_dimensions_595-595 упаковка.jpeg | #ПУСТО! | https://tl-led.ru/storage/products/files/10/УТ000013473/illuminator_dimensions_TL-Office 595х595х45.jpg | https://tl-led.ru/storage/products/files/10/УТ000013473/kss_O.jpg | #NULL! | #NULL! | #NULL! | #NULL! | #NULL! | #NULL!
УТ000013561 | ОФИСНЫЙ СВЕТИЛЬНИК TL-Office 40 OPL 950 | Серия | TL-Office 40 OPL 950 | Office 40 OPL | Офисное освещение | 38,1 | 5 609 | 3 642 | 95,591 | 105 | D (120°) косинусная | 5 000 | 92 | ≤ 1% | Osram DURIS E 2835 GW JTLPS1.CM 5000K | 100 000 | 1,5 | Нет | Аргос-Электрон | ИПС 39-350Т IP20 ОФИС 0211 | 198 B - 242 B AC | 178 B - 278 B AC | 45 | 47 ~ 63 Гц | 20 | СтепеньЗащитыСветильника | Нет | отсутствует | Нет | #NULL! | #NULL! | 1 кВ (L-N), 2 кВ (L-PE, N-PE) | Соответствует ТР ТС 020/2011 "Электромагнитная совместимость технических средств" | Соответствует ТР ТС 004/2011 "О безопасности низковольтного оборудования" | Да | > 1,5 кВ АС | вход-выход > 200 МОм; вход-земля > 200 МОм; выход-земля > 200 МОм | 1 | Да | ≥87.0% | ≥0.96 | 0,2 А | #NULL! | #NULL! | Восстанавливается | 116,6 | Металл/пластик | OPL | Алюминий | Встраиваемый | #NULL! | #NULL! | #NULL! | от 0° до +40° | УХЛ4 | 0,143 | 60 | 77,998 | 698 891 | 595х595х44 | #NULL! | 2,7 | 2 | 0,037 | 6 | 630 | 95 | 610 | #NULL! | #NULL! | #NULL! | #NULL! | #NULL! | #NULL! | #NULL! | #NULL! | #NULL! | #NULL! | #NULL! | #NULL! | 4 | #NULL! | #NULL! | #NULL! | #NULL! | #NULL! | #NULL! | #NULL! | #NULL! | #NULL! | 40 | #NULL! | #NULL! | #NULL! | #NULL! | #NULL! | #NULL! | #NULL! | #NULL! | #NULL! | https://tl-led.ru/storage/products/files/10/УТ000013561/main_image_TL-ЭКО опал.jpg | https://tl-led.ru/storage/products/files/10/УТ000013561/package_dimensions_595-595 упаковка.jpeg | #ПУСТО! | https://tl-led.ru/storage/products/files/10/УТ000013561/illuminator_dimensions_TL-Office 595х595х45.jpg | https://tl-led.ru/storage/products/files/10/УТ000013561/kss_O.jpg | #NULL! | #NULL! | #NULL! | #NULL! | #NULL! | #NULL!
УТ000013474 | ОФИСНЫЙ СВЕТИЛЬНИК TL-Office 40 PRS 940 | Серия | TL-Office 40 PRS 940 | Office 40 PRS | Офисное освещение | 38,1 | 5 609 | 4 183 | 109,79 | 105 | Г (80°) глубокая | 4 000 | 92 | ≤ 1% | Osram DURIS E 2835 GW JTLPS1.CM 4000K | 100 000 | 1,5 | Нет | Аргос-Электрон | ИПС 39-350Т IP20 ОФИС 0211 | 198 B - 242 B AC | 178 B - 278 B AC | 45 | 47 ~ 63 Гц | 20 | СтепеньЗащитыСветильника | Нет | отсутствует | Нет | #NULL! | #NULL! | 1 кВ (L-N), 2 кВ (L-PE, N-PE) | Соответствует ТР ТС 020/2011 "Электромагнитная совместимость технических средств" | Соответствует ТР ТС 004/2011 "О безопасности низковольтного оборудования" | Да | > 1,5 кВ АС | вход-выход > 200 МОм; вход-земля > 200 МОм; выход-земля > 200 МОм | 1 | Да | ≥87.0% | ≥0.96 | 0,2 А | #NULL! | #NULL! | Восстанавливается | 116,6 | Металл/пластик | Микропризма | Алюминий | Встраиваемый | #NULL! | #NULL! | #NULL! | от 0° до +40° | УХЛ4 | 0,124 | 60 | 77,998 | 698 891 | 595х595х44 | #NULL! | 2,7 | 2 | 0,037 | 6 | 630 | 95 | 610 | #NULL! | #NULL! | #NULL! | #NULL! | #NULL! | #NULL! | #NULL! | #NULL! | #NULL! | #NULL! | #NULL! | #NULL! | 4 | #NULL! | #NULL! | #NULL! | #NULL! | #NULL! | #NULL! | #NULL! | #NULL! | #NULL! | 40 | #NULL! | #NULL! | #NULL! | #NULL! | #NULL! | #NULL! | #NULL! | #NULL! | #NULL! | https://tl-led.ru/storage/products/files/10/УТ000013474/main_image_TL-ЭКО микропризма.jpg | https://tl-led.ru/storage/products/files/10/УТ000013474/package_dimensions_595-595 упаковка.jpeg | #ПУСТО! | https://tl-led.ru/storage/products/files/10/УТ000013474/illuminator_dimensions_TL-Office 595х595х45.jpg | https://tl-led.ru/storage/products/files/10/УТ000013474/kss_PROM PRS.jpg | #NULL! | #NULL! | #NULL! | #NULL! | #NULL! | #NULL!
УТ000013562 | ОФИСНЫЙ СВЕТИЛЬНИК TL-Office 40 PRS 950 | Серия | TL-Office 40 PRS 950 | Office 40 PRS | Офисное освещение | 38,1 | 5 609 | 4 183 | 109,79 | 105 | Г (80°) глубокая | 5 000 | 92 | ≤ 1% | Osram DURIS E 2835 GW JTLPS1.CM 5000K | 100 000 | 1,5 | Нет | Аргос-Электрон | ИПС 39-350Т IP20 ОФИС 0211 | 198 B - 242 B AC | 178 B - 278 B AC | 45 | 47 ~ 63 Гц | 20 | СтепеньЗащитыСветильника | Нет | отсутствует | Нет | #NULL! | #NULL! | 1 кВ (L-N), 2 кВ (L-PE, N-PE) | Соответствует ТР ТС 020/2011 "Электромагнитная совместимость технических средств" | Соответствует ТР ТС 004/2011 "О безопасности низковольтного оборудования" | Да | > 1,5 кВ АС | вход-выход > 200 МОм; вход-земля > 200 МОм; выход-земля > 200 МОм | 1 | Да | ≥87.0% | ≥0.96 | 0,2 А | #NULL! | #NULL! | Восстанавливается | 116,6 | Металл/пластик | Микропризма | Алюминий | Встраиваемый | #NULL! | #NULL! | #NULL! | от 0° до +40° | УХЛ4 | 0,124 | 60 | 77,998 | 698 891 | 595х595х44 | #NULL! | 2,7 | 2 | 0,037 | 6 | 630 | 95 | 610 | #NULL! | #NULL! | #NULL! | #NULL! | #NULL! | #NULL! | #NULL! | #NULL! | #NULL! | #NULL! | #NULL! | #NULL! | 4 | #NULL! | #NULL! | #NULL! | #NULL! | #NULL! | #NULL! | #NULL! | #NULL! | #NULL! | 40 | #NULL! | #NULL! | #NULL! | #NULL! | #NULL! | #NULL! | #NULL! | #NULL! | #NULL! | https://tl-led.ru/storage/products/files/10/УТ000013562/main_image_TL-ЭКО микропризма.jpg | https://tl-led.ru/storage/products/files/10/УТ000013562/package_dimensions_595-595 упаковка.jpeg | #ПУСТО! | https://tl-led.ru/storage/products/files/10/УТ000013562/illuminator_dimensions_TL-Office 595х595х45.jpg | https://tl-led.ru/storage/products/files/10/УТ000013562/kss_PROM PRS.jpg | #NULL! | #NULL! | #NULL! | #NULL! | #NULL! | #NULL!
УТ000013477 | ОФИСНЫЙ СВЕТИЛЬНИК TL-Office 48 OPL 940 | Серия | TL-Office 48 OPL 940 | Office 48 OPL | Офисное освещение | 45,7 | 6 296 | 4 371 | 95,646 | 126 | D (120°) косинусная | 4 000 | 92 | ≤ 1% | Osram DURIS E 2835 GW JTLPS1.CM 4000K | 100 000 | 1,5 | Нет | Аргос-Электрон | ИПС 50-350Т IP20 ОФИС 0111 | 198 ... 253 B AC | 178 ... 278 B AC | 55 | 47 ~ 63 Гц | 20 | СтепеньЗащитыСветильника | Нет | отсутствует | Нет | #NULL! | #NULL! | 1 кВ (L-N), 2 кВ (L-PE, N-PE) | Соответствует ТР ТС 020/2011 "Электромагнитная совместимость технических средств" | Соответствует ТР ТС 004/2011 "О безопасности низковольтного оборудования" | Да | > 1,5 кВ АС | вход-выход > 200 МОм; вход-земля > 200 МОм; выход-земля > 200 МОм | 1 | Да | ≥88.0% | ≥0.97 | 0,24 А | #NULL! | #NULL! | Восстанавливается | 116,6 | Металл/пластик | OPL | Алюминий | Встраиваемый | #NULL! | #NULL! | #NULL! | от 0° до +40° | УХЛ4 | 0,142 | 60 | 93,557 | 698 891 | 595х595х44 | #NULL! | 2,7 | 2 | 0,037 | 6 | 630 | 95 | 610 | #NULL! | #NULL! | #NULL! | #NULL! | #NULL! | #NULL! | #NULL! | #NULL! | #NULL! | #NULL! | #NULL! | #NULL! | 4 | #NULL! | #NULL! | #NULL! | #NULL! | #NULL! | #NULL! | #NULL! | #NULL! | #NULL! | 45 | #NULL! | #NULL! | #NULL! | #NULL! | #NULL! | #NULL! | #NULL! | #NULL! | #NULL! | https://tl-led.ru/storage/products/files/10/УТ000013477/main_image_TL-ЭКО опал.jpg | https://tl-led.ru/storage/products/files/10/УТ000013477/package_dimensions_595-595 упаковка.jpeg | #ПУСТО! | https://tl-led.ru/storage/products/files/10/УТ000013477/illuminator_dimensions_TL-Office 595х595х45.jpg | https://tl-led.ru/storage/products/files/10/УТ000013477/kss_O.jpg | #NULL! | #NULL! | #NULL! | #NULL! | #NULL! | #NULL!
УТ000013563 | ОФИСНЫЙ СВЕТИЛЬНИК TL-Office 48 OPL 950 | Серия | TL-Office 48 OPL 950 | Office 48 OPL | Офисное освещение | 45,7 | 6 296 | 4 371 | 95,646 | 126 | D (120°) косинусная | 5 000 | 92 | ≤ 1% | Osram DURIS E 2835 GW JTLPS1.CM 5000K | 100 000 | 1,5 | Нет | Аргос-Электрон | ИПС 50-350Т IP20 ОФИС 0111 | 198 ... 253 B AC | 178 ... 278 B AC | 55 | 47 ~ 63 Гц | 20 | СтепеньЗащитыСветильника | Нет | отсутствует | Нет | #NULL! | #NULL! | 1 кВ (L-N), 2 кВ (L-PE, N-PE) | Соответствует ТР ТС 020/2011 "Электромагнитная совместимость технических средств" | Соответствует ТР ТС 004/2011 "О безопасности низковольтного оборудования" | Да | > 1,5 кВ АС | вход-выход > 200 МОм; вход-земля > 200 МОм; выход-земля > 200 МОм | 1 | Да | ≥88.0% | ≥0.97 | 0,24 А | #NULL! | #NULL! | Восстанавливается | 116,6 | Металл/пластик | OPL | Алюминий | Встраиваемый | #NULL! | #NULL! | #NULL! | от 0° до +40° | УХЛ4 | 0,142 | 60 | 93,557 | 698 891 | 595х595х44 | #NULL! | 2,7 | 2 | 0,037 | 6 | 630 | 95 | 610 | #NULL! | #NULL! | #NULL! | #NULL! | #NULL! | #NULL! | #NULL! | #NULL! | #NULL! | #NULL! | #NULL! | #NULL! | 4 | #NULL! | #NULL! | #NULL! | #NULL! | #NULL! | #NULL! | #NULL! | #NULL! | #NULL! | 45 | #NULL! | #NULL! | #NULL! | #NULL! | #NULL! | #NULL! | #NULL! | #NULL! | #NULL! | https://tl-led.ru/storage/products/files/10/УТ000013563/main_image_TL-ЭКО опал.jpg | https://tl-led.ru/storage/products/files/10/УТ000013563/package_dimensions_595-595 упаковка.jpeg | #ПУСТО! | https://tl-led.ru/storage/products/files/10/УТ000013563/illuminator_dimensions_TL-Office 595х595х45.jpg | https://tl-led.ru/storage/products/files/10/УТ000013563/kss_O.jpg | #NULL! | #NULL! | #NULL! | #NULL! | #NULL! | #NULL!
УТ000013564 | ОФИСНЫЙ СВЕТИЛЬНИК TL-Office 48 PRS 950 | Серия | TL-Office 48 PRS 950 | Office 48 PRS | Офисное освещение | 45,7 | 6 296 | 5 020 | 109,847 | 126 | Г (80°) глубокая | 5 000 | 92 | ≤ 1% | Osram DURIS E 2835 GW JTLPS1.CM 5000K | 100 000 | 1,5 | Нет | Аргос-Электрон | ИПС 50-350Т IP20 ОФИС 0111 | 198 ... 253 B AC | 178 ... 278 B AC | 55 | 47 ~ 63 Гц | 20 | СтепеньЗащитыСветильника | Нет | отсутствует | Нет | #NULL! | #NULL! | 1 кВ (L-N), 2 кВ (L-PE, N-PE) | Соответствует ТР ТС 020/2011 "Электромагнитная совместимость технических средств" | Соответствует ТР ТС 004/2011 "О безопасности низковольтного оборудования" | Да | > 1,5 кВ АС | вход-выход > 200 МОм; вход-земля > 200 МОм; выход-земля > 200 МОм | 1 | Да | ≥88.0% | ≥0.97 | 0,24 А | #NULL! | #NULL! | Восстанавливается | 116,6 | Металл/пластик | Микропризма | Алюминий | Встраиваемый | #NULL! | #NULL! | #NULL! | от 0° до +40° | УХЛ4 | 0,124 | 60 | 93,557 | 698 891 | 595х595х44 | #NULL! | 2,7 | 2 | 0,037 | 6 | 630 | 95 | 610 | #NULL! | #NULL! | #NULL! | #NULL! | #NULL! | #NULL! | #NULL! | #NULL! | #NULL! | #NULL! | #NULL! | #NULL! | 4 | #NULL! | #NULL! | #NULL! | #NULL! | #NULL! | #NULL! | #NULL! | #NULL! | #NULL! | 45 | #NULL! | #NULL! | #NULL! | #NULL! | #NULL! | #NULL! | #NULL! | #NULL! | #NULL! | https://tl-led.ru/storage/products/files/10/УТ000013564/main_image_TL-ЭКО микропризма.jpg | https://tl-led.ru/storage/products/files/10/УТ000013564/package_dimensions_595-595 упаковка.jpeg | #ПУСТО! | https://tl-led.ru/storage/products/files/10/УТ000013564/illuminator_dimensions_TL-Office 595х595х45.jpg | https://tl-led.ru/storage/products/files/10/УТ000013564/kss_PROM PRS.jpg | #NULL! | #NULL! | #NULL! | #NULL! | #NULL! | #NULL!
УТ000013478 | ОФИСНЫЙ СВЕТИЛЬНИК TL-Office 48 PRS 940 | Серия | TL-Office 48 PRS 940 | Office 48 PRS | Офисное освещение | 45,7 | 6 296 | 5 020 | 109,847 | 126 | Г (80°) глубокая | 4 000 | 92 | ≤ 1% | Osram DURIS E 2835 GW JTLPS1.CM 4000K | 100 000 | 1,5 | Нет | Аргос-Электрон | ИПС 50-350Т IP20 ОФИС 0111 | 198 ... 253 B AC | 178 ... 278 B AC | 55 | 47 ~ 63 Гц | 20 | СтепеньЗащитыСветильника | Нет | отсутствует | Нет | #NULL! | #NULL! | 1 кВ (L-N), 2 кВ (L-PE, N-PE) | Соответствует ТР ТС 020/2011 "Электромагнитная совместимость технических средств" | Соответствует ТР ТС 004/2011 "О безопасности низковольтного оборудования" | Да | > 1,5 кВ АС | вход-выход > 200 МОм; вход-земля > 200 МОм; выход-земля > 200 МОм | 1 | Да | ≥88.0% | ≥0.97 | 0,24 А | #NULL! | #NULL! | Восстанавливается | 116,6 | Металл/пластик | Микропризма | Алюминий | Встраиваемый | #NULL! | #NULL! | #NULL! | от 0° до +40° | УХЛ4 | 0,124 | 60 | 93,557 | 698 891 | 595х595х44 | #NULL! | 2,7 | 2 | 0,037 | 6 | 630 | 95 | 610 | #NULL! | #NULL! | #NULL! | #NULL! | #NULL! | #NULL! | #NULL! | #NULL! | #NULL! | #NULL! | #NULL! | #NULL! | 4 | #NULL! | #NULL! | #NULL! | #NULL! | #NULL! | #NULL! | #NULL! | #NULL! | #NULL! | 45 | #NULL! | #NULL! | #NULL! | #NULL! | #NULL! | #NULL! | #NULL! | #NULL! | #NULL! | https://tl-led.ru/storage/products/files/10/УТ000013478/main_image_TL-ЭКО микропризма.jpg | https://tl-led.ru/storage/products/files/10/УТ000013478/package_dimensions_595-595 упаковка.jpeg | #ПУСТО! | https://tl-led.ru/storage/products/files/10/УТ000013478/illuminator_dimensions_TL-Office 595х595х45.jpg | https://tl-led.ru/storage/products/files/10/УТ000013478/kss_PROM PRS.jpg | #NULL! | #NULL! | #NULL! | #NULL! | #NULL! | #NULL!
УТ000013523 | ОФИСНЫЙ СВЕТИЛЬНИК TL-Office 15 L600 PRS 940 | Серия | TL-Office 15 L600 PRS 940 | Office 15 L600 P | Офисное освещение | 15,6 | 2 262 | 1 713 | 109,808 | 42 | Г (80°) глубокая | 4 000 | 92 | <1 | Osram DURIS E 2835 GW JTLPS1.CM 4000K | 100 000 | 0,5 | Нет | TRION lighting solutions | TRION STAR 25-350T Lite | 176 - 264 B AC | #NULL! | 44 | 50 - 60 Гц | 20 | СтепеньЗащитыСветильника | Нет | Нет | Да | #NULL! | #NULL! | 1 кВ (L-N), 2 кВ (L-PE, N-PE) | ГОСТ IEC 61000-3-2,3; ГОСТ СТБ ЕН 55015 ; ГОСТ IEC 61000-4-2, 3, 4, 5, 6, 8, 11 | Соответствует ТР ТС 004/2011 «О безопасности низковольтного оборудования» | Да | > 1,5 кВ АС | > 200 МОм | 1 | Да | 87 % | 0,95 при нагрузке более 50 % | 0,2 А | #NULL! | 5 мА | Есть | 116,6 | Металл | Микропризма | Алюминий | Встраиваемый | 0,5-35 Гц, 5м/с2, 30 мин | #NULL! | #NULL! | от 0° до +40° | УХЛ4 | 0,124 | 60 | 31,936 | 397 034 | 595х195х44 | #NULL! | 1,4 | 4 | 0,024 | 6 | 1 230 | 90 | 215 | #NULL! | #NULL! | #NULL! | #NULL! | #NULL! | #NULL! | #NULL! | #NULL! | #NULL! | #NULL! | #NULL! | #NULL! | 4 | #NULL! | #NULL! | #NULL! | #NULL! | #NULL! | #NULL! | #NULL! | #NULL! | #NULL! | 15 | #NULL! | #NULL! | #NULL! | #NULL! | #NULL! | #NULL! | #NULL! | #NULL! | #NULL! | https://tl-led.ru/storage/products/files/10/УТ000013523/main_image_SB_LPO-600 PRIZMA.jpg | https://tl-led.ru/storage/products/files/10/УТ000013523/package_dimensions_L600 упаковка.jpeg | #ПУСТО! | https://tl-led.ru/storage/products/files/10/УТ000013523/illuminator_dimensions_ГЧ Office 595х195х44 IP20.png | https://tl-led.ru/storage/products/files/10/УТ000013523/kss_PROM PRS.jpg | #NULL! | #NULL! | #NULL! | #NULL! | #NULL! | #NULL!
УТ000013565 | ОФИСНЫЙ СВЕТИЛЬНИК TL-Office 15 L600 PRS 950 | Серия | TL-Office 15 L600 PRS 950 | Office 15 L600 P | Офисное освещение | 15,6 | 2 262 | 1 713 | 109,808 | 42 | Г (80°) глубокая | 5 000 | 92 | <1 | Osram DURIS E 2835 GW JTLPS1.CM 5000K | 100 000 | 0,5 | Нет | TRION lighting solutions | TRION STAR 25-350T Lite | 176 - 264 B AC | #NULL! | 44 | 50 - 60 Гц | 20 | СтепеньЗащитыСветильника | Нет | Нет | Да | #NULL! | #NULL! | 1 кВ (L-N), 2 кВ (L-PE, N-PE) | ГОСТ IEC 61000-3-2,3; ГОСТ СТБ ЕН 55015 ; ГОСТ IEC 61000-4-2, 3, 4, 5, 6, 8, 11 | Соответствует ТР ТС 004/2011 «О безопасности низковольтного оборудования» | Да | > 1,5 кВ АС | > 200 МОм | 1 | Да | 87 % | 0,95 при нагрузке более 50 % | 0,2 А | #NULL! | 5 мА | Есть | 116,6 | Металл | Микропризма | Алюминий | Встраиваемый | 0,5-35 Гц, 5м/с2, 30 мин | #NULL! | #NULL! | от 0° до +40° | УХЛ4 | 0,124 | 60 | 31,936 | 397 034 | 595х195х44 | #NULL! | 1,4 | 4 | 0,024 | 6 | 1 230 | 90 | 215 | #NULL! | #NULL! | #NULL! | #NULL! | #NULL! | #NULL! | #NULL! | #NULL! | #NULL! | #NULL! | #NULL! | #NULL! | 4 | #NULL! | #NULL! | #NULL! | #NULL! | #NULL! | #NULL! | #NULL! | #NULL! | #NULL! | 15 | #NULL! | #NULL! | #NULL! | #NULL! | #NULL! | #NULL! | #NULL! | #NULL! | #NULL! | https://tl-led.ru/storage/products/files/10/УТ000013565/main_image_SB_LPO-600 PRIZMA.jpg | https://tl-led.ru/storage/products/files/10/УТ000013565/package_dimensions_L600 упаковка.jpeg | #ПУСТО! | https://tl-led.ru/storage/products/files/10/УТ000013565/illuminator_dimensions_ГЧ Office 595х195х44 IP20.png | https://tl-led.ru/storage/products/files/10/УТ000013565/kss_PROM PRS.jpg | #NULL! | #NULL! | #NULL! | #NULL! | #NULL! | #NULL!
УТ000013524 | ОФИСНЫЙ СВЕТИЛЬНИК TL-Office 15 L600 OPL 940 | Серия | TL-Office 15 L600 OPL 940 | Office 15 L600 O | Офисное освещение | 15,6 | 2 262 | 1 491 | 95,577 | 42 | D (120°) косинусная | 4 000 | 92 | <1 | Osram DURIS E 2835 GW JTLPS1.CM 4000K | 100 000 | 0,5 | Нет | TRION lighting solutions | TRION STAR 25-350T Lite | 176 - 264 B AC | #NULL! | 44 | 50 - 60 Гц | 20 | СтепеньЗащитыСветильника | Нет | Нет | Да | #NULL! | #NULL! | 1 кВ (L-N), 2 кВ (L-PE, N-PE) | ГОСТ IEC 61000-3-2,3; ГОСТ СТБ ЕН 55015 ; ГОСТ IEC 61000-4-2, 3, 4, 5, 6, 8, 11 | Соответствует ТР ТС 004/2011 «О безопасности низковольтного оборудования» | Да | > 1,5 кВ АС | > 200 МОм | 1 | Да | 87 % | 0,95 при нагрузке более 50 % | 0,2 А | #NULL! | 5 мА | Есть | 116,6 | Металл | OPL | Алюминий | Встраиваемый | 0,5-35 Гц, 5м/с2, 30 мин | #NULL! | #NULL! | от 0° до +40° | УХЛ4 | 0,143 | 60 | 31,936 | 397 034 | 595х195х44 | #NULL! | 1,4 | 4 | 0,024 | 6 | 1 230 | 90 | 215 | #NULL! | #NULL! | #NULL! | #NULL! | #NULL! | #NULL! | #NULL! | #NULL! | #NULL! | #NULL! | #NULL! | #NULL! | 4 | #NULL! | #NULL! | #NULL! | #NULL! | #NULL! | #NULL! | #NULL! | #NULL! | #NULL! | 15 | #NULL! | #NULL! | #NULL! | #NULL! | #NULL! | #NULL! | #NULL! | #NULL! | #NULL! | https://tl-led.ru/storage/products/files/10/УТ000013524/main_image_SB_LPO-600 Opal.jpg | https://tl-led.ru/storage/products/files/10/УТ000013524/package_dimensions_L600 упаковка.jpeg | #ПУСТО! | https://tl-led.ru/storage/products/files/10/УТ000013524/illuminator_dimensions_ГЧ Office 595х195х44 IP20.png | https://tl-led.ru/storage/products/files/10/УТ000013524/kss_O.jpg | #NULL! | #NULL! | #NULL! | #NULL! | #NULL! | #NULL!
УТ000013566 | ОФИСНЫЙ СВЕТИЛЬНИК TL-Office 15 L600 OPL 950 | Серия | TL-Office 15 L600 OPL 950 | Office 15 L600 O | Офисное освещение | 15,6 | 2 262 | 1 491 | 95,577 | 42 | D (120°) косинусная | 5 000 | 92 | <1 | Osram DURIS E 2835 GW JTLPS1.CM 5000K | 100 000 | 0,5 | Нет | TRION lighting solutions | TRION STAR 25-350T Lite | 176 - 264 B AC | #NULL! | 44 | 50 - 60 Гц | 20 | СтепеньЗащитыСветильника | Нет | Нет | Да | #NULL! | #NULL! | 1 кВ (L-N), 2 кВ (L-PE, N-PE) | ГОСТ IEC 61000-3-2,3; ГОСТ СТБ ЕН 55015 ; ГОСТ IEC 61000-4-2, 3, 4, 5, 6, 8, 11 | Соответствует ТР ТС 004/2011 «О безопасности низковольтного оборудования» | Да | > 1,5 кВ АС | > 200 МОм | 1 | Да | 87 % | 0,95 при нагрузке более 50 % | 0,2 А | #NULL! | 5 мА | Есть | 116,6 | Металл | OPL | Алюминий | Встраиваемый | 0,5-35 Гц, 5м/с2, 30 мин | #NULL! | #NULL! | от 0° до +40° | УХЛ4 | 0,143 | 60 | 31,936 | 397 034 | 595х195х44 | #NULL! | 1,4 | 4 | 0,024 | 6 | 1 230 | 90 | 215 | #NULL! | #NULL! | #NULL! | #NULL! | #NULL! | #NULL! | #NULL! | #NULL! | #NULL! | #NULL! | #NULL! | #NULL! | 4 | #NULL! | #NULL! | #NULL! | #NULL! | #NULL! | #NULL! | #NULL! | #NULL! | #NULL! | 15 | #NULL! | #NULL! | #NULL! | #NULL! | #NULL! | #NULL! | #NULL! | #NULL! | #NULL! | https://tl-led.ru/storage/products/files/10/УТ000013566/main_image_SB_LPO-600 Opal.jpg | https://tl-led.ru/storage/products/files/10/УТ000013566/package_dimensions_L600 упаковка.jpeg | #ПУСТО! | https://tl-led.ru/storage/products/files/10/УТ000013566/illuminator_dimensions_ГЧ Office 595х195х44 IP20.png | https://tl-led.ru/storage/products/files/10/УТ000013566/kss_O.jpg | #NULL! | #NULL! | #NULL! | #NULL! | #NULL! | #NULL!
УТ000013525 | ОФИСНЫЙ СВЕТИЛЬНИК TL-Office 30 L1200 PRS 940 | Серия | TL-Office 30 L1200 PRS 940 | Office 30 L1200 P | Офисное освещение | 30,5 | 4 197 | 3 349 | 109,803 | 84 | Г (80°) глубокая | 4 000 | 92 | ≤ 1% | Osram DURIS E 2835 GW JTLPS1.CM 4000K | 100 000 | 1,5 | Нет | Аргос-Электрон | ИПС 35-350Т IP20 ОФИС 0211 | 198…242 B AC | 178 ~ 278 B AC | 44 | 47 ~ 63 Гц | 20 | СтепеньЗащитыСветильника | Нет | отсутствует | Нет | #NULL! | #NULL! | 1 кВ (L-N), 2 кВ (L-PE, N-PE) | Соответствует ТР ТС 020/2011 "Электромагнитная совместимость технических средств" | Соответствует ТР ТС 004/2011 "О безопасности низковольтного оборудования" | Да | вход-выход > 1,5; вход-земля > 1,5; выход-земля > 1,5 | вход-выход > 200 МОм; вход-земля > 200 МОм; выход-земля > 200 МОм | 1 | Да | ≥89.0% | ≥0.96 | 0,19 А | #NULL! | #NULL! | Восстанавливается | 116,6 | Металл | Микропризма | Алюминий | Встраиваемый | 0,5-35 Гц, 5м/с2, 30 мин | #NULL! | #NULL! | от 0° до +40° | УХЛ4 | 0,124 | 60 | 62,44 | 769 473 | 1195х195х44 | #NULL! | 2,55 | 2 | 0,024 | 5,6 | 1 230 | 90 | 215 | #NULL! | #NULL! | #NULL! | #NULL! | #NULL! | #NULL! | #NULL! | #NULL! | #NULL! | #NULL! | #NULL! | #NULL! | 4 | #NULL! | #NULL! | #NULL! | #NULL! | #NULL! | #NULL! | #NULL! | #NULL! | #NULL! | 30 | #NULL! | #NULL! | #NULL! | #NULL! | #NULL! | #NULL! | #NULL! | #NULL! | #NULL! | https://tl-led.ru/storage/products/files/10/УТ000013525/main_image_SB_LPO-1200 PRIZMA.jpg | https://tl-led.ru/storage/products/files/10/УТ000013525/package_dimensions_L1200 упаковка.jpeg | #ПУСТО! | https://tl-led.ru/storage/products/files/10/УТ000013525/illuminator_dimensions_ГЧ Office 1195х195х44 IP20.png | https://tl-led.ru/storage/products/files/10/УТ000013525/kss_PROM PRS.jpg | #NULL! | #NULL! | #NULL! | #NULL! | #NULL! | #NULL!
УТ000013567 | ОФИСНЫЙ СВЕТИЛЬНИК TL-Office 30 L1200 PRS 950 | Серия | TL-Office 30 L1200 PRS 950 | Office 30 L1200 P | Офисное освещение | 30,5 | 4 197 | 3 349 | 109,803 | 84 | Г (80°) глубокая | 5 000 | 92 | ≤ 1% | Osram DURIS E 2835 GW JTLPS1.CM 5000K | 100 000 | 1,5 | Нет | Аргос-Электрон | ИПС 35-350Т IP20 ОФИС 0211 | 198…242 B AC | 178 ~ 278 B AC | 44 | 47 ~ 63 Гц | 20 | СтепеньЗащитыСветильника | Нет | отсутствует | Нет | #NULL! | #NULL! | 1 кВ (L-N), 2 кВ (L-PE, N-PE) | Соответствует ТР ТС 020/2011 "Электромагнитная совместимость технических средств" | Соответствует ТР ТС 004/2011 "О безопасности низковольтного оборудования" | Да | вход-выход > 1,5; вход-земля > 1,5; выход-земля > 1,5 | вход-выход > 200 МОм; вход-земля > 200 МОм; выход-земля > 200 МОм | 1 | Да | ≥89.0% | ≥0.96 | 0,19 А | #NULL! | #NULL! | Восстанавливается | 116,6 | Металл | Микропризма | Алюминий | Встраиваемый | 0,5-35 Гц, 5м/с2, 30 мин | #NULL! | #NULL! | от 0° до +40° | УХЛ4 | 0,124 | 60 | 62,44 | 769 473 | 1195х195х44 | #NULL! | 2,55 | 2 | 0,024 | 5,6 | 1 230 | 90 | 215 | #NULL! | #NULL! | #NULL! | #NULL! | #NULL! | #NULL! | #NULL! | #NULL! | #NULL! | #NULL! | #NULL! | #NULL! | 4 | #NULL! | #NULL! | #NULL! | #NULL! | #NULL! | #NULL! | #NULL! | #NULL! | #NULL! | 30 | #NULL! | #NULL! | #NULL! | #NULL! | #NULL! | #NULL! | #NULL! | #NULL! | #NULL! | https://tl-led.ru/storage/products/files/10/УТ000013567/main_image_SB_LPO-1200 PRIZMA.jpg | https://tl-led.ru/storage/products/files/10/УТ000013567/package_dimensions_L1200 упаковка.jpeg | #ПУСТО! | https://tl-led.ru/storage/products/files/10/УТ000013567/illuminator_dimensions_ГЧ Office 1195х195х44 IP20.png | https://tl-led.ru/storage/products/files/10/УТ000013567/kss_PROM PRS.jpg | #NULL! | #NULL! | #NULL! | #NULL! | #NULL! | #NULL!
УТ000013526 | ОФИСНЫЙ СВЕТИЛЬНИК TL-Office 30 L1200 OPL 940 | Серия | TL-Office 30 L1200 OPL 940 | Office 30 L1200 O | Офисное освещение | 30,5 | 4 197 | 2 916 | 95,607 | 84 | D (120°) косинусная | 4 000 | 92 | ≤ 1% | Osram DURIS E 2835 GW JTLPS1.CM 4000K | 100 000 | 1,5 | Нет | Аргос-Электрон | ИПС 35-350Т IP20 ОФИС 0211 | 198…242 B AC | 178 ~ 278 B AC | 44 | 47 ~ 63 Гц | 20 | СтепеньЗащитыСветильника | Нет | отсутствует | Нет | #NULL! | #NULL! | 1 кВ (L-N), 2 кВ (L-PE, N-PE) | Соответствует ТР ТС 020/2011 "Электромагнитная совместимость технических средств" | Соответствует ТР ТС 004/2011 "О безопасности низковольтного оборудования" | Да | вход-выход > 1,5; вход-земля > 1,5; выход-земля > 1,5 | вход-выход > 200 МОм; вход-земля > 200 МОм; выход-земля > 200 МОм | 1 | Да | ≥89.0% | ≥0.96 | 0,19 А | #NULL! | #NULL! | Восстанавливается | 116,6 | Металл | OPL | Алюминий | Встраиваемый | 0,5-35 Гц, 5м/с2, 30 мин | #NULL! | #NULL! | от 0° до +40° | УХЛ4 | 0,142 | 60 | 62,44 | 769 473 | 1195х195х44 | #NULL! | 2,55 | 2 | 0,024 | 5,6 | 1 230 | 90 | 215 | #NULL! | #NULL! | #NULL! | #NULL! | #NULL! | #NULL! | #NULL! | #NULL! | #NULL! | #NULL! | #NULL! | #NULL! | 4 | #NULL! | #NULL! | #NULL! | #NULL! | #NULL! | #NULL! | #NULL! | #NULL! | #NULL! | 30 | #NULL! | #NULL! | #NULL! | #NULL! | #NULL! | #NULL! | #NULL! | #NULL! | #NULL! | https://tl-led.ru/storage/products/files/10/УТ000013526/main_image_SB_LPO-1200 Opal.jpg | https://tl-led.ru/storage/products/files/10/УТ000013526/package_dimensions_L1200 упаковка.jpeg | #ПУСТО! | https://tl-led.ru/storage/products/files/10/УТ000013526/illuminator_dimensions_ГЧ Office 1195х195х44 IP20.png | https://tl-led.ru/storage/products/files/10/УТ000013526/kss_O.jpg | #NULL! | #NULL! | #NULL! | #NULL! | #NULL! | #NULL!
УТ000013568 | ОФИСНЫЙ СВЕТИЛЬНИК TL-Office 30 L1200 OPL 950 | Серия | TL-Office 30 L1200 OPL 950 | Office 30 L1200 O | Офисное освещение | 30,5 | 4 197 | 2 916 | 95,607 | 84 | D (120°) косинусная | 5 000 | 92 | ≤ 1% | Osram DURIS E 2835 GW JTLPS1.CM 5000K | 100 000 | 1,5 | Нет | Аргос-Электрон | ИПС 35-350Т IP20 ОФИС 0211 | 198…242 B AC | 178 ~ 278 B AC | 44 | 47 ~ 63 Гц | 20 | СтепеньЗащитыСветильника | Нет | отсутствует | Нет | #NULL! | #NULL! | 1 кВ (L-N), 2 кВ (L-PE, N-PE) | Соответствует ТР ТС 020/2011 "Электромагнитная совместимость технических средств" | Соответствует ТР ТС 004/2011 "О безопасности низковольтного оборудования" | Да | вход-выход > 1,5; вход-земля > 1,5; выход-земля > 1,5 | вход-выход > 200 МОм; вход-земля > 200 МОм; выход-земля > 200 МОм | 1 | Да | ≥89.0% | ≥0.96 | 0,19 А | #NULL! | #NULL! | Восстанавливается | 116,6 | Металл | OPL | Алюминий | Встраиваемый | 0,5-35 Гц, 5м/с2, 30 мин | #NULL! | #NULL! | от 0° до +40° | УХЛ4 | 0,142 | 60 | 62,44 | 769 473 | 1195х195х44 | #NULL! | 2,55 | 2 | 0,024 | 5,6 | 1 230 | 90 | 215 | #NULL! | #NULL! | #NULL! | #NULL! | #NULL! | #NULL! | #NULL! | #NULL! | #NULL! | #NULL! | #NULL! | #NULL! | 4 | #NULL! | #NULL! | #NULL! | #NULL! | #NULL! | #NULL! | #NULL! | #NULL! | #NULL! | 30 | #NULL! | #NULL! | #NULL! | #NULL! | #NULL! | #NULL! | #NULL! | #NULL! | #NULL! | https://tl-led.ru/storage/products/files/10/УТ000013568/main_image_SB_LPO-1200 Opal.jpg | https://tl-led.ru/storage/products/files/10/УТ000013568/package_dimensions_L1200 упаковка.jpeg | #ПУСТО! | https://tl-led.ru/storage/products/files/10/УТ000013568/illuminator_dimensions_ГЧ Office 1195х195х44 IP20.png | https://tl-led.ru/storage/products/files/10/УТ000013568/kss_O.jpg | #NULL! | #NULL! | #NULL! | #NULL! | #NULL! | #NULL!
УТ000013870 | ОФИСНЫЙ СВЕТИЛЬНИК TL-Office 48 L1200 PRS 940 | Серия | TL-Office 48 L1200 PRS 940 | Office 48 L1200 P | Офисное освещение | 45,7 | 6 296 | 5 020 | 109,847 | 126 | Г (80°) глубокая | 4 000 | 92 | ≤ 1% | Osram DURIS E 2835 GW JTLPS1.CM 4000K | 100 000 | 1,5 | Нет | Аргос-Электрон | ИПС 50-350Т IP20 ОФИС 0111 | 198 ... 253 B AC | 178 ... 278 B AC | 55 | 47 ~ 63 Гц | 20 | СтепеньЗащитыСветильника | Нет | отсутствует | Нет | #NULL! | #NULL! | 1 кВ (L-N), 2 кВ (L-PE, N-PE) | Соответствует ТР ТС 020/2011 "Электромагнитная совместимость технических средств" | Соответствует ТР ТС 004/2011 "О безопасности низковольтного оборудования" | Да | > 1,5 кВ АС | вход-выход > 200 МОм; вход-земля > 200 МОм; выход-земля > 200 МОм | 1 | Да | ≥88.0% | ≥0.97 | 0,24 А | #NULL! | #NULL! | Восстанавливается | 116,6 | Металл | Микропризма | Алюминий | Встраиваемый | 0,5-35 Гц, 5м/с2, 30 мин | #NULL! | #NULL! | от 0° до +40° | УХЛ4 | 0,124 | 60 | 93,557 | 769 473 | 1195х195х44 | #NULL! | 2,55 | 2 | 0,024 | 5,6 | 1 230 | 90 | 215 | #NULL! | #NULL! | #NULL! | #NULL! | #NULL! | #NULL! | #NULL! | #NULL! | #NULL! | #NULL! | #NULL! | #NULL! | 4 | #NULL! | #NULL! | #NULL! | #NULL! | #NULL! | #NULL! | #NULL! | #NULL! | #NULL! | 48 | #NULL! | #NULL! | #NULL! | #NULL! | #NULL! | #NULL! | #NULL! | #NULL! | #NULL! | https://tl-led.ru/storage/products/files/10/УТ000013870/main_image_SB_LPO-1200 PRIZMA.jpg | https://tl-led.ru/storage/products/files/10/УТ000013870/package_dimensions_L1200 упаковка.jpeg | #ПУСТО! | https://tl-led.ru/storage/products/files/10/УТ000013870/illuminator_dimensions_TL-Office 595х595х45.jpg | https://tl-led.ru/storage/products/files/10/УТ000013870/kss_PROM PRS.jpg | #NULL! | #NULL! | #NULL! | #NULL! | #NULL! | #NULL!
УТ000013872 | ОФИСНЫЙ СВЕТИЛЬНИК TL-Office 48 L1200 PRS 950 | Серия | TL-Office 48 L1200 PRS 950 | Office 48 L1200 P | Офисное освещение | 45,7 | 6 296 | 5 020 | 109,847 | 126 | Г (80°) глубокая | 5 000 | 92 | ≤ 1% | Osram DURIS E 2835 GW JTLPS1.CM 5000K | 100 000 | 1,5 | Нет | Аргос-Электрон | ИПС 50-350Т IP20 ОФИС 0111 | 198 ... 253 B AC | 178 ... 278 B AC | 55 | 47 ~ 63 Гц | 20 | СтепеньЗащитыСветильника | Нет | отсутствует | Нет | #NULL! | #NULL! | 1 кВ (L-N), 2 кВ (L-PE, N-PE) | Соответствует ТР ТС 020/2011 "Электромагнитная совместимость технических средств" | Соответствует ТР ТС 004/2011 "О безопасности низковольтного оборудования" | Да | > 1,5 кВ АС | вход-выход > 200 МОм; вход-земля > 200 МОм; выход-земля > 200 МОм | 1 | Да | ≥88.0% | ≥0.97 | 0,24 А | #NULL! | #NULL! | Восстанавливается | 116,6 | Металл | Микропризма | Алюминий | Встраиваемый | 0,5-35 Гц, 5м/с2, 30 мин | #NULL! | #NULL! | от 0° до +40° | УХЛ4 | 0,124 | 60 | 93,557 | 769 473 | 1195х195х44 | #NULL! | 2,55 | 2 | 0,024 | 5,6 | 1 230 | 90 | 215 | #NULL! | #NULL! | #NULL! | #NULL! | #NULL! | #NULL! | #NULL! | #NULL! | #NULL! | #NULL! | #NULL! | #NULL! | 4 | #NULL! | #NULL! | #NULL! | #NULL! | #NULL! | #NULL! | #NULL! | #NULL! | #NULL! | 48 | #NULL! | #NULL! | #NULL! | #NULL! | #NULL! | #NULL! | #NULL! | #NULL! | #NULL! | https://tl-led.ru/storage/products/files/10/УТ000013872/main_image_SB_LPO-1200 PRIZMA.jpg | https://tl-led.ru/storage/products/files/10/УТ000013872/package_dimensions_L1200 упаковка.jpeg | #ПУСТО! | https://tl-led.ru/storage/products/files/10/УТ000013872/illuminator_dimensions_TL-Office 595х595х45.jpg | https://tl-led.ru/storage/products/files/10/УТ000013872/kss_PROM PRS.jpg | #NULL! | #NULL! | #NULL! | #NULL! | #NULL! | #NULL!
УТ000013871 | ОФИСНЫЙ СВЕТИЛЬНИК TL-Office 48 L1200 OPL 940 | Серия | TL-Office 48 L1200 OPL 940 | Office 48 L1200 O | Офисное освещение | 45,7 | 6 296 | 4 371 | 95,646 | 126 | D (120°) косинусная | 4 000 | 92 | ≤ 1% | Osram DURIS E 2835 GW JTLPS1.CM 4000K | 100 000 | 1,5 | Нет | Аргос-Электрон | ИПС 50-350Т IP20 ОФИС 0111 | 198 ... 253 B AC | 178 ... 278 B AC | 55 | 47 ~ 63 Гц | 20 | СтепеньЗащитыСветильника | Нет | отсутствует | Нет | #NULL! | #NULL! | 1 кВ (L-N), 2 кВ (L-PE, N-PE) | Соответствует ТР ТС 020/2011 "Электромагнитная совместимость технических средств" | Соответствует ТР ТС 004/2011 "О безопасности низковольтного оборудования" | Да | > 1,5 кВ АС | вход-выход > 200 МОм; вход-земля > 200 МОм; выход-земля > 200 МОм | 1 | Да | ≥88.0% | ≥0.97 | 0,24 А | #NULL! | #NULL! | Восстанавливается | 116,6 | Металл | OPL | Алюминий | Встраиваемый | 0,5-35 Гц, 5м/с2, 30 мин | #NULL! | #NULL! | от 0° до +40° | УХЛ4 | 0,142 | 60 | 93,557 | 769 473 | 1195х195х44 | #NULL! | 2,55 | 2 | 0,024 | 5,6 | 1 230 | 90 | 215 | #NULL! | #NULL! | #NULL! | #NULL! | #NULL! | #NULL! | #NULL! | #NULL! | #NULL! | #NULL! | #NULL! | #NULL! | 4 | #NULL! | #NULL! | #NULL! | #NULL! | #NULL! | #NULL! | #NULL! | #NULL! | #NULL! | 48 | #NULL! | #NULL! | #NULL! | #NULL! | #NULL! | #NULL! | #NULL! | #NULL! | #NULL! | https://tl-led.ru/storage/products/files/10/УТ000013871/main_image_SB_LPO-1200 Opal.jpg | https://tl-led.ru/storage/products/files/10/УТ000013871/package_dimensions_L1200 упаковка.jpeg | #ПУСТО! | https://tl-led.ru/storage/products/files/10/УТ000013871/illuminator_dimensions_TL-Office 595х595х45.jpg | https://tl-led.ru/storage/products/files/10/УТ000013871/kss_O.jpg | #NULL! | #NULL! | #NULL! | #NULL! | #NULL! | #NULL!
УТ000013873 | ОФИСНЫЙ СВЕТИЛЬНИК TL-Office 48 L1200 OPL 950 | Серия | TL-Office 48 L1200 OPL 950 | Office 48 L1200 O | Офисное освещение | 45,7 | 6 296 | 4 371 | 95,646 | 126 | D (120°) косинусная | 5 000 | 92 | ≤ 1% | Osram DURIS E 2835 GW JTLPS1.CM 5000K | 100 000 | 1,5 | Нет | Аргос-Электрон | ИПС 50-350Т IP20 ОФИС 0111 | 198 ... 253 B AC | 178 ... 278 B AC | 55 | 47 ~ 63 Гц | 20 | СтепеньЗащитыСветильника | Нет | отсутствует | Нет | #NULL! | #NULL! | 1 кВ (L-N), 2 кВ (L-PE, N-PE) | Соответствует ТР ТС 020/2011 "Электромагнитная совместимость технических средств" | Соответствует ТР ТС 004/2011 "О безопасности низковольтного оборудования" | Да | > 1,5 кВ АС | вход-выход > 200 МОм; вход-земля > 200 МОм; выход-земля > 200 МОм | 1 | Да | ≥88.0% | ≥0.97 | 0,24 А | #NULL! | #NULL! | Восстанавливается | 116,6 | Металл | OPL | Алюминий | Встраиваемый | 0,5-35 Гц, 5м/с2, 30 мин | #NULL! | #NULL! | от 0° до +40° | УХЛ4 | 0,142 | 60 | 93,557 | 769 473 | 1195х195х44 | #NULL! | 2,55 | 2 | 0,024 | 5,6 | 1 230 | 90 | 215 | #NULL! | #NULL! | #NULL! | #NULL! | #NULL! | #NULL! | #NULL! | #NULL! | #NULL! | #NULL! | #NULL! | #NULL! | 4 | #NULL! | #NULL! | #NULL! | #NULL! | #NULL! | #NULL! | #NULL! | #NULL! | #NULL! | 48 | #NULL! | #NULL! | #NULL! | #NULL! | #NULL! | #NULL! | #NULL! | #NULL! | #NULL! | https://tl-led.ru/storage/products/files/10/УТ000013873/main_image_SB_LPO-1200 Opal.jpg | https://tl-led.ru/storage/products/files/10/УТ000013873/package_dimensions_L1200 упаковка.jpeg | #ПУСТО! | https://tl-led.ru/storage/products/files/10/УТ000013873/illuminator_dimensions_TL-Office 595х595х45.jpg | https://tl-led.ru/storage/products/files/10/УТ000013873/kss_O.jpg | #NULL! | #NULL! | #NULL! | #NULL! | #NULL! | #NULL!
УТ000013706 | ПРОМЫШЛЕННЫЙ СВЕТИЛЬНИК ATAMAN HB 160 750 D120 | Архив | ATAMAN HB 160 750 D120 | ATAMAN-HB 160 | Промышленное освещение | 157,2 | 26 772 | 24 775 | 157,602 | 288 | D (120°) косинусная | 5 000 | 72 | 4 | Osram DURIS S5 GW PSLT33.PM 5000К | 100 000 | 0,5 | Нет | MEAN WELL | MEAN WELL XLG-150-L-A | 100-305 VAC / 142-431 VDC | 100-305 VAC / 142-431 VDC | 150 | 47 Гц - 63 Гц | 67 | СтепеньЗащитыСветильника | Нет | Есть | Нет | #NULL! | #NULL! | 6KV/4KV | EN55015(CISPR15) ,GB/T17743, EN55015(CISPR15) ,GB/T17743, EN61000-3-2 , GB/T17625.1, EN61000-3-3 | UL8750(type”HL”), UL879, CSA C22.2 No. 250.13-12; ENEC EN61347-1, EN61347-2-13 independent, EN62384; GB19510.1,GB19510.14; EAC TP TC 004;J61347-1(H29), J61347-2-13(H29),KC61347-1,KC61347-2-13,IS15885(Part2/Sec13)(for XLG-100I type only); IP67 approved | Да | I/P-O/P:3.75 KVAC | I/P-O/P, I/P-FG, O/P-FG:100M Ohms / 500VDC / 25℃/ 70% RH | 1 | Да | 93% | ≥ 0,95 | 0,65 А | 50 А | <0,75 мА | Есть | 117 | Литейные алюминиевые сплавы | 3-0-Д120-С5 (HB - D120) | Алюминий | Универсальное (кронштейн/кольцо) | 0,5-35 Гц, 5м/с2, 30 мин | IK10 | IK10 | от -40° до +40° | УХЛ1 | 0,086 | 60 | 321,82 | 542 952 | 582х290х129 | #NULL! | 5,6 | 1 | 0,038 | 6,2 | 610 | 155 | 403 | #NULL! | #NULL! | #NULL! | #NULL! | #NULL! | #NULL! | #NULL! | #NULL! | #NULL! | #NULL! | #NULL! | #NULL! | 4 | #NULL! | #NULL! | #NULL! | #NULL! | #NULL! | #NULL! | #NULL! | #NULL! | #NULL! | 160 | #NULL! | #NULL! | #NULL! | #NULL! | #NULL! | #NULL! | #NULL! | #NULL! | #NULL! | #ПУСТО! | #ПУСТО! | #ПУСТО! | #ПУСТО! | #ПУСТО! | #NULL! | #NULL! | #NULL! | #NULL! | #NULL! | #NULL!
УТ000013770 | ПРОМЫШЛЕННЫЙ СВЕТИЛЬНИК ATAMAN HB 160 750 OPL | Архив | ATAMAN HB 160 750 OPL | ATAMAN-HB 160 | Промышленное освещение | 157,2 | 26 772 | 20 562 | 130,802 | 288 | D (110°) косинусная | 5 000 | 72 | 4 | Osram DURIS S5 GW PSLT33.PM 5000К | 100 000 | 0,5 | Нет | MEAN WELL | MEAN WELL XLG-150-L-A | 100-305 VAC / 142-431 VDC | 100-305 VAC / 142-431 VDC | 150 | 47 Гц - 63 Гц | 67 | СтепеньЗащитыСветильника | Нет | Есть | Нет | #NULL! | #NULL! | 6KV/4KV | EN55015(CISPR15) ,GB/T17743, EN55015(CISPR15) ,GB/T17743, EN61000-3-2 , GB/T17625.1, EN61000-3-3 | UL8750(type”HL”), UL879, CSA C22.2 No. 250.13-12; ENEC EN61347-1, EN61347-2-13 independent, EN62384; GB19510.1,GB19510.14; EAC TP TC 004;J61347-1(H29), J61347-2-13(H29),KC61347-1,KC61347-2-13,IS15885(Part2/Sec13)(for XLG-100I type only); IP67 approved | Да | I/P-O/P:3.75 KVAC | I/P-O/P, I/P-FG, O/P-FG:100M Ohms / 500VDC / 25℃/ 70% RH | 1 | Да | 93% | ≥ 0,95 | 0,65 А | 50 А | <0,75 мА | Есть | 117 | Литейные алюминиевые сплавы | 3-0-0-С5 (HB - OPL) | Алюминий | Универсальное (кронштейн/кольцо) | 0,5-35 Гц, 5м/с2, 30 мин | IK10 | IK10 | от -40° до +40° | УХЛ1 | 0,104 | 60 | 321,82 | 271 476 | 582х290х129 | #NULL! | 5,6 | 1 | 0,038 | 6,2 | 610 | 155 | 403 | #NULL! | #NULL! | #NULL! | #NULL! | #NULL! | #NULL! | #NULL! | #NULL! | #NULL! | #NULL! | #NULL! | #NULL! | 4 | #NULL! | #NULL! | #NULL! | #NULL! | #NULL! | #NULL! | #NULL! | #NULL! | #NULL! | 160 | #NULL! | #NULL! | #NULL! | #NULL! | #NULL! | #NULL! | #NULL! | #NULL! | #NULL! | #ПУСТО! | #ПУСТО! | #ПУСТО! | #ПУСТО! | #ПУСТО! | #NULL! | #NULL! | #NULL! | #NULL! | #NULL! | #NULL!
УТ000013712 | ПРОМЫШЛЕННЫЙ СВЕТИЛЬНИК ATAMAN HB 180 750 D120 | Архив | ATAMAN HB 180 750 D120 | ATAMAN-HB 180 | Промышленное освещение | 174 | 29 632 | 27 422 | 157,598 | 320 | D (120°) косинусная | 5 000 | 72 | 3 | Osram DURIS S5 GW PSLT33.PM 5000К | 100 000 | 0,5 | Нет | MEAN WELL | MEAN WELL XLG-200-L-A | 100-305 VAC / 142-431 VDC | 100-305 VAC / 142-431 VDC | 200 | 47 Гц - 63 Гц | 67 | СтепеньЗащитыСветильника | Нет | Есть | Нет | #NULL! | #NULL! | 6KV/4KV | EN55015(CISPR15) ,GB/T17743, EN55015(CISPR15) ,GB/T17743, EN61000-3-2 , GB/T17625.1, EN61000-3-3 | UL8750(type”HL”), UL879, CSA C22.2 No. 250.13-12; ENEC EN61347-1, EN61347-2-13 independent, EN62384; GB19510.1,GB19510.14; EAC TP TC 004;J61347-1(H29), J61347-2-13(H29),KC61347-1,KC61347-2-13,IS15885(Part2/Sec13)(for XLG-100I type only); IP67 approved | Да | I/P-O/P:3.75 KVAC | I/P-O/P, I/P-FG, O/P-FG:100M Ohms / 500VDC / 25℃/ 70% RH | 1 | Да | 94% | ≥ 0,95 | 0,87 А | 65 А | <0,75 мА | Есть | 117 | Литейные алюминиевые сплавы | 3-0-Д120-С5 (HB - D120) | Алюминий | Универсальное (кронштейн/кольцо) | 0,5-35 Гц, 5м/с2, 30 мин | IK10 | IK10 | от -40° до +40° | УХЛ1 | 0,086 | 60 | 356,213 | 542 952 | 582х290х129 | #NULL! | 5,6 | 1 | 0,038 | 6,2 | 610 | 155 | 403 | #NULL! | #NULL! | #NULL! | #NULL! | #NULL! | #NULL! | #NULL! | #NULL! | #NULL! | #NULL! | #NULL! | #NULL! | 4 | #NULL! | #NULL! | #NULL! | #NULL! | #NULL! | #NULL! | #NULL! | #NULL! | #NULL! | 180 | #NULL! | #NULL! | #NULL! | #NULL! | #NULL! | #NULL! | #NULL! | #NULL! | #NULL! | #ПУСТО! | #ПУСТО! | #ПУСТО! | #ПУСТО! | #ПУСТО! | #NULL! | #NULL! | #NULL! | #NULL! | #NULL! | #NULL!
УТ000013775 | ПРОМЫШЛЕННЫЙ СВЕТИЛЬНИК ATAMAN HB 180 750 OPL | Архив | ATAMAN HB 180 750 OPL | ATAMAN-HB 180 | Промышленное освещение | 174 | 29 632 | 22 759 | 130,799 | 288 | D (110°) косинусная | 5 000 | 72 | 3 | Osram DURIS S5 GW PSLT33.PM 5000К | 100 000 | 0,5 | Нет | MEAN WELL | MEAN WELL XLG-200-L-A | 100-305 VAC / 142-431 VDC | 100-305 VAC / 142-431 VDC | 200 | 47 Гц - 63 Гц | 67 | СтепеньЗащитыСветильника | Нет | Есть | Нет | #NULL! | #NULL! | 6KV/4KV | EN55015(CISPR15) ,GB/T17743, EN55015(CISPR15) ,GB/T17743, EN61000-3-2 , GB/T17625.1, EN61000-3-3 | UL8750(type”HL”), UL879, CSA C22.2 No. 250.13-12; ENEC EN61347-1, EN61347-2-13 independent, EN62384; GB19510.1,GB19510.14; EAC TP TC 004;J61347-1(H29), J61347-2-13(H29),KC61347-1,KC61347-2-13,IS15885(Part2/Sec13)(for XLG-100I type only); IP67 approved | Да | I/P-O/P:3.75 KVAC | I/P-O/P, I/P-FG, O/P-FG:100M Ohms / 500VDC / 25℃/ 70% RH | 1 | Да | 94% | ≥ 0,95 | 0,87 А | 65 А | <0,75 мА | Есть | 117 | Литейные алюминиевые сплавы | 3-0-0-С5 (HB - OPL) | Алюминий | Универсальное (кронштейн/кольцо) | 0,5-35 Гц, 5м/с2, 30 мин | IK10 | IK10 | от -40° до +40° | УХЛ1 | 0,104 | 60 | 356,213 | 271 476 | 582х290х129 | #NULL! | 5,6 | 1 | 0,038 | 6,2 | 610 | 155 | 403 | #NULL! | #NULL! | #NULL! | #NULL! | #NULL! | #NULL! | #NULL! | #NULL! | #NULL! | #NULL! | #NULL! | #NULL! | 4 | #NULL! | #NULL! | #NULL! | #NULL! | #NULL! | #NULL! | #NULL! | #NULL! | #NULL! | 180 | #NULL! | #NULL! | #NULL! | #NULL! | #NULL! | #NULL! | #NULL! | #NULL! | #NULL! | #ПУСТО! | #ПУСТО! | #ПУСТО! | #ПУСТО! | #ПУСТО! | #NULL! | #NULL! | #NULL! | #NULL! | #NULL! | #NULL!
УТ000013711 | ПРОМЫШЛЕННЫЙ СВЕТИЛЬНИК ATAMAN HB 205 750 D120 | Архив | ATAMAN HB 205 750 D120 | ATAMAN-HB 205 | Промышленное освещение | 204,1 | 34 774 | 32 170 | 157,619 | 384 | D (120°) косинусная | 5 000 | 72 | 3 | Osram DURIS S5 GW PSLT33.PM 5000К | 100 000 | 0,5 | Нет | MEAN WELL | MEAN WELL XLG-200-L-A | 100-305 VAC / 142-431 VDC | 100-305 VAC / 142-431 VDC | 200 | 47 Гц - 63 Гц | 67 | СтепеньЗащитыСветильника | Нет | Есть | Нет | #NULL! | #NULL! | 6KV/4KV | EN55015(CISPR15) ,GB/T17743, EN55015(CISPR15) ,GB/T17743, EN61000-3-2 , GB/T17625.1, EN61000-3-3 | UL8750(type”HL”), UL879, CSA C22.2 No. 250.13-12; ENEC EN61347-1, EN61347-2-13 independent, EN62384; GB19510.1,GB19510.14; EAC TP TC 004;J61347-1(H29), J61347-2-13(H29),KC61347-1,KC61347-2-13,IS15885(Part2/Sec13)(for XLG-100I type only); IP67 approved | Да | I/P-O/P:3.75 KVAC | I/P-O/P, I/P-FG, O/P-FG:100M Ohms / 500VDC / 25℃/ 70% RH | 1 | Да | 94% | ≥ 0,95 | 0,87 А | 65 А | <0,75 мА | Есть | 117 | Литейные алюминиевые сплавы | 3-0-Д120-С5 (HB - D120) | Алюминий | Универсальное (кронштейн/кольцо) | 0,5-35 Гц, 5м/с2, 30 мин | IK10 | IK10 | от -40° до +40° | УХЛ1 | 0,086 | 60 | 417,834 | 542 952 | 582х290х129 | #NULL! | 5,6 | 1 | 0,038 | 6,2 | 610 | 155 | 403 | #NULL! | #NULL! | #NULL! | #NULL! | #NULL! | #NULL! | #NULL! | #NULL! | #NULL! | #NULL! | #NULL! | #NULL! | 4 | #NULL! | #NULL! | #NULL! | #NULL! | #NULL! | #NULL! | #NULL! | #NULL! | #NULL! | 205 | #NULL! | #NULL! | #NULL! | #NULL! | #NULL! | #NULL! | #NULL! | #NULL! | #NULL! | #ПУСТО! | #ПУСТО! | #ПУСТО! | #ПУСТО! | #ПУСТО! | #NULL! | #NULL! | #NULL! | #NULL! | #NULL! | #NULL!
УТ000013774 | ПРОМЫШЛЕННЫЙ СВЕТИЛЬНИК ATAMAN HB 205 750 OPL | Архив | ATAMAN HB 205 750 OPL | ATAMAN-HB 205 | Промышленное освещение | 204,1 | 34 774 | 26 696 | 130,799 | 384 | D (110°) косинусная | 5 000 | 72 | 3 | Osram DURIS S5 GW PSLT33.PM 5000К | 100 000 | 0,5 | Нет | MEAN WELL | MEAN WELL XLG-200-L-A | 100-305 VAC / 142-431 VDC | 100-305 VAC / 142-431 VDC | 200 | 47 Гц - 63 Гц | 67 | СтепеньЗащитыСветильника | Нет | Есть | Нет | #NULL! | #NULL! | 6KV/4KV | EN55015(CISPR15) ,GB/T17743, EN55015(CISPR15) ,GB/T17743, EN61000-3-2 , GB/T17625.1, EN61000-3-3 | UL8750(type”HL”), UL879, CSA C22.2 No. 250.13-12; ENEC EN61347-1, EN61347-2-13 independent, EN62384; GB19510.1,GB19510.14; EAC TP TC 004;J61347-1(H29), J61347-2-13(H29),KC61347-1,KC61347-2-13,IS15885(Part2/Sec13)(for XLG-100I type only); IP67 approved | Да | I/P-O/P:3.75 KVAC | I/P-O/P, I/P-FG, O/P-FG:100M Ohms / 500VDC / 25℃/ 70% RH | 1 | Да | 94% | ≥ 0,95 | 0,87 А | 65 А | <0,75 мА | Есть | 117 | Литейные алюминиевые сплавы | 3-0-0-С5 (HB - OPL) | Алюминий | Универсальное (кронштейн/кольцо) | 0,5-35 Гц, 5м/с2, 30 мин | IK10 | IK10 | от -40° до +40° | УХЛ1 | 0,104 | 60 | 417,834 | 271 476 | 582х290х129 | #NULL! | 5,6 | 1 | 0,038 | 6,2 | 610 | 155 | 403 | #NULL! | #NULL! | #NULL! | #NULL! | #NULL! | #NULL! | #NULL! | #NULL! | #NULL! | #NULL! | #NULL! | #NULL! | 4 | #NULL! | #NULL! | #NULL! | #NULL! | #NULL! | #NULL! | #NULL! | #NULL! | #NULL! | 205 | #NULL! | #NULL! | #NULL! | #NULL! | #NULL! | #NULL! | #NULL! | #NULL! | #NULL! | #ПУСТО! | #ПУСТО! | #ПУСТО! | #ПУСТО! | #ПУСТО! | #NULL! | #NULL! | #NULL! | #NULL! | #NULL! | #NULL!
УТ000013657 | ПРОМЫШЛЕННЫЙ СВЕТИЛЬНИК ATAMAN HB 235 750 D120 | Архив | ATAMAN HB 235 750 D120 | ATAMAN-HB 235 | Промышленное освещение | 235,8 | 40 158 | 37 162 | 157,6 | 432 | D (120°) косинусная | 5 000 | 72 | 5 | Osram DURIS S5 GW PSLT33.PM 5000К | 100 000 | 0,5 | Нет | MEAN WELL | MEAN WELL XLG-240-L-A | 100-305 VAC / 142-431 VDC | 100-305 VAC / 142-431 VDC | 239 | 47 Гц - 63 Гц | 67 | СтепеньЗащитыСветильника | Нет | Есть | Нет | #NULL! | #NULL! | 6KV/4KV | EN55015(CISPR15) ,GB/T17743, EN55015(CISPR15) ,GB/T17743, EN61000-3-2 , GB/T17625.1, EN61000-3-3 | UL8750(type”HL”), UL879, CSA C22.2 No. 250.13-12; ENEC EN61347-1, EN61347-2-13 independent, EN62384; GB19510.1,GB19510.14; EAC TP TC 004;J61347-1(H29), J61347-2-13(H29),KC61347-1,KC61347-2-13,IS15885(Part2/Sec13)(for XLG-100I type only); IP67 approved | Да | I/P-O/P:3.75 KVAC | I/P-O/P, I/P-FG, O/P-FG:100M Ohms / 500VDC / 25℃/ 70% RH | 1 | Да | 93% | ≥ 0,95 | 1,04 А | 85 А | <0,75 мА | Есть | 117 | Литейные алюминиевые сплавы | 3-0-Д120-С5 (HB - D120) | Алюминий | Универсальное (кронштейн/кольцо) | 0,5-35 Гц, 5м/с2, 30 мин | IK10 | IK10 | от -40° до +40° | УХЛ1 | 0,086 | 60 | 482,73 | 542 952 | 582х543х130 | #NULL! | 8,2 | 1 | 0,065 | 8,8 | 685 | 175 | 540 | #NULL! | #NULL! | #NULL! | #NULL! | #NULL! | #NULL! | #NULL! | #NULL! | #NULL! | #NULL! | #NULL! | #NULL! | 4 | #NULL! | #NULL! | #NULL! | #NULL! | #NULL! | #NULL! | #NULL! | #NULL! | #NULL! | 235 | #NULL! | #NULL! | #NULL! | #NULL! | #NULL! | #NULL! | #NULL! | #NULL! | #NULL! | #ПУСТО! | #ПУСТО! | #ПУСТО! | #ПУСТО! | #ПУСТО! | #NULL! | #NULL! | #NULL! | #NULL! | #NULL! | #NULL!
УТ000013664 | ПРОМЫШЛЕННЫЙ СВЕТИЛЬНИК ATAMAN HB 260 750 D120 | Архив | ATAMAN HB 260 750 D120 | ATAMAN-HB 260 | Промышленное освещение | 261 | 44 448 | 41 134 | 157,602 | 480 | D (120°) косинусная | 5 000 | 72 | 5% | Osram DURIS S5 GW PSLT33.PM 5000К | 100 000 | -1,5 | Нет | MEAN WELL | MEAN WELL HLG-320H-C700 B | 90-305 VAC / 127-431 VDC | 90-305 VAC / 127-431 VDC | 300 | 47 Гц - 63 Гц | 67 | СтепеньЗащитыСветильника | Нет | Есть | Нет | #NULL! | #NULL! | 6KV/4KV | Compliance to BS EN/EN55015, BS EN/EN61000-3-2 Class C (@ load 50% ≧ ) ; BS EN/EN61000-3-3, GB17743 and GB17625.1 EAC TP TC 020 | UL8750(type”HL”), UL879, CSA C22.2 No. 250.13-12; ENEC EN61347-1, EN61347-2-13 independent, EN62384; GB19510.1,GB19510.14; EAC TP TC 004;J61347-1(H29), J61347-2-13(H29),KC61347-1,KC61347-2-13,IS15885(Part2/Sec13)(for XLG-100I type only); IP67 approved | Да | I/P-O/P:3.75 KVAC | I/P-O/P, I/P-FG, O/P-FG:100M Ohms / 500VDC / 25 / 70% RH | 1 | Да | 94% | ≥ 0,95 | 1,3 А | 70 А | <0,75 мА | Есть, восстанавливается автоматически | 117 | Литейные алюминиевые сплавы | 3-0-Д120-С5 (HB - D120) | Алюминий | Универсальное (кронштейн/кольцо) | 0,5-35 Гц, 5м/с2, 30 мин | IK10 | IK10 | от -40° до +40° | УХЛ1 | 0,086 | 60 | 534,319 | 542 952 | 582х543х130 | #NULL! | 8,2 | 1 | 0,065 | 8,8 | 685 | 175 | 540 | #NULL! | #NULL! | #NULL! | #NULL! | #NULL! | #NULL! | #NULL! | #NULL! | #NULL! | #NULL! | #NULL! | #NULL! | 4 | #NULL! | #NULL! | #NULL! | #NULL! | #NULL! | #NULL! | #NULL! | #NULL! | #NULL! | 260 | #NULL! | #NULL! | #NULL! | #NULL! | #NULL! | #NULL! | #NULL! | #NULL! | #NULL! | #ПУСТО! | #ПУСТО! | #ПУСТО! | #ПУСТО! | #ПУСТО! | #NULL! | #NULL! | #NULL! | #NULL! | #NULL! | #NULL!
УТ000013656 | ПРОМЫШЛЕННЫЙ СВЕТИЛЬНИК ATAMAN HB 305 750 D120 | Архив | ATAMAN HB 305 750 D120 | ATAMAN-HB 305 | Промышленное освещение | 306,2 | 52 161 | 48 249 | 157,573 | 576 | D (120°) косинусная | 5 000 | 72 | 5% | Osram DURIS S5 GW PSLT33.PM 5000К | 100 000 | -1,5 | Нет | MEAN WELL | MEAN WELL HLG-320H-C700 B | 90-305 VAC / 127-431 VDC | 90-305 VAC / 127-431 VDC | 300 | 47 Гц - 63 Гц | 67 | СтепеньЗащитыСветильника | Нет | Есть | Нет | #NULL! | #NULL! | 6KV/4KV | Compliance to BS EN/EN55015, BS EN/EN61000-3-2 Class C (@ load 50% ≧ ) ; BS EN/EN61000-3-3, GB17743 and GB17625.1 EAC TP TC 020 | UL8750(type”HL”), UL879, CSA C22.2 No. 250.13-12; ENEC EN61347-1, EN61347-2-13 independent, EN62384; GB19510.1,GB19510.14; EAC TP TC 004;J61347-1(H29), J61347-2-13(H29),KC61347-1,KC61347-2-13,IS15885(Part2/Sec13)(for XLG-100I type only); IP67 approved | Да | I/P-O/P:3.75 KVAC | I/P-O/P, I/P-FG, O/P-FG:100M Ohms / 500VDC / 25 / 70% RH | 1 | Да | 94% | ≥ 0,95 | 1,3 А | 70 А | <0,75 мА | Есть, восстанавливается автоматически | 117 | Литейные алюминиевые сплавы | 3-0-Д120-С5 (HB - D120) | Алюминий | Универсальное (кронштейн/кольцо) | 0,5-35 Гц, 5м/с2, 30 мин | IK10 | IK10 | от -40° до +40° | УХЛ1 | 0,086 | 60 | 626,853 | 542 952 | 582х543х130 | #NULL! | 8,2 | 1 | 0,065 | 8,8 | 685 | 175 | 540 | #NULL! | #NULL! | #NULL! | #NULL! | #NULL! | #NULL! | #NULL! | #NULL! | #NULL! | #NULL! | #NULL! | #NULL! | 4 | #NULL! | #NULL! | #NULL! | #NULL! | #NULL! | #NULL! | #NULL! | #NULL! | #NULL! | 305 | #NULL! | #NULL! | #NULL! | #NULL! | #NULL! | #NULL! | #NULL! | #NULL! | #NULL! | #ПУСТО! | #ПУСТО! | #ПУСТО! | #ПУСТО! | #ПУСТО! | #NULL! | #NULL! | #NULL! | #NULL! | #NULL! | #NULL!
УТ000013663 | ПРОМЫШЛЕННЫЙ СВЕТИЛЬНИК ATAMAN HB 350 750 D120 | Архив | ATAMAN HB 350 750 D120 | ATAMAN-HB 350 | Промышленное освещение | 348 | 59 264 | 54 845 | 157,601 | 640 | D (120°) косинусная | 5 000 | 72 | 3 | Osram DURIS S5 GW PSLT33.PM 5000К | 100 000 | 0,5 | Нет | MEAN WELL | MEAN WELL XLG-200-L-A | 100-305 VAC / 142-431 VDC | 100-305 VAC / 142-431 VDC | 200 | 47 Гц - 63 Гц | 67 | СтепеньЗащитыСветильника | Нет | Есть | Нет | #NULL! | #NULL! | 6KV/4KV | EN55015(CISPR15) ,GB/T17743, EN55015(CISPR15) ,GB/T17743, EN61000-3-2 , GB/T17625.1, EN61000-3-3 | UL8750(type”HL”), UL879, CSA C22.2 No. 250.13-12; ENEC EN61347-1, EN61347-2-13 independent, EN62384; GB19510.1,GB19510.14; EAC TP TC 004;J61347-1(H29), J61347-2-13(H29),KC61347-1,KC61347-2-13,IS15885(Part2/Sec13)(for XLG-100I type only); IP67 approved | Да | I/P-O/P:3.75 KVAC | I/P-O/P, I/P-FG, O/P-FG:100M Ohms / 500VDC / 25℃/ 70% RH | 1 | Да | 94% | ≥ 0,95 | 0,87 А | 65 А | <0,75 мА | Есть | 117 | Литейные алюминиевые сплавы | 3-0-Д120-С5 (HB - D120) | Алюминий | Универсальное (кронштейн/кольцо) | 0,5-35 Гц, 5м/с2, 30 мин | IK10 | IK10 | от -40° до +40° | УХЛ1 | 0,086 | 60 | 712,426 | 542 952 | 582х582х125 | #NULL! | 11,6 | 1 | 0,052 | 12,2 | 630 | 130 | 630 | #NULL! | #NULL! | #NULL! | #NULL! | #NULL! | #NULL! | #NULL! | #NULL! | #NULL! | #NULL! | #NULL! | #NULL! | 4 | #NULL! | #NULL! | #NULL! | #NULL! | #NULL! | #NULL! | #NULL! | #NULL! | #NULL! | 350 | #NULL! | #NULL! | #NULL! | #NULL! | #NULL! | #NULL! | #NULL! | #NULL! | #NULL! | #ПУСТО! | #ПУСТО! | #ПУСТО! | #ПУСТО! | #ПУСТО! | #NULL! | #NULL! | #NULL! | #NULL! | #NULL! | #NULL!
УТ000013662 | ПРОМЫШЛЕННЫЙ СВЕТИЛЬНИК ATAMAN HB 410 750 D120 | Архив | ATAMAN HB 410 750 D120 | ATAMAN-HB 410 | Промышленное освещение | 408,2 | 69 548 | 64 332 | 157,599 | 768 | D (120°) косинусная | 5 000 | 72 | 3 | Osram DURIS S5 GW PSLT33.PM 5000К | 100 000 | 0,5 | Нет | MEAN WELL | MEAN WELL XLG-200-L-A | 100-305 VAC / 142-431 VDC | 100-305 VAC / 142-431 VDC | 200 | 47 Гц - 63 Гц | 67 | СтепеньЗащитыСветильника | Нет | Есть | Нет | #NULL! | #NULL! | 6KV/4KV | EN55015(CISPR15) ,GB/T17743, EN55015(CISPR15) ,GB/T17743, EN61000-3-2 , GB/T17625.1, EN61000-3-3 | UL8750(type”HL”), UL879, CSA C22.2 No. 250.13-12; ENEC EN61347-1, EN61347-2-13 independent, EN62384; GB19510.1,GB19510.14; EAC TP TC 004;J61347-1(H29), J61347-2-13(H29),KC61347-1,KC61347-2-13,IS15885(Part2/Sec13)(for XLG-100I type only); IP67 approved | Да | I/P-O/P:3.75 KVAC | I/P-O/P, I/P-FG, O/P-FG:100M Ohms / 500VDC / 25℃/ 70% RH | 1 | Да | 94% | ≥ 0,95 | 0,87 А | 65 А | <0,75 мА | Есть | 117 | Литейные алюминиевые сплавы | 3-0-Д120-С5 (HB - D120) | Алюминий | Универсальное (кронштейн/кольцо) | 0,5-35 Гц, 5м/с2, 30 мин | IK10 | IK10 | от -40° до +40° | УХЛ1 | 0,086 | 60 | 835,667 | 542 952 | 582х582х125 | #NULL! | 11,6 | 1 | 0,052 | 12,2 | 630 | 130 | 630 | #NULL! | #NULL! | #NULL! | #NULL! | #NULL! | #NULL! | #NULL! | #NULL! | #NULL! | #NULL! | #NULL! | #NULL! | 4 | #NULL! | #NULL! | #NULL! | #NULL! | #NULL! | #NULL! | #NULL! | #NULL! | #NULL! | 410 | #NULL! | #NULL! | #NULL! | #NULL! | #NULL! | #NULL! | #NULL! | #NULL! | #NULL! | #ПУСТО! | #ПУСТО! | #ПУСТО! | #ПУСТО! | #ПУСТО! | #NULL! | #NULL! | #NULL! | #NULL! | #NULL! | #NULL!
УТ000013969 | Светодиодный светильник TL-STREET RUS 25 740 LC D | Серия | https://tl-led.ru/storage/3d-models/STREET_F3_LC_v2.glb | STREET RUS 25 LC | Уличное освещение | 24,5 | 3 543 | 3 126 | 127,592 | 20 | D (120°) косинусная | 4 000 | 70 | ≤ 1% | Клевер CLP-3030F3A-02A CRI70 4000К | 100 000 | 1,5 | Нет | Аргос-Электрон | ИПС 60-700Т IP67 3325 | 176 - 264B AC | 158 - 290B AC | 68 | 47 ~ 63 Гц | 67 | СтепеньЗащитыСветильника | Нет | Есть | Да | #NULL! | #NULL! | 4 кВ (L-N) | Соответствует ТР ТС 020/2011 "Электромагнитная совместимость технических средств" | Соответствует ТР ТС 004/2011 "О безопасности низковольтного оборудования" | Да | > 1,5 кВ АС | вход-выход > 200 МОм | 1 | Да | ≥90.0% | ≥0.95 | 0,3 А | #NULL! | #NULL! | Восстанавливается | #NULL! | Анодированный алюминий | 1-0-Д-С5 (APS, STREET, PROM - D120) | Алюминий | Кронштейн консоль Ø30mm - Ø52mm регулируемый +65° / -65° | 0,5-35 Гц, 5м/с2, 30 мин | IK10 | IK10 | от -40° до +45° | УХЛ1 | 0,107 | 60 | 50,156 | 221 801 | 235х180х60 | 326х180х70 | 1,72 | 1 | 0,006 | 1,84 | 350 | 90 | 195 | #NULL! | #NULL! | #NULL! | #NULL! | #NULL! | #NULL! | #NULL! | #NULL! | #NULL! | #NULL! | #NULL! | #NULL! | 4 | #NULL! | #NULL! | #NULL! | #NULL! | #NULL! | #NULL! | #NULL! | #NULL! | #NULL! | 25 | #NULL! | #NULL! | #NULL! | #NULL! | #NULL! | #NULL! | #NULL! | #NULL! | #NULL! | https://tl-led.ru/storage/products/files/19/УТ000013969/main_image_Street LC_RK_Flat F3.jpg | https://tl-led.ru/storage/products/files/19/УТ000013969/package_dimensions_LC upakovka.jpg | #ПУСТО! | https://tl-led.ru/storage/products/files/19/УТ000013969/illuminator_dimensions_gabarit Street F3.jpg | https://tl-led.ru/storage/products/files/19/УТ000013969/kss_PR D.jpg | #NULL! | #NULL! | #NULL! | #NULL! | #NULL! | #NULL!
УТ000013971 | Светодиодный светильник TL-STREET RUS 25 750 LC D | Серия | https://tl-led.ru/storage/3d-models/STREET_F3_LC_v2.glb | STREET RUS 25 LC | Уличное освещение | 24,5 | 3 543 | 3 126 | 127,592 | 20 | D (120°) косинусная | 5 000 | 70 | ≤ 1% | Клевер CLP-3030F3A-02A CRI70 5000К | 100 000 | 1,5 | Нет | Аргос-Электрон | ИПС 60-700Т IP67 3325 | 176 - 264B AC | 158 - 290B AC | 68 | 47 ~ 63 Гц | 67 | СтепеньЗащитыСветильника | Нет | Есть | Да | #NULL! | #NULL! | 4 кВ (L-N) | Соответствует ТР ТС 020/2011 "Электромагнитная совместимость технических средств" | Соответствует ТР ТС 004/2011 "О безопасности низковольтного оборудования" | Да | > 1,5 кВ АС | вход-выход > 200 МОм | 1 | Да | ≥90.0% | ≥0.95 | 0,3 А | #NULL! | #NULL! | Восстанавливается | #NULL! | Анодированный алюминий | 1-0-Д-С5 (APS, STREET, PROM - D120) | Алюминий | Кронштейн консоль Ø30mm - Ø52mm регулируемый +65° / -65° | 0,5-35 Гц, 5м/с2, 30 мин | IK10 | IK10 | от -40° до +45° | УХЛ1 | 0,107 | 60 | 50,156 | 221 801 | 235х180х60 | 326х180х70 | 1,72 | 1 | 0,006 | 1,84 | 350 | 90 | 195 | #NULL! | #NULL! | #NULL! | #NULL! | #NULL! | #NULL! | #NULL! | #NULL! | #NULL! | #NULL! | #NULL! | #NULL! | 4 | #NULL! | #NULL! | #NULL! | #NULL! | #NULL! | #NULL! | #NULL! | #NULL! | #NULL! | 25 | #NULL! | #NULL! | #NULL! | #NULL! | #NULL! | #NULL! | #NULL! | #NULL! | #NULL! | https://tl-led.ru/storage/products/files/19/УТ000013971/main_image_Street LC_RK_Flat F3.jpg | https://tl-led.ru/storage/products/files/19/УТ000013971/package_dimensions_LC upakovka.jpg | #ПУСТО! | https://tl-led.ru/storage/products/files/19/УТ000013971/illuminator_dimensions_gabarit Street F3.jpg | https://tl-led.ru/storage/products/files/19/УТ000013971/kss_PR D.jpg | #NULL! | #NULL! | #NULL! | #NULL! | #NULL! | #NULL!
УТ000013970 | Светодиодный светильник TL-STREET RUS 25 740 LC W | Серия | https://tl-led.ru/storage/3d-models/STREET_F3_LC_v2.glb | STREET RUS 25 LC | Уличное освещение | 24,5 | 3 543 | 3 190 | 130,204 | 20 | W (145°х60°) широкая боковая | 4 000 | 70 | ≤ 1% | Клевер CLP-3030F3A-02A CRI70 4000К | 100 000 | 1,5 | Нет | Аргос-Электрон | ИПС 60-700Т IP67 3325 | 176 - 264B AC | 158 - 290B AC | 68 | 47 ~ 63 Гц | 67 | СтепеньЗащитыСветильника | Нет | Есть | Да | #NULL! | #NULL! | 4 кВ (L-N) | Соответствует ТР ТС 020/2011 "Электромагнитная совместимость технических средств" | Соответствует ТР ТС 004/2011 "О безопасности низковольтного оборудования" | Да | > 1,5 кВ АС | вход-выход > 200 МОм | 1 | Да | ≥90.0% | ≥0.95 | 0,3 А | #NULL! | #NULL! | Восстанавливается | #NULL! | Анодированный алюминий | 1-48/90-В-С5 (PROM, PR, SPORT, APS, ATAMAN Street, LC, PLUS, SM W) | Алюминий | Кронштейн консоль Ø30mm - Ø52mm регулируемый +65° / -65° | 0,5-35 Гц, 5м/с2, 30 мин | IK10 | IK10 | от -40° до +45° | УХЛ1 | 0,105 | 60 | 50,156 | 221 801 | 235х180х60 | 326х180х70 | 1,72 | 1 | 0,006 | 1,84 | 350 | 90 | 195 | #NULL! | #NULL! | #NULL! | #NULL! | #NULL! | #NULL! | #NULL! | #NULL! | #NULL! | #NULL! | #NULL! | #NULL! | 4 | #NULL! | #NULL! | #NULL! | #NULL! | #NULL! | #NULL! | #NULL! | #NULL! | #NULL! | 25 | #NULL! | #NULL! | #NULL! | #NULL! | #NULL! | #NULL! | #NULL! | #NULL! | #NULL! | https://tl-led.ru/storage/products/files/19/УТ000013970/main_image_Street LC_RK_Lens F3.jpg | https://tl-led.ru/storage/products/files/19/УТ000013970/package_dimensions_LC upakovka.jpg | #ПУСТО! | https://tl-led.ru/storage/products/files/19/УТ000013970/illuminator_dimensions_gabarit Street F3.jpg | https://tl-led.ru/storage/products/files/19/УТ000013970/kss_W.jpg | #NULL! | #NULL! | #NULL! | #NULL! | #NULL! | #NULL!
УТ000013972 | Светодиодный светильник TL-STREET RUS 25 750 LC W | Серия | https://tl-led.ru/storage/3d-models/STREET_F3_LC_v2.glb | STREET RUS 25 LC | Уличное освещение | 24,5 | 3 543 | 3 190 | 130,204 | 20 | W (145°х60°) широкая боковая | 5 000 | 70 | ≤ 1% | Клевер CLP-3030F3A-02A CRI70 5000К | 100 000 | 1,5 | Нет | Аргос-Электрон | ИПС 60-700Т IP67 3325 | 176 - 264B AC | 158 - 290B AC | 68 | 47 ~ 63 Гц | 67 | СтепеньЗащитыСветильника | Нет | Есть | Да | #NULL! | #NULL! | 4 кВ (L-N) | Соответствует ТР ТС 020/2011 "Электромагнитная совместимость технических средств" | Соответствует ТР ТС 004/2011 "О безопасности низковольтного оборудования" | Да | > 1,5 кВ АС | вход-выход > 200 МОм | 1 | Да | ≥90.0% | ≥0.95 | 0,3 А | #NULL! | #NULL! | Восстанавливается | #NULL! | Анодированный алюминий | 1-48/90-В-С5 (PROM, PR, SPORT, APS, ATAMAN Street, LC, PLUS, SM W) | Алюминий | Кронштейн консоль Ø30mm - Ø52mm регулируемый +65° / -65° | 0,5-35 Гц, 5м/с2, 30 мин | IK10 | IK10 | от -40° до +45° | УХЛ1 | 0,105 | 60 | 50,156 | 221 801 | 235х180х60 | 326х180х70 | 1,72 | 1 | 0,006 | 1,84 | 350 | 90 | 195 | #NULL! | #NULL! | #NULL! | #NULL! | #NULL! | #NULL! | #NULL! | #NULL! | #NULL! | #NULL! | #NULL! | #NULL! | 4 | #NULL! | #NULL! | #NULL! | #NULL! | #NULL! | #NULL! | #NULL! | #NULL! | #NULL! | 25 | #NULL! | #NULL! | #NULL! | #NULL! | #NULL! | #NULL! | #NULL! | #NULL! | #NULL! | https://tl-led.ru/storage/products/files/19/УТ000013972/main_image_Street LC_RK_Lens F3.jpg | https://tl-led.ru/storage/products/files/19/УТ000013972/package_dimensions_LC upakovka.jpg | #ПУСТО! | https://tl-led.ru/storage/products/files/19/УТ000013972/illuminator_dimensions_gabarit Street F3.jpg | https://tl-led.ru/storage/products/files/19/УТ000013972/kss_W.jpg | #NULL! | #NULL! | #NULL! | #NULL! | #NULL! | #NULL!
УТ000013715 | Светодиодный светильник TL-STREET RUS 35 740 LC D | Серия | https://tl-led.ru/storage/3d-models/STREET_F3_LC_v2.glb | STREET RUS 35 LC | Уличное освещение | 33,9 | 4 960 | 4 371 | 128,938 | 28 | D (120°) косинусная | 4 000 | 70 | ≤ 1% | Клевер CLP-3030F3A-02A CRI70 4000К | 100 000 | 1,5 | Нет | Аргос-Электрон | ИПС 60-700Т IP67 3325 | 176 - 264B AC | 158 - 290B AC | 68 | 47 ~ 63 Гц | 67 | СтепеньЗащитыСветильника | Нет | Есть | Да | #NULL! | #NULL! | 4 кВ (L-N) | Соответствует ТР ТС 020/2011 "Электромагнитная совместимость технических средств" | Соответствует ТР ТС 004/2011 "О безопасности низковольтного оборудования" | Да | > 1,5 кВ АС | вход-выход > 200 МОм | 1 | Да | ≥90.0% | ≥0.95 | 0,3 А | #NULL! | #NULL! | Восстанавливается | #NULL! | Анодированный алюминий | 1-0-Д-С5 (APS, STREET, PROM - D120) | Алюминий | Кронштейн консоль Ø30mm - Ø52mm регулируемый +65° / -65° | 0,5-35 Гц, 5м/с2, 30 мин | IK10 | IK10 | от -40° до +45° | УХЛ1 | 0,106 | 60 | 69,4 | 221 801 | 235х180х60 | 326х180х70 | 1,72 | 1 | 0,006 | 1,84 | 350 | 90 | 195 | #NULL! | #NULL! | #NULL! | #NULL! | #NULL! | #NULL! | #NULL! | #NULL! | #NULL! | #NULL! | #NULL! | #NULL! | 4 | #NULL! | #NULL! | #NULL! | #NULL! | #NULL! | #NULL! | #NULL! | #NULL! | #NULL! | 35 | #NULL! | #NULL! | #NULL! | #NULL! | #NULL! | #NULL! | #NULL! | #NULL! | #NULL! | https://tl-led.ru/storage/products/files/19/УТ000013715/main_image_Street LC_RK_Flat F3.jpg | https://tl-led.ru/storage/products/files/19/УТ000013715/package_dimensions_LC upakovka.jpg | #ПУСТО! | https://tl-led.ru/storage/products/files/19/УТ000013715/illuminator_dimensions_gabarit Street F3.jpg | https://tl-led.ru/storage/products/files/19/УТ000013715/kss_PR D.jpg | #NULL! | #NULL! | #NULL! | #NULL! | #NULL! | #NULL!
УТ000013389 | Светодиодный светильник TL-STREET RUS 35 750 LC D | Серия | https://tl-led.ru/storage/3d-models/STREET_F3_LC_v2.glb | STREET RUS 35 LC | Уличное освещение | 33,9 | 4 960 | 4 371 | 128,938 | 28 | D (120°) косинусная | 5 000 | 70 | ≤ 1% | Клевер CLP-3030F3A-02A CRI70 5000К | 100 000 | 1,5 | Нет | Аргос-Электрон | ИПС 60-700Т IP67 3325 | 176 - 264B AC | 158 - 290B AC | 68 | 47 ~ 63 Гц | 67 | СтепеньЗащитыСветильника | Нет | Есть | Да | #NULL! | #NULL! | 4 кВ (L-N) | Соответствует ТР ТС 020/2011 "Электромагнитная совместимость технических средств" | Соответствует ТР ТС 004/2011 "О безопасности низковольтного оборудования" | Да | > 1,5 кВ АС | вход-выход > 200 МОм | 1 | Да | ≥90.0% | ≥0.95 | 0,3 А | #NULL! | #NULL! | Восстанавливается | #NULL! | Анодированный алюминий | 1-0-Д-С5 (APS, STREET, PROM - D120) | Алюминий | Кронштейн консоль Ø30mm - Ø52mm регулируемый +65° / -65° | 0,5-35 Гц, 5м/с2, 30 мин | IK10 | IK10 | от -40° до +45° | УХЛ1 | 0,106 | 60 | 69,4 | 221 801 | 235х180х60 | 326х180х70 | 1,72 | 1 | 0,006 | 1,84 | 350 | 90 | 195 | #NULL! | #NULL! | #NULL! | #NULL! | #NULL! | #NULL! | #NULL! | #NULL! | #NULL! | #NULL! | #NULL! | #NULL! | 4 | #NULL! | #NULL! | #NULL! | #NULL! | #NULL! | #NULL! | #NULL! | #NULL! | #NULL! | 35 | #NULL! | #NULL! | #NULL! | #NULL! | #NULL! | #NULL! | #NULL! | #NULL! | #NULL! | https://tl-led.ru/storage/products/files/19/УТ000013389/main_image_Street LC_RK_Flat F3.jpg | https://tl-led.ru/storage/products/files/19/УТ000013389/package_dimensions_LC upakovka.jpg | #ПУСТО! | https://tl-led.ru/storage/products/files/19/УТ000013389/illuminator_dimensions_gabarit Street F3.jpg | https://tl-led.ru/storage/products/files/19/УТ000013389/kss_PR D.jpg | #NULL! | #NULL! | #NULL! | #NULL! | #NULL! | #NULL!
УТ000013776 | Светодиодный светильник TL-STREET RUS 35 750 LC W | Серия | https://tl-led.ru/storage/3d-models/STREET_F3_LC_v2.glb | STREET RUS 35 LC | Уличное освещение | 33,9 | 4 960 | 4 459 | 131,534 | 28 | W (145°х60°) широкая боковая | 5 000 | 70 | ≤ 1% | Клевер CLP-3030F3A-02A CRI70 5000К | 100 000 | 1,5 | Нет | Аргос-Электрон | ИПС 60-700Т IP67 3325 | 176 - 264B AC | 158 - 290B AC | 68 | 47 ~ 63 Гц | 67 | СтепеньЗащитыСветильника | Нет | Есть | Да | #NULL! | #NULL! | 4 кВ (L-N) | Соответствует ТР ТС 020/2011 "Электромагнитная совместимость технических средств" | Соответствует ТР ТС 004/2011 "О безопасности низковольтного оборудования" | Да | > 1,5 кВ АС | вход-выход > 200 МОм | 1 | Да | ≥90.0% | ≥0.95 | 0,3 А | #NULL! | #NULL! | Восстанавливается | #NULL! | Анодированный алюминий | 1-48/90-В-С5 (PROM, PR, SPORT, APS, ATAMAN Street, LC, PLUS, SM W) | Алюминий | Кронштейн консоль Ø30mm - Ø52mm регулируемый +65° / -65° | 0,5-35 Гц, 5м/с2, 30 мин | IK10 | IK10 | от -40° до +45° | УХЛ1 | 0,104 | 60 | 69,4 | 221 801 | 235х180х60 | 326х180х70 | 1,72 | 1 | 0,006 | 1,84 | 350 | 90 | 195 | #NULL! | #NULL! | #NULL! | #NULL! | #NULL! | #NULL! | #NULL! | #NULL! | #NULL! | #NULL! | #NULL! | #NULL! | 4 | #NULL! | #NULL! | #NULL! | #NULL! | #NULL! | #NULL! | #NULL! | #NULL! | #NULL! | 35 | #NULL! | #NULL! | #NULL! | #NULL! | #NULL! | #NULL! | #NULL! | #NULL! | #NULL! | https://tl-led.ru/storage/products/files/19/УТ000013776/main_image_Street LC_RK_Lens F3.jpg | https://tl-led.ru/storage/products/files/19/УТ000013776/package_dimensions_LC upakovka.jpg | #ПУСТО! | https://tl-led.ru/storage/products/files/19/УТ000013776/illuminator_dimensions_gabarit Street F3.jpg | https://tl-led.ru/storage/products/files/19/УТ000013776/kss_W.jpg | #NULL! | #NULL! | #NULL! | #NULL! | #NULL! | #NULL!
УТ000013777 | Светодиодный светильник TL-STREET RUS 35 740 LC W | Серия | https://tl-led.ru/storage/3d-models/STREET_F3_LC_v2.glb | STREET RUS 35 LC | Уличное освещение | 33,9 | 4 960 | 4 459 | 131,534 | 28 | W (145°х60°) широкая боковая | 4 000 | 70 | ≤ 1% | Клевер CLP-3030F3A-02A CRI70 4000К | 100 000 | 1,5 | Нет | Аргос-Электрон | ИПС 60-700Т IP67 3325 | 176 - 264B AC | 158 - 290B AC | 68 | 47 ~ 63 Гц | 67 | СтепеньЗащитыСветильника | Нет | Есть | Да | #NULL! | #NULL! | 4 кВ (L-N) | Соответствует ТР ТС 020/2011 "Электромагнитная совместимость технических средств" | Соответствует ТР ТС 004/2011 "О безопасности низковольтного оборудования" | Да | > 1,5 кВ АС | вход-выход > 200 МОм | 1 | Да | ≥90.0% | ≥0.95 | 0,3 А | #NULL! | #NULL! | Восстанавливается | #NULL! | Анодированный алюминий | 1-48/90-В-С5 (PROM, PR, SPORT, APS, ATAMAN Street, LC, PLUS, SM W) | Алюминий | Кронштейн консоль Ø30mm - Ø52mm регулируемый +65° / -65° | 0,5-35 Гц, 5м/с2, 30 мин | IK10 | IK10 | от -40° до +45° | УХЛ1 | 0,104 | 60 | 69,4 | 221 801 | 235х180х60 | 326х180х70 | 1,72 | 1 | 0,006 | 1,84 | 350 | 90 | 195 | #NULL! | #NULL! | #NULL! | #NULL! | #NULL! | #NULL! | #NULL! | #NULL! | #NULL! | #NULL! | #NULL! | #NULL! | 4 | #NULL! | #NULL! | #NULL! | #NULL! | #NULL! | #NULL! | #NULL! | #NULL! | #NULL! | 35 | #NULL! | #NULL! | #NULL! | #NULL! | #NULL! | #NULL! | #NULL! | #NULL! | #NULL! | https://tl-led.ru/storage/products/files/19/УТ000013777/main_image_Street LC_RK_Lens F3.jpg | https://tl-led.ru/storage/products/files/19/УТ000013777/package_dimensions_LC upakovka.jpg | #ПУСТО! | https://tl-led.ru/storage/products/files/19/УТ000013777/illuminator_dimensions_gabarit Street F3.jpg | https://tl-led.ru/storage/products/files/19/УТ000013777/kss_W.jpg | #NULL! | #NULL! | #NULL! | #NULL! | #NULL! | #NULL!
УТ000013718 | Светодиодный светильник TL-STREET RUS 45 740 LC D | Серия | https://tl-led.ru/storage/3d-models/STREET_F3_LC_v2.glb | STREET RUS 45 LC | Уличное освещение | 43,1 | 6 378 | 5 558 | 128,956 | 36 | D (120°) косинусная | 4 000 | 70 | ≤ 1% | Клевер CLP-3030F3A-02A CRI70 4000К | 100 000 | 1,5 | Нет | Аргос-Электрон | ИПС 60-700Т IP67 3325 | 176 - 264B AC | 158 - 290B AC | 68 | 47 ~ 63 Гц | 67 | СтепеньЗащитыСветильника | Нет | Есть | Да | #NULL! | #NULL! | 4 кВ (L-N) | Соответствует ТР ТС 020/2011 "Электромагнитная совместимость технических средств" | Соответствует ТР ТС 004/2011 "О безопасности низковольтного оборудования" | Да | > 1,5 кВ АС | вход-выход > 200 МОм | 1 | Да | ≥90.0% | ≥0.95 | 0,3 А | #NULL! | #NULL! | Восстанавливается | #NULL! | Анодированный алюминий | 1-0-Д-С5 (APS, STREET, PROM - D120) | Алюминий | Кронштейн консоль Ø30mm - Ø52mm регулируемый +65° / -65° | 0,5-35 Гц, 5м/с2, 30 мин | IK10 | IK10 | от -40° до +45° | УХЛ1 | 0,106 | 60 | 88,234 | 221 801 | 235х180х60 | 326х180х70 | 1,72 | 1 | 0,006 | 1,84 | 350 | 90 | 195 | #NULL! | #NULL! | #NULL! | #NULL! | #NULL! | #NULL! | #NULL! | #NULL! | #NULL! | #NULL! | #NULL! | #NULL! | 4 | #NULL! | #NULL! | #NULL! | #NULL! | #NULL! | #NULL! | #NULL! | #NULL! | #NULL! | 45 | #NULL! | #NULL! | #NULL! | #NULL! | #NULL! | #NULL! | #NULL! | #NULL! | #NULL! | https://tl-led.ru/storage/products/files/19/УТ000013718/main_image_Street LC_RK_Flat F3.jpg | https://tl-led.ru/storage/products/files/19/УТ000013718/package_dimensions_LC upakovka.jpg | #ПУСТО! | https://tl-led.ru/storage/products/files/19/УТ000013718/illuminator_dimensions_gabarit Street F3.jpg | https://tl-led.ru/storage/products/files/19/УТ000013718/kss_PR D.jpg | #NULL! | #NULL! | #NULL! | #NULL! | #NULL! | #NULL!
УТ000013390 | Светодиодный светильник TL-STREET RUS 45 750 LC D | Серия | https://tl-led.ru/storage/3d-models/STREET_F3_LC_v2.glb | STREET RUS 45 LC | Уличное освещение | 43,1 | 6 378 | 5 558 | 128,956 | 36 | D (120°) косинусная | 5 000 | 70 | ≤ 1% | Клевер CLP-3030F3A-02A CRI70 5000К | 100 000 | 1,5 | Нет | Аргос-Электрон | ИПС 60-700Т IP67 3325 | 176 - 264B AC | 158 - 290B AC | 68 | 47 ~ 63 Гц | 67 | СтепеньЗащитыСветильника | Нет | Есть | Да | #NULL! | #NULL! | 4 кВ (L-N) | Соответствует ТР ТС 020/2011 "Электромагнитная совместимость технических средств" | Соответствует ТР ТС 004/2011 "О безопасности низковольтного оборудования" | Да | > 1,5 кВ АС | вход-выход > 200 МОм | 1 | Да | ≥90.0% | ≥0.95 | 0,3 А | #NULL! | #NULL! | Восстанавливается | #NULL! | Анодированный алюминий | 1-0-Д-С5 (APS, STREET, PROM - D120) | Алюминий | Кронштейн консоль Ø30mm - Ø52mm регулируемый +65° / -65° | 0,5-35 Гц, 5м/с2, 30 мин | IK10 | IK10 | от -40° до +45° | УХЛ1 | 0,106 | 60 | 88,234 | 221 801 | 235х180х60 | 326х180х70 | 1,72 | 1 | 0,006 | 1,84 | 350 | 90 | 195 | #NULL! | #NULL! | #NULL! | #NULL! | #NULL! | #NULL! | #NULL! | #NULL! | #NULL! | #NULL! | #NULL! | #NULL! | 4 | #NULL! | #NULL! | #NULL! | #NULL! | #NULL! | #NULL! | #NULL! | #NULL! | #NULL! | 45 | #NULL! | #NULL! | #NULL! | #NULL! | #NULL! | #NULL! | #NULL! | #NULL! | #NULL! | https://tl-led.ru/storage/products/files/19/УТ000013390/main_image_Street LC_RK_Flat F3.jpg | https://tl-led.ru/storage/products/files/19/УТ000013390/package_dimensions_LC upakovka.jpg | #ПУСТО! | https://tl-led.ru/storage/products/files/19/УТ000013390/illuminator_dimensions_gabarit Street F3.jpg | https://tl-led.ru/storage/products/files/19/УТ000013390/kss_PR D.jpg | #NULL! | #NULL! | #NULL! | #NULL! | #NULL! | #NULL!
УТ000013781 | Светодиодный светильник TL-STREET RUS 45 740 LC W | Серия | https://tl-led.ru/storage/3d-models/STREET_F3_LC_v2.glb | STREET RUS 45 LC | Уличное освещение | 43,1 | 6 378 | 5 739 | 133,155 | 36 | W (145°х60°) широкая боковая | 4 000 | 70 | ≤ 1% | Клевер CLP-3030F3A-02A CRI70 4000К | 100 000 | 1,5 | Нет | Аргос-Электрон | ИПС 60-700Т IP67 3325 | 176 - 264B AC | 158 - 290B AC | 68 | 47 ~ 63 Гц | 67 | СтепеньЗащитыСветильника | Нет | Есть | Да | #NULL! | #NULL! | 4 кВ (L-N) | Соответствует ТР ТС 020/2011 "Электромагнитная совместимость технических средств" | Соответствует ТР ТС 004/2011 "О безопасности низковольтного оборудования" | Да | > 1,5 кВ АС | вход-выход > 200 МОм | 1 | Да | ≥90.0% | ≥0.95 | 0,3 А | #NULL! | #NULL! | Восстанавливается | #NULL! | Анодированный алюминий | 1-48/90-В-С5 (PROM, PR, SPORT, APS, ATAMAN Street, LC, PLUS, SM W) | Алюминий | Кронштейн консоль Ø30mm - Ø52mm регулируемый +65° / -65° | 0,5-35 Гц, 5м/с2, 30 мин | IK10 | IK10 | от -40° до +45° | УХЛ1 | 0,102 | 60 | 88,234 | 221 801 | 235х180х60 | 326х180х70 | 1,72 | 1 | 0,006 | 1,84 | 350 | 90 | 195 | #NULL! | #NULL! | #NULL! | #NULL! | #NULL! | #NULL! | #NULL! | #NULL! | #NULL! | #NULL! | #NULL! | #NULL! | 4 | #NULL! | #NULL! | #NULL! | #NULL! | #NULL! | #NULL! | #NULL! | #NULL! | #NULL! | 45 | #NULL! | #NULL! | #NULL! | #NULL! | #NULL! | #NULL! | #NULL! | #NULL! | #NULL! | https://tl-led.ru/storage/products/files/19/УТ000013781/main_image_Street LC_RK_Lens F3.jpg | https://tl-led.ru/storage/products/files/19/УТ000013781/package_dimensions_LC upakovka.jpg | #ПУСТО! | https://tl-led.ru/storage/products/files/19/УТ000013781/illuminator_dimensions_gabarit Street F3.jpg | https://tl-led.ru/storage/products/files/19/УТ000013781/kss_W.jpg | #NULL! | #NULL! | #NULL! | #NULL! | #NULL! | #NULL!
УТ000013780 | Светодиодный светильник TL-STREET RUS 45 750 LC W | Серия | https://tl-led.ru/storage/3d-models/STREET_F3_LC_v2.glb | STREET RUS 45 LC | Уличное освещение | 43,1 | 6 378 | 5 739 | 133,155 | 36 | W (145°х60°) широкая боковая | 5 000 | 70 | ≤ 1% | Клевер CLP-3030F3A-02A CRI70 5000К | 100 000 | 1,5 | Нет | Аргос-Электрон | ИПС 60-700Т IP67 3325 | 176 - 264B AC | 158 - 290B AC | 68 | 47 ~ 63 Гц | 67 | СтепеньЗащитыСветильника | Нет | Есть | Да | #NULL! | #NULL! | 4 кВ (L-N) | Соответствует ТР ТС 020/2011 "Электромагнитная совместимость технических средств" | Соответствует ТР ТС 004/2011 "О безопасности низковольтного оборудования" | Да | > 1,5 кВ АС | вход-выход > 200 МОм | 1 | Да | ≥90.0% | ≥0.95 | 0,3 А | #NULL! | #NULL! | Восстанавливается | #NULL! | Анодированный алюминий | 1-48/90-В-С5 (PROM, PR, SPORT, APS, ATAMAN Street, LC, PLUS, SM W) | Алюминий | Кронштейн консоль Ø30mm - Ø52mm регулируемый +65° / -65° | 0,5-35 Гц, 5м/с2, 30 мин | IK10 | IK10 | от -40° до +45° | УХЛ1 | 0,102 | 60 | 88,234 | 221 801 | 235х180х60 | 326х180х70 | 1,72 | 1 | 0,006 | 1,84 | 350 | 90 | 195 | #NULL! | #NULL! | #NULL! | #NULL! | #NULL! | #NULL! | #NULL! | #NULL! | #NULL! | #NULL! | #NULL! | #NULL! | 4 | #NULL! | #NULL! | #NULL! | #NULL! | #NULL! | #NULL! | #NULL! | #NULL! | #NULL! | 45 | #NULL! | #NULL! | #NULL! | #NULL! | #NULL! | #NULL! | #NULL! | #NULL! | #NULL! | https://tl-led.ru/storage/products/files/19/УТ000013780/main_image_Street LC_RK_Lens F3.jpg | https://tl-led.ru/storage/products/files/19/УТ000013780/package_dimensions_LC upakovka.jpg | #ПУСТО! | https://tl-led.ru/storage/products/files/19/УТ000013780/illuminator_dimensions_gabarit Street F3.jpg | https://tl-led.ru/storage/products/files/19/УТ000013780/kss_W.jpg | #NULL! | #NULL! | #NULL! | #NULL! | #NULL! | #NULL!
УТ000013721 | Светодиодный светильник TL-STREET RUS 55 740 LC D | Серия | https://tl-led.ru/storage/3d-models/STREET_F3_LC_v2.glb | STREET RUS 55 LC | Уличное освещение | 52,6 | 7 795 | 6 875 | 130,703 | 44 | D (120°) косинусная | 4 000 | 70 | ≤ 1% | Клевер CLP-3030F3A-02A CRI70 4000К | 100 000 | 1,5 | Нет | Аргос-Электрон | ИПС 60-700Т IP67 3325 | 176 - 264B AC | 158 - 290B AC | 68 | 47 ~ 63 Гц | 67 | СтепеньЗащитыСветильника | Нет | Есть | Да | #NULL! | #NULL! | 4 кВ (L-N) | Соответствует ТР ТС 020/2011 "Электромагнитная совместимость технических средств" | Соответствует ТР ТС 004/2011 "О безопасности низковольтного оборудования" | Да | > 1,5 кВ АС | вход-выход > 200 МОм | 1 | Да | ≥90.0% | ≥0.95 | 0,3 А | #NULL! | #NULL! | Восстанавливается | #NULL! | Анодированный алюминий | 1-0-Д-С5 (APS, STREET, PROM - D120) | Алюминий | Кронштейн консоль Ø30mm - Ø52mm регулируемый +65° / -65° | 0,5-35 Гц, 5м/с2, 30 мин | IK10 | IK10 | от -40° до +45° | УХЛ1 | 0,104 | 60 | 107,683 | 221 801 | 235х180х60 | 326х180х70 | 1,72 | 1 | 0,006 | 1,84 | 350 | 90 | 195 | #NULL! | #NULL! | #NULL! | #NULL! | #NULL! | #NULL! | #NULL! | #NULL! | #NULL! | #NULL! | #NULL! | #NULL! | 4 | #NULL! | #NULL! | #NULL! | #NULL! | #NULL! | #NULL! | #NULL! | #NULL! | #NULL! | 55 | #NULL! | #NULL! | #NULL! | #NULL! | #NULL! | #NULL! | #NULL! | #NULL! | #NULL! | https://tl-led.ru/storage/products/files/19/УТ000013721/main_image_Street LC_RK_Flat F3.jpg | https://tl-led.ru/storage/products/files/19/УТ000013721/package_dimensions_LC upakovka.jpg | #ПУСТО! | https://tl-led.ru/storage/products/files/19/УТ000013721/illuminator_dimensions_gabarit Street F3.jpg | https://tl-led.ru/storage/products/files/19/УТ000013721/kss_PR D.jpg | #NULL! | #NULL! | #NULL! | #NULL! | #NULL! | #NULL!
УТ000013391 | Светодиодный светильник TL-STREET RUS 55 750 LC D | Серия | https://tl-led.ru/storage/3d-models/STREET_F3_LC_v2.glb | STREET RUS 55 LC | Уличное освещение | 52,6 | 7 795 | 6 875 | 130,703 | 44 | D (120°) косинусная | 5 000 | 70 | ≤ 1% | Клевер CLP-3030F3A-02A CRI70 5000К | 100 000 | 1,5 | Нет | Аргос-Электрон | ИПС 60-700Т IP67 3325 | 176 - 264B AC | 158 - 290B AC | 68 | 47 ~ 63 Гц | 67 | СтепеньЗащитыСветильника | Нет | Есть | Да | #NULL! | #NULL! | 4 кВ (L-N) | Соответствует ТР ТС 020/2011 "Электромагнитная совместимость технических средств" | Соответствует ТР ТС 004/2011 "О безопасности низковольтного оборудования" | Да | > 1,5 кВ АС | вход-выход > 200 МОм | 1 | Да | ≥90.0% | ≥0.95 | 0,3 А | #NULL! | #NULL! | Восстанавливается | #NULL! | Анодированный алюминий | 1-0-Д-С5 (APS, STREET, PROM - D120) | Алюминий | Кронштейн консоль Ø30mm - Ø52mm регулируемый +65° / -65° | 0,5-35 Гц, 5м/с2, 30 мин | IK10 | IK10 | от -40° до +45° | УХЛ1 | 0,104 | 60 | 107,683 | 221 801 | 235х180х60 | 326х180х70 | 1,72 | 1 | 0,006 | 1,84 | 350 | 90 | 195 | #NULL! | #NULL! | #NULL! | #NULL! | #NULL! | #NULL! | #NULL! | #NULL! | #NULL! | #NULL! | #NULL! | #NULL! | 4 | #NULL! | #NULL! | #NULL! | #NULL! | #NULL! | #NULL! | #NULL! | #NULL! | #NULL! | 55 | #NULL! | #NULL! | #NULL! | #NULL! | #NULL! | #NULL! | #NULL! | #NULL! | #NULL! | https://tl-led.ru/storage/products/files/19/УТ000013391/main_image_Street LC_RK_Flat F3.jpg | https://tl-led.ru/storage/products/files/19/УТ000013391/package_dimensions_LC upakovka.jpg | #ПУСТО! | https://tl-led.ru/storage/products/files/19/УТ000013391/illuminator_dimensions_gabarit Street F3.jpg | https://tl-led.ru/storage/products/files/19/УТ000013391/kss_PR D.jpg | #NULL! | #NULL! | #NULL! | #NULL! | #NULL! | #NULL!
УТ000013785 | Светодиодный светильник TL-STREET RUS 55 740 LC W | Серия | https://tl-led.ru/storage/3d-models/STREET_F3_LC_v2.glb | STREET RUS 55 LC | Уличное освещение | 52,6 | 7 795 | 7 017 | 133,403 | 44 | W (145°х60°) широкая боковая | 4 000 | 70 | ≤ 1% | Клевер CLP-3030F3A-02A CRI70 4000К | 100 000 | 1,5 | Нет | Аргос-Электрон | ИПС 60-700Т IP67 3325 | 176 - 264B AC | 158 - 290B AC | 68 | 47 ~ 63 Гц | 67 | СтепеньЗащитыСветильника | Нет | Есть | Да | #NULL! | #NULL! | 4 кВ (L-N) | Соответствует ТР ТС 020/2011 "Электромагнитная совместимость технических средств" | Соответствует ТР ТС 004/2011 "О безопасности низковольтного оборудования" | Да | > 1,5 кВ АС | вход-выход > 200 МОм | 1 | Да | ≥90.0% | ≥0.95 | 0,3 А | #NULL! | #NULL! | Восстанавливается | #NULL! | Анодированный алюминий | 1-48/90-В-С5 (PROM, PR, SPORT, APS, ATAMAN Street, LC, PLUS, SM W) | Алюминий | Кронштейн консоль Ø30mm - Ø52mm регулируемый +65° / -65° | 0,5-35 Гц, 5м/с2, 30 мин | IK10 | IK10 | от -40° до +45° | УХЛ1 | 0,102 | 60 | 107,683 | 221 801 | 235х180х60 | 326х180х70 | 1,72 | 1 | 0,006 | 1,84 | 350 | 90 | 195 | #NULL! | #NULL! | #NULL! | #NULL! | #NULL! | #NULL! | #NULL! | #NULL! | #NULL! | #NULL! | #NULL! | #NULL! | 4 | #NULL! | #NULL! | #NULL! | #NULL! | #NULL! | #NULL! | #NULL! | #NULL! | #NULL! | 55 | #NULL! | #NULL! | #NULL! | #NULL! | #NULL! | #NULL! | #NULL! | #NULL! | #NULL! | https://tl-led.ru/storage/products/files/19/УТ000013785/main_image_Street LC_RK_Lens F3.jpg | https://tl-led.ru/storage/products/files/19/УТ000013785/package_dimensions_LC upakovka.jpg | #ПУСТО! | https://tl-led.ru/storage/products/files/19/УТ000013785/illuminator_dimensions_gabarit Street F3.jpg | https://tl-led.ru/storage/products/files/19/УТ000013785/kss_W.jpg | #NULL! | #NULL! | #NULL! | #NULL! | #NULL! | #NULL!
УТ000013784 | Светодиодный светильник TL-STREET RUS 55 750 LC W | Серия | https://tl-led.ru/storage/3d-models/STREET_F3_LC_v2.glb | STREET RUS 55 LC | Уличное освещение | 52,6 | 7 795 | 7 017 | 133,403 | 44 | W (145°х60°) широкая боковая | 5 000 | 70 | ≤ 1% | Клевер CLP-3030F3A-02A CRI70 5000К | 100 000 | 1,5 | Нет | Аргос-Электрон | ИПС 60-700Т IP67 3325 | 176 - 264B AC | 158 - 290B AC | 68 | 47 ~ 63 Гц | 67 | СтепеньЗащитыСветильника | Нет | Есть | Да | #NULL! | #NULL! | 4 кВ (L-N) | Соответствует ТР ТС 020/2011 "Электромагнитная совместимость технических средств" | Соответствует ТР ТС 004/2011 "О безопасности низковольтного оборудования" | Да | > 1,5 кВ АС | вход-выход > 200 МОм | 1 | Да | ≥90.0% | ≥0.95 | 0,3 А | #NULL! | #NULL! | Восстанавливается | #NULL! | Анодированный алюминий | 1-48/90-В-С5 (PROM, PR, SPORT, APS, ATAMAN Street, LC, PLUS, SM W) | Алюминий | Кронштейн консоль Ø30mm - Ø52mm регулируемый +65° / -65° | 0,5-35 Гц, 5м/с2, 30 мин | IK10 | IK10 | от -40° до +45° | УХЛ1 | 0,102 | 60 | 107,683 | 221 801 | 235х180х60 | 326х180х70 | 1,72 | 1 | 0,006 | 1,84 | 350 | 90 | 195 | #NULL! | #NULL! | #NULL! | #NULL! | #NULL! | #NULL! | #NULL! | #NULL! | #NULL! | #NULL! | #NULL! | #NULL! | 4 | #NULL! | #NULL! | #NULL! | #NULL! | #NULL! | #NULL! | #NULL! | #NULL! | #NULL! | 55 | #NULL! | #NULL! | #NULL! | #NULL! | #NULL! | #NULL! | #NULL! | #NULL! | #NULL! | https://tl-led.ru/storage/products/files/19/УТ000013784/main_image_Street LC_RK_Lens F3.jpg | https://tl-led.ru/storage/products/files/19/УТ000013784/package_dimensions_LC upakovka.jpg | #ПУСТО! | https://tl-led.ru/storage/products/files/19/УТ000013784/illuminator_dimensions_gabarit Street F3.jpg | https://tl-led.ru/storage/products/files/19/УТ000013784/kss_W.jpg | #NULL! | #NULL! | #NULL! | #NULL! | #NULL! | #NULL!
УТ000013974 | Светодиодный светильник TL-STREET RUS 62 740 LC W | Серия | https://tl-led.ru/storage/3d-models/STREET_F3_IE_v2.glb | STREET RUS 62 LC | Уличное освещение | 61,5 | 9 212 | 8 290 | 134,797 | 52 | W (145°х60°) широкая боковая | 4 000 | 70 | ≤ 1% | Клевер CLP-3030F3A-02A CRI70 4000К | 100 000 | 1,5 | Нет | Аргос-Электрон | ИПС 60-700Т IP67 3325 | 176 - 264B AC | 158 - 290B AC | 68 | 47 ~ 63 Гц | 67 | СтепеньЗащитыСветильника | Нет | Есть | Да | #NULL! | #NULL! | 4 кВ (L-N) | Соответствует ТР ТС 020/2011 "Электромагнитная совместимость технических средств" | Соответствует ТР ТС 004/2011 "О безопасности низковольтного оборудования" | Да | > 1,5 кВ АС | вход-выход > 200 МОм | 1 | Да | ≥90.0% | ≥0.95 | 0,3 А | #NULL! | #NULL! | Восстанавливается | #NULL! | Анодированный алюминий | 1-48/90-В-С5 (PROM, PR, SPORT, APS, ATAMAN Street, LC, PLUS, SM W) | Алюминий | Кронштейн консоль Ø30mm - Ø52mm регулируемый +65° / -65° | 0,5-35 Гц, 5м/с2, 30 мин | IK10 | IK10 | от -40° до +45° | УХЛ1 | 0,101 | 60 | 125,903 | 428 688 | 235х322х60 | 326х322х70 | 2,8 | 1 | 0,012 | 3 | 380 | 90 | 340 | #NULL! | #NULL! | #NULL! | #NULL! | #NULL! | #NULL! | #NULL! | #NULL! | #NULL! | #NULL! | #NULL! | #NULL! | 4 | #NULL! | #NULL! | #NULL! | #NULL! | #NULL! | #NULL! | #NULL! | #NULL! | #NULL! | 62 | #NULL! | #NULL! | #NULL! | #NULL! | #NULL! | #NULL! | #NULL! | #NULL! | #NULL! | https://tl-led.ru/storage/products/files/19/УТ000013974/main_image_Street LC_Lite 80-100 W F3.jpg | https://tl-led.ru/storage/products/files/19/УТ000013974/package_dimensions_TL-STREET 80 100 LC F.jpg | #ПУСТО! | https://tl-led.ru/storage/products/files/19/УТ000013974/illuminator_dimensions_Чертеж Street LC 80-100 F3 D.jpg | https://tl-led.ru/storage/products/files/19/УТ000013974/kss_W.jpg | #NULL! | #NULL! | #NULL! | #NULL! | #NULL! | #NULL!
УТ000013976 | Светодиодный светильник TL-STREET RUS 62 750 LC W | Серия | https://tl-led.ru/storage/3d-models/STREET_F3_IE_v2.glb | STREET RUS 62 LC | Уличное освещение | 61,5 | 9 212 | 8 290 | 134,797 | 52 | W (145°х60°) широкая боковая | 5 000 | 70 | ≤ 1% | Клевер CLP-3030F3A-02A CRI70 5000К | 100 000 | 1,5 | Нет | Аргос-Электрон | ИПС 60-700Т IP67 3325 | 176 - 264B AC | 158 - 290B AC | 68 | 47 ~ 63 Гц | 67 | СтепеньЗащитыСветильника | Нет | Есть | Да | #NULL! | #NULL! | 4 кВ (L-N) | Соответствует ТР ТС 020/2011 "Электромагнитная совместимость технических средств" | Соответствует ТР ТС 004/2011 "О безопасности низковольтного оборудования" | Да | > 1,5 кВ АС | вход-выход > 200 МОм | 1 | Да | ≥90.0% | ≥0.95 | 0,3 А | #NULL! | #NULL! | Восстанавливается | #NULL! | Анодированный алюминий | 1-48/90-В-С5 (PROM, PR, SPORT, APS, ATAMAN Street, LC, PLUS, SM W) | Алюминий | Кронштейн консоль Ø30mm - Ø52mm регулируемый +65° / -65° | 0,5-35 Гц, 5м/с2, 30 мин | IK10 | IK10 | от -40° до +45° | УХЛ1 | 0,101 | 60 | 125,903 | 428 688 | 235х322х60 | 326х322х70 | 2,8 | 1 | 0,012 | 3 | 380 | 90 | 340 | #NULL! | #NULL! | #NULL! | #NULL! | #NULL! | #NULL! | #NULL! | #NULL! | #NULL! | #NULL! | #NULL! | #NULL! | 4 | #NULL! | #NULL! | #NULL! | #NULL! | #NULL! | #NULL! | #NULL! | #NULL! | #NULL! | 62 | #NULL! | #NULL! | #NULL! | #NULL! | #NULL! | #NULL! | #NULL! | #NULL! | #NULL! | https://tl-led.ru/storage/products/files/19/УТ000013976/main_image_Street LC_Lite 80-100 W F3.jpg | https://tl-led.ru/storage/products/files/19/УТ000013976/package_dimensions_TL-STREET 80 100 LC F.jpg | #ПУСТО! | https://tl-led.ru/storage/products/files/19/УТ000013976/illuminator_dimensions_Чертеж Street LC 80-100 F3 D.jpg | https://tl-led.ru/storage/products/files/19/УТ000013976/kss_W.jpg | #NULL! | #NULL! | #NULL! | #NULL! | #NULL! | #NULL!
УТ000013973 | Светодиодный светильник TL-STREET RUS 62 740 LC D | Серия | https://tl-led.ru/storage/3d-models/STREET_F3_IE_v2.glb | STREET RUS 62 LC | Уличное освещение | 61,5 | 9 212 | 8 124 | 132,098 | 52 | D (120°) косинусная | 4 000 | 70 | ≤ 1% | Клевер CLP-3030F3A-02A CRI70 4000К | 100 000 | 1,5 | Нет | Аргос-Электрон | ИПС 60-700Т IP67 3325 | 176 - 264B AC | 158 - 290B AC | 68 | 47 ~ 63 Гц | 67 | СтепеньЗащитыСветильника | Нет | Есть | Да | #NULL! | #NULL! | 4 кВ (L-N) | Соответствует ТР ТС 020/2011 "Электромагнитная совместимость технических средств" | Соответствует ТР ТС 004/2011 "О безопасности низковольтного оборудования" | Да | > 1,5 кВ АС | вход-выход > 200 МОм | 1 | Да | ≥90.0% | ≥0.95 | 0,3 А | #NULL! | #NULL! | Восстанавливается | #NULL! | Анодированный алюминий | 1-0-Д-С5 (APS, STREET, PROM - D120) | Алюминий | Кронштейн консоль Ø30mm - Ø52mm регулируемый +65° / -65° | 0,5-35 Гц, 5м/с2, 30 мин | IK10 | IK10 | от -40° до +45° | УХЛ1 | 0,103 | 60 | 125,903 | 428 688 | 235х322х60 | 326х322х70 | 2,8 | 1 | 0,012 | 3 | 380 | 90 | 340 | #NULL! | #NULL! | #NULL! | #NULL! | #NULL! | #NULL! | #NULL! | #NULL! | #NULL! | #NULL! | #NULL! | #NULL! | 4 | #NULL! | #NULL! | #NULL! | #NULL! | #NULL! | #NULL! | #NULL! | #NULL! | #NULL! | 62 | #NULL! | #NULL! | #NULL! | #NULL! | #NULL! | #NULL! | #NULL! | #NULL! | #NULL! | https://tl-led.ru/storage/products/files/19/УТ000013973/main_image_Street LC_Lite 80-100 D F3.jpg | https://tl-led.ru/storage/products/files/19/УТ000013973/package_dimensions_TL-STREET 80 100 LC F.jpg | #ПУСТО! | https://tl-led.ru/storage/products/files/19/УТ000013973/illuminator_dimensions_Чертеж Street LC 80-100 F3 D.jpg | https://tl-led.ru/storage/products/files/19/УТ000013973/kss_PR D.jpg | #NULL! | #NULL! | #NULL! | #NULL! | #NULL! | #NULL!
УТ000013975 | Светодиодный светильник TL-STREET RUS 62 750 LC D | Серия | https://tl-led.ru/storage/3d-models/STREET_F3_IE_v2.glb | STREET RUS 62 LC | Уличное освещение | 61,5 | 9 212 | 8 124 | 132,098 | 52 | D (120°) косинусная | 5 000 | 70 | ≤ 1% | Клевер CLP-3030F3A-02A CRI70 5000К | 100 000 | 1,5 | Нет | Аргос-Электрон | ИПС 60-700Т IP67 3325 | 176 - 264B AC | 158 - 290B AC | 68 | 47 ~ 63 Гц | 67 | СтепеньЗащитыСветильника | Нет | Есть | Да | #NULL! | #NULL! | 4 кВ (L-N) | Соответствует ТР ТС 020/2011 "Электромагнитная совместимость технических средств" | Соответствует ТР ТС 004/2011 "О безопасности низковольтного оборудования" | Да | > 1,5 кВ АС | вход-выход > 200 МОм | 1 | Да | ≥90.0% | ≥0.95 | 0,3 А | #NULL! | #NULL! | Восстанавливается | #NULL! | Анодированный алюминий | 1-0-Д-С5 (APS, STREET, PROM - D120) | Алюминий | Кронштейн консоль Ø30mm - Ø52mm регулируемый +65° / -65° | 0,5-35 Гц, 5м/с2, 30 мин | IK10 | IK10 | от -40° до +45° | УХЛ1 | 0,103 | 60 | 125,903 | 428 688 | 235х322х60 | 326х322х70 | 2,8 | 1 | 0,012 | 3 | 380 | 90 | 340 | #NULL! | #NULL! | #NULL! | #NULL! | #NULL! | #NULL! | #NULL! | #NULL! | #NULL! | #NULL! | #NULL! | #NULL! | 4 | #NULL! | #NULL! | #NULL! | #NULL! | #NULL! | #NULL! | #NULL! | #NULL! | #NULL! | 62 | #NULL! | #NULL! | #NULL! | #NULL! | #NULL! | #NULL! | #NULL! | #NULL! | #NULL! | https://tl-led.ru/storage/products/files/19/УТ000013975/main_image_Street LC_Lite 80-100 D F3.jpg | https://tl-led.ru/storage/products/files/19/УТ000013975/package_dimensions_TL-STREET 80 100 LC F.jpg | #ПУСТО! | https://tl-led.ru/storage/products/files/19/УТ000013975/illuminator_dimensions_Чертеж Street LC 80-100 F3 D.jpg | https://tl-led.ru/storage/products/files/19/УТ000013975/kss_PR D.jpg | #NULL! | #NULL! | #NULL! | #NULL! | #NULL! | #NULL!
УТ000013977 | Светодиодный светильник TL-STREET RUS 70 740 LC D | Серия | https://tl-led.ru/storage/3d-models/STREET_F3_IE_v2.glb | STREET RUS 70 LC | Уличное освещение | 66,2 | 9 920 | 8 745 | 132,1 | 56 | D (120°) косинусная | 4 000 | 70 | <1 | Клевер CLP-3030F3A-02A CRI70 4000К | 100 000 | 1,5 | Нет | Аргос-Электрон | ИПС 80-700Т IP67 5200 | 176 - 264B AC | 158 - 290B AC | 90 | 47 ~ 63 Гц | 67 | СтепеньЗащитыСветильника | Да | Есть | Да | #NULL! | #NULL! | 4 кВ (L-N), 6 кВ (L-PE, N-PE) | Соответствует ТР ТС 020/2011 "Электромагнитная совместимость технических средств" | Соответствует ТР ТС 004/2011 "О безопасности низковольтного оборудования" | Да | > 1,5 кВ АС | вход-выход > 200 МОм; вход-земля > 200 МОм; выход-земля > 200 МОм | 1 | Да | ≥ 89% | ≥ 0,95 | 0,39 А | #NULL! | #NULL! | Восстанавливается | #NULL! | Анодированный алюминий | 1-0-Д-С5 (APS, STREET, PROM - D120) | Алюминий | Кронштейн консоль Ø30mm - Ø52mm регулируемый +65° / -65° | 0,5-35 Гц, 5м/с2, 30 мин | IK10 | IK10 | от -40° до +45° | УХЛ1 | 0,103 | 60 | 135,525 | 428 688 | 235х322х60 | 326х322х70 | 2,8 | 1 | 0,012 | 3 | 380 | 90 | 340 | #NULL! | #NULL! | #NULL! | #NULL! | #NULL! | #NULL! | #NULL! | #NULL! | #NULL! | #NULL! | #NULL! | #NULL! | 4 | #NULL! | #NULL! | #NULL! | #NULL! | #NULL! | #NULL! | #NULL! | #NULL! | #NULL! | 70 | #NULL! | #NULL! | #NULL! | #NULL! | #NULL! | #NULL! | #NULL! | #NULL! | #NULL! | https://tl-led.ru/storage/products/files/19/УТ000013977/main_image_Street LC_Lite 80-100 D F3.jpg | https://tl-led.ru/storage/products/files/19/УТ000013977/package_dimensions_TL-STREET 80 100 LC F.jpg | #ПУСТО! | https://tl-led.ru/storage/products/files/19/УТ000013977/illuminator_dimensions_Чертеж Street LC 80-100 F3 D.jpg | https://tl-led.ru/storage/products/files/19/УТ000013977/kss_PR D.jpg | #NULL! | #NULL! | #NULL! | #NULL! | #NULL! | #NULL!
УТ000013979 | Светодиодный светильник TL-STREET RUS 70 750 LC D | Серия | https://tl-led.ru/storage/3d-models/STREET_F3_IE_v2.glb | STREET RUS 70 LC | Уличное освещение | 66,2 | 9 920 | 8 745 | 132,1 | 56 | D (120°) косинусная | 5 000 | 70 | <1 | Клевер CLP-3030F3A-02A CRI70 5000К | 100 000 | 1,5 | Нет | Аргос-Электрон | ИПС 80-700Т IP67 5200 | 176 - 264B AC | 158 - 290B AC | 90 | 47 ~ 63 Гц | 67 | СтепеньЗащитыСветильника | Да | Есть | Да | #NULL! | #NULL! | 4 кВ (L-N), 6 кВ (L-PE, N-PE) | Соответствует ТР ТС 020/2011 "Электромагнитная совместимость технических средств" | Соответствует ТР ТС 004/2011 "О безопасности низковольтного оборудования" | Да | > 1,5 кВ АС | вход-выход > 200 МОм; вход-земля > 200 МОм; выход-земля > 200 МОм | 1 | Да | ≥ 89% | ≥ 0,95 | 0,39 А | #NULL! | #NULL! | Восстанавливается | #NULL! | Анодированный алюминий | 1-0-Д-С5 (APS, STREET, PROM - D120) | Алюминий | Кронштейн консоль Ø30mm - Ø52mm регулируемый +65° / -65° | 0,5-35 Гц, 5м/с2, 30 мин | IK10 | IK10 | от -40° до +45° | УХЛ1 | 0,103 | 60 | 135,525 | 428 688 | 235х322х60 | 326х322х70 | 2,8 | 1 | 0,012 | 3 | 380 | 90 | 340 | #NULL! | #NULL! | #NULL! | #NULL! | #NULL! | #NULL! | #NULL! | #NULL! | #NULL! | #NULL! | #NULL! | #NULL! | 4 | #NULL! | #NULL! | #NULL! | #NULL! | #NULL! | #NULL! | #NULL! | #NULL! | #NULL! | 70 | #NULL! | #NULL! | #NULL! | #NULL! | #NULL! | #NULL! | #NULL! | #NULL! | #NULL! | https://tl-led.ru/storage/products/files/19/УТ000013979/main_image_Street LC_Lite 80-100 D F3.jpg | https://tl-led.ru/storage/products/files/19/УТ000013979/package_dimensions_TL-STREET 80 100 LC F.jpg | #ПУСТО! | https://tl-led.ru/storage/products/files/19/УТ000013979/illuminator_dimensions_Чертеж Street LC 80-100 F3 D.jpg | https://tl-led.ru/storage/products/files/19/УТ000013979/kss_PR D.jpg | #NULL! | #NULL! | #NULL! | #NULL! | #NULL! | #NULL!
УТ000013978 | Светодиодный светильник TL-STREET RUS 70 740 LC W | Серия | https://tl-led.ru/storage/3d-models/STREET_F3_IE_v2.glb | STREET RUS 70 LC | Уличное освещение | 66,2 | 9 920 | 8 924 | 134,804 | 56 | W (145°х60°) широкая боковая | 4 000 | 70 | <1 | Клевер CLP-3030F3A-02A CRI70 4000К | 100 000 | 1,5 | Нет | Аргос-Электрон | ИПС 80-700Т IP67 5200 | 176 - 264B AC | 158 - 290B AC | 90 | 47 ~ 63 Гц | 67 | СтепеньЗащитыСветильника | Да | Есть | Да | #NULL! | #NULL! | 4 кВ (L-N), 6 кВ (L-PE, N-PE) | Соответствует ТР ТС 020/2011 "Электромагнитная совместимость технических средств" | Соответствует ТР ТС 004/2011 "О безопасности низковольтного оборудования" | Да | > 1,5 кВ АС | вход-выход > 200 МОм; вход-земля > 200 МОм; выход-земля > 200 МОм | 1 | Да | ≥ 89% | ≥ 0,95 | 0,39 А | #NULL! | #NULL! | Восстанавливается | #NULL! | Анодированный алюминий | 1-48/90-В-С5 (PROM, PR, SPORT, APS, ATAMAN Street, LC, PLUS, SM W) | Алюминий | Кронштейн консоль Ø30mm - Ø52mm регулируемый +65° / -65° | 0,5-35 Гц, 5м/с2, 30 мин | IK10 | IK10 | от -40° до +45° | УХЛ1 | 0,101 | 60 | 135,525 | 428 688 | 235х322х60 | 326х322х70 | 2,8 | 1 | 0,012 | 3 | 380 | 90 | 340 | #NULL! | #NULL! | #NULL! | #NULL! | #NULL! | #NULL! | #NULL! | #NULL! | #NULL! | #NULL! | #NULL! | #NULL! | 4 | #NULL! | #NULL! | #NULL! | #NULL! | #NULL! | #NULL! | #NULL! | #NULL! | #NULL! | 70 | #NULL! | #NULL! | #NULL! | #NULL! | #NULL! | #NULL! | #NULL! | #NULL! | #NULL! | https://tl-led.ru/storage/products/files/19/УТ000013978/main_image_Street LC_Lite 80-100 W F3.jpg | https://tl-led.ru/storage/products/files/19/УТ000013978/package_dimensions_TL-STREET 80 100 LC F.jpg | #ПУСТО! | https://tl-led.ru/storage/products/files/19/УТ000013978/illuminator_dimensions_Чертеж Street LC 80-100 F3 D.jpg | https://tl-led.ru/storage/products/files/19/УТ000013978/kss_W.jpg | #NULL! | #NULL! | #NULL! | #NULL! | #NULL! | #NULL!
УТ000013980 | Светодиодный светильник TL-STREET RUS 70 750 LC W | Серия | https://tl-led.ru/storage/3d-models/STREET_F3_IE_v2.glb | STREET RUS 70 LC | Уличное освещение | 66,2 | 9 920 | 8 924 | 134,804 | 56 | W (145°х60°) широкая боковая | 5 000 | 70 | <1 | Клевер CLP-3030F3A-02A CRI70 5000К | 100 000 | 1,5 | Нет | Аргос-Электрон | ИПС 80-700Т IP67 5200 | 176 - 264B AC | 158 - 290B AC | 90 | 47 ~ 63 Гц | 67 | СтепеньЗащитыСветильника | Да | Есть | Да | #NULL! | #NULL! | 4 кВ (L-N), 6 кВ (L-PE, N-PE) | Соответствует ТР ТС 020/2011 "Электромагнитная совместимость технических средств" | Соответствует ТР ТС 004/2011 "О безопасности низковольтного оборудования" | Да | > 1,5 кВ АС | вход-выход > 200 МОм; вход-земля > 200 МОм; выход-земля > 200 МОм | 1 | Да | ≥ 89% | ≥ 0,95 | 0,39 А | #NULL! | #NULL! | Восстанавливается | #NULL! | Анодированный алюминий | 1-48/90-В-С5 (PROM, PR, SPORT, APS, ATAMAN Street, LC, PLUS, SM W) | Алюминий | Кронштейн консоль Ø30mm - Ø52mm регулируемый +65° / -65° | 0,5-35 Гц, 5м/с2, 30 мин | IK10 | IK10 | от -40° до +45° | УХЛ1 | 0,101 | 60 | 135,525 | 428 688 | 235х322х60 | 326х322х70 | 2,8 | 1 | 0,012 | 3 | 380 | 90 | 340 | #NULL! | #NULL! | #NULL! | #NULL! | #NULL! | #NULL! | #NULL! | #NULL! | #NULL! | #NULL! | #NULL! | #NULL! | 4 | #NULL! | #NULL! | #NULL! | #NULL! | #NULL! | #NULL! | #NULL! | #NULL! | #NULL! | 70 | #NULL! | #NULL! | #NULL! | #NULL! | #NULL! | #NULL! | #NULL! | #NULL! | #NULL! | https://tl-led.ru/storage/products/files/19/УТ000013980/main_image_Street LC_Lite 80-100 W F3.jpg | https://tl-led.ru/storage/products/files/19/УТ000013980/package_dimensions_TL-STREET 80 100 LC F.jpg | #ПУСТО! | https://tl-led.ru/storage/products/files/19/УТ000013980/illuminator_dimensions_Чертеж Street LC 80-100 F3 D.jpg | https://tl-led.ru/storage/products/files/19/УТ000013980/kss_W.jpg | #NULL! | #NULL! | #NULL! | #NULL! | #NULL! | #NULL!
УТ000013724 | Светодиодный светильник TL-STREET RUS 75 740 LC D | Серия | https://tl-led.ru/storage/3d-models/STREET_F3_IE_v2.glb | STREET RUS 75 LC | Уличное освещение | 75,7 | 11 338 | 10 000 | 132,1 | 64 | D (120°) косинусная | 4 000 | 70 | <1 | Клевер CLP-3030F3A-02A CRI70 4000К | 100 000 | 1,5 | Нет | Аргос-Электрон | ИПС 80-700Т IP67 5200 | 176 - 264B AC | 158 - 290B AC | 90 | 47 ~ 63 Гц | 67 | СтепеньЗащитыСветильника | Да | Есть | Да | #NULL! | #NULL! | 4 кВ (L-N), 6 кВ (L-PE, N-PE) | Соответствует ТР ТС 020/2011 "Электромагнитная совместимость технических средств" | Соответствует ТР ТС 004/2011 "О безопасности низковольтного оборудования" | Да | > 1,5 кВ АС | вход-выход > 200 МОм; вход-земля > 200 МОм; выход-земля > 200 МОм | 1 | Да | ≥ 89% | ≥ 0,95 | 0,39 А | #NULL! | #NULL! | Восстанавливается | #NULL! | Анодированный алюминий | 1-0-Д-С5 (APS, STREET, PROM - D120) | Алюминий | Кронштейн консоль Ø30mm - Ø52mm регулируемый +65° / -65° | 0,5-35 Гц, 5м/с2, 30 мин | IK10 | IK10 | от -40° до +45° | УХЛ1 | 0,103 | 60 | 154,973 | 428 688 | 235х322х60 | 326х322х70 | 2,8 | 1 | 0,012 | 3 | 380 | 90 | 340 | #NULL! | #NULL! | #NULL! | #NULL! | #NULL! | #NULL! | #NULL! | #NULL! | #NULL! | #NULL! | #NULL! | #NULL! | 4 | #NULL! | #NULL! | #NULL! | #NULL! | #NULL! | #NULL! | #NULL! | #NULL! | #NULL! | 75 | #NULL! | #NULL! | #NULL! | #NULL! | #NULL! | #NULL! | #NULL! | #NULL! | #NULL! | https://tl-led.ru/storage/products/files/19/УТ000013724/main_image_Street LC_Lite 80-100 D F3.jpg | https://tl-led.ru/storage/products/files/19/УТ000013724/package_dimensions_TL-STREET 80 100 LC F.jpg | #ПУСТО! | https://tl-led.ru/storage/products/files/19/УТ000013724/illuminator_dimensions_Чертеж Street LC 80-100 F3 D.jpg | https://tl-led.ru/storage/products/files/19/УТ000013724/kss_PR D.jpg | #NULL! | #NULL! | #NULL! | #NULL! | #NULL! | #NULL!
УТ000013726 | Светодиодный светильник TL-STREET RUS 75 740 LC DIM D | Серия | https://tl-led.ru/storage/3d-models/STREET_F3_IE_v2.glb | STREET RUS 75 LC | Уличное освещение | 75,7 | 11 338 | 10 000 | 132,1 | 64 | D (120°) косинусная | 4 000 | 70 | ≤ 1% | Клевер CLP-3030F3A-02A CRI70 4000К | 100 000 | 1,5 | Да | Аргос-Электрон | ИПС 80-700ТУ IP67 1202 | 176 - 264 B AC | 158 - 290 B AC | 90 | 47 ~ 63 Гц | 67 | СтепеньЗащитыСветильника | Да | Есть | Да | #NULL! | #NULL! | 4 кВ (L-N), 6 кВ (L-PE, N-PE) | Соответствует ТР ТС 020/2011 "Электромагнитная совместимость технических средств" | Соответствует ТР ТС 004/2011 "О безопасности низковольтного оборудования" | Да | > 1,5 кВ АС | вход-выход > 200 МОм; вход-земля > 200 МОм; выход-земля > 200 МОм | 1 | Да | ≥ 88.0% | ≥ 0.95 | 0,39 А | #NULL! | #NULL! | Восстанавливается | #NULL! | Анодированный алюминий | 1-0-Д-С5 (APS, STREET, PROM - D120) | Алюминий | Кронштейн консоль Ø30mm - Ø52mm регулируемый +65° / -65° | 0,5-35 Гц, 5м/с2, 30 мин | IK10 | IK10 | от -40° до +45° | УХЛ1 | 0,103 | 60 | 154,973 | 428 688 | 235х322х60 | 326х322х70 | 2,8 | 1 | 0,012 | 3 | 380 | 90 | 340 | #NULL! | #NULL! | #NULL! | #NULL! | #NULL! | #NULL! | #NULL! | #NULL! | #NULL! | #NULL! | #NULL! | #NULL! | 4 | #NULL! | #NULL! | #NULL! | #NULL! | #NULL! | #NULL! | #NULL! | #NULL! | #NULL! | 75 | #NULL! | #NULL! | #NULL! | #NULL! | #NULL! | #NULL! | #NULL! | #NULL! | #NULL! | https://tl-led.ru/storage/products/files/19/УТ000013726/main_image_Street LC_Lite 80-100 D F3.jpg | https://tl-led.ru/storage/products/files/19/УТ000013726/package_dimensions_TL-STREET 80 100 LC F.jpg | #ПУСТО! | https://tl-led.ru/storage/products/files/19/УТ000013726/illuminator_dimensions_Чертеж Street LC 80-100 F3 D.jpg | https://tl-led.ru/storage/products/files/19/УТ000013726/kss_PR D.jpg | #NULL! | #NULL! | #NULL! | #NULL! | #NULL! | #NULL!
УТ000013392 | Светодиодный светильник TL-STREET RUS 75 750 LC D | Серия | https://tl-led.ru/storage/3d-models/STREET_F3_IE_v2.glb | STREET RUS 75 LC | Уличное освещение | 75,7 | 11 338 | 10 000 | 132,1 | 64 | D (120°) косинусная | 5 000 | 70 | <1 | Клевер CLP-3030F3A-02A CRI70 5000К | 100 000 | 1,5 | Нет | Аргос-Электрон | ИПС 80-700Т IP67 5200 | 176 - 264B AC | 158 - 290B AC | 90 | 47 ~ 63 Гц | 67 | СтепеньЗащитыСветильника | Да | Есть | Да | #NULL! | #NULL! | 4 кВ (L-N), 6 кВ (L-PE, N-PE) | Соответствует ТР ТС 020/2011 "Электромагнитная совместимость технических средств" | Соответствует ТР ТС 004/2011 "О безопасности низковольтного оборудования" | Да | > 1,5 кВ АС | вход-выход > 200 МОм; вход-земля > 200 МОм; выход-земля > 200 МОм | 1 | Да | ≥ 89% | ≥ 0,95 | 0,39 А | #NULL! | #NULL! | Восстанавливается | #NULL! | Анодированный алюминий | 1-0-Д-С5 (APS, STREET, PROM - D120) | Алюминий | Кронштейн консоль Ø30mm - Ø52mm регулируемый +65° / -65° | 0,5-35 Гц, 5м/с2, 30 мин | IK10 | IK10 | от -40° до +45° | УХЛ1 | 0,103 | 60 | 154,973 | 428 688 | 235х322х60 | 326х322х70 | 2,8 | 1 | 0,012 | 3 | 380 | 90 | 340 | #NULL! | #NULL! | #NULL! | #NULL! | #NULL! | #NULL! | #NULL! | #NULL! | #NULL! | #NULL! | #NULL! | #NULL! | 4 | #NULL! | #NULL! | #NULL! | #NULL! | #NULL! | #NULL! | #NULL! | #NULL! | #NULL! | 75 | #NULL! | #NULL! | #NULL! | #NULL! | #NULL! | #NULL! | #NULL! | #NULL! | #NULL! | https://tl-led.ru/storage/products/files/19/УТ000013392/main_image_Street LC_Lite 80-100 D F3.jpg | https://tl-led.ru/storage/products/files/19/УТ000013392/package_dimensions_TL-STREET 80 100 LC F.jpg | #ПУСТО! | https://tl-led.ru/storage/products/files/19/УТ000013392/illuminator_dimensions_Чертеж Street LC 80-100 F3 D.jpg | https://tl-led.ru/storage/products/files/19/УТ000013392/kss_PR D.jpg | #NULL! | #NULL! | #NULL! | #NULL! | #NULL! | #NULL!
УТ000013725 | Светодиодный светильник TL-STREET RUS 75 750 LC DIM D | Серия | https://tl-led.ru/storage/3d-models/STREET_F3_IE_v2.glb | STREET RUS 75 LC | Уличное освещение | 75,7 | 11 338 | 10 000 | 132,1 | 64 | D (120°) косинусная | 5 000 | 70 | ≤ 1% | Клевер CLP-3030F3A-02A CRI70 5000К | 100 000 | 1,5 | Да | Аргос-Электрон | ИПС 80-700ТУ IP67 1202 | 176 - 264 B AC | 158 - 290 B AC | 90 | 47 ~ 63 Гц | 67 | СтепеньЗащитыСветильника | Да | Есть | Да | #NULL! | #NULL! | 4 кВ (L-N), 6 кВ (L-PE, N-PE) | Соответствует ТР ТС 020/2011 "Электромагнитная совместимость технических средств" | Соответствует ТР ТС 004/2011 "О безопасности низковольтного оборудования" | Да | > 1,5 кВ АС | вход-выход > 200 МОм; вход-земля > 200 МОм; выход-земля > 200 МОм | 1 | Да | ≥ 88.0% | ≥ 0.95 | 0,39 А | #NULL! | #NULL! | Восстанавливается | #NULL! | Анодированный алюминий | 1-0-Д-С5 (APS, STREET, PROM - D120) | Алюминий | Кронштейн консоль Ø30mm - Ø52mm регулируемый +65° / -65° | 0,5-35 Гц, 5м/с2, 30 мин | IK10 | IK10 | от -40° до +45° | УХЛ1 | 0,103 | 60 | 154,973 | 428 688 | 235х322х60 | 326х322х70 | 2,8 | 1 | 0,012 | 3 | 380 | 90 | 340 | #NULL! | #NULL! | #NULL! | #NULL! | #NULL! | #NULL! | #NULL! | #NULL! | #NULL! | #NULL! | #NULL! | #NULL! | 4 | #NULL! | #NULL! | #NULL! | #NULL! | #NULL! | #NULL! | #NULL! | #NULL! | #NULL! | 75 | #NULL! | #NULL! | #NULL! | #NULL! | #NULL! | #NULL! | #NULL! | #NULL! | #NULL! | https://tl-led.ru/storage/products/files/19/УТ000013725/main_image_Street LC_Lite 80-100 D F3.jpg | https://tl-led.ru/storage/products/files/19/УТ000013725/package_dimensions_TL-STREET 80 100 LC F.jpg | #ПУСТО! | https://tl-led.ru/storage/products/files/19/УТ000013725/illuminator_dimensions_Чертеж Street LC 80-100 F3 D.jpg | https://tl-led.ru/storage/products/files/19/УТ000013725/kss_PR D.jpg | #NULL! | #NULL! | #NULL! | #NULL! | #NULL! | #NULL!
УТ000013789 | Светодиодный светильник TL-STREET RUS 75 740 LC W | Серия | https://tl-led.ru/storage/3d-models/STREET_F3_IE_v2.glb | STREET RUS 75 LC | Уличное освещение | 75,7 | 11 338 | 10 204 | 134,795 | 64 | W (145°х60°) широкая боковая | 4 000 | 70 | <1 | Клевер CLP-3030F3A-02A CRI70 4000К | 100 000 | 1,5 | Нет | Аргос-Электрон | ИПС 80-700Т IP67 5200 | 176 - 264B AC | 158 - 290B AC | 90 | 47 ~ 63 Гц | 67 | СтепеньЗащитыСветильника | Да | Есть | Да | #NULL! | #NULL! | 4 кВ (L-N), 6 кВ (L-PE, N-PE) | Соответствует ТР ТС 020/2011 "Электромагнитная совместимость технических средств" | Соответствует ТР ТС 004/2011 "О безопасности низковольтного оборудования" | Да | > 1,5 кВ АС | вход-выход > 200 МОм; вход-земля > 200 МОм; выход-земля > 200 МОм | 1 | Да | ≥ 89% | ≥ 0,95 | 0,39 А | #NULL! | #NULL! | Восстанавливается | #NULL! | Анодированный алюминий | 1-48/90-В-С5 (PROM, PR, SPORT, APS, ATAMAN Street, LC, PLUS, SM W) | Алюминий | Кронштейн консоль Ø30mm - Ø52mm регулируемый +65° / -65° | 0,5-35 Гц, 5м/с2, 30 мин | IK10 | IK10 | от -40° до +45° | УХЛ1 | 0,101 | 60 | 154,973 | 428 688 | 235х322х60 | 326х322х70 | 2,8 | 1 | 0,012 | 3 | 380 | 90 | 340 | #NULL! | #NULL! | #NULL! | #NULL! | #NULL! | #NULL! | #NULL! | #NULL! | #NULL! | #NULL! | #NULL! | #NULL! | 4 | #NULL! | #NULL! | #NULL! | #NULL! | #NULL! | #NULL! | #NULL! | #NULL! | #NULL! | 75 | #NULL! | #NULL! | #NULL! | #NULL! | #NULL! | #NULL! | #NULL! | #NULL! | #NULL! | https://tl-led.ru/storage/products/files/19/УТ000013789/main_image_Street LC_Lite 80-100 W F3.jpg | https://tl-led.ru/storage/products/files/19/УТ000013789/package_dimensions_TL-STREET 80 100 LC F.jpg | #ПУСТО! | https://tl-led.ru/storage/products/files/19/УТ000013789/illuminator_dimensions_Чертеж Street LC 80-100 F3 D.jpg | https://tl-led.ru/storage/products/files/19/УТ000013789/kss_W.jpg | #NULL! | #NULL! | #NULL! | #NULL! | #NULL! | #NULL!
УТ000013791 | Светодиодный светильник TL-STREET RUS 75 740 LC DIM W | Серия | https://tl-led.ru/storage/3d-models/STREET_F3_IE_v2.glb | STREET RUS 75 LC | Уличное освещение | 75,7 | 11 338 | 10 204 | 134,795 | 64 | W (145°х60°) широкая боковая | 4 000 | 70 | ≤ 1% | Клевер CLP-3030F3A-02A CRI70 4000К | 100 000 | 1,5 | Да | Аргос-Электрон | ИПС 80-700ТУ IP67 1202 | 176 - 264 B AC | 158 - 290 B AC | 90 | 47 ~ 63 Гц | 67 | СтепеньЗащитыСветильника | Да | Есть | Да | #NULL! | #NULL! | 4 кВ (L-N), 6 кВ (L-PE, N-PE) | Соответствует ТР ТС 020/2011 "Электромагнитная совместимость технических средств" | Соответствует ТР ТС 004/2011 "О безопасности низковольтного оборудования" | Да | > 1,5 кВ АС | вход-выход > 200 МОм; вход-земля > 200 МОм; выход-земля > 200 МОм | 1 | Да | ≥ 88.0% | ≥ 0.95 | 0,39 А | #NULL! | #NULL! | Восстанавливается | #NULL! | Анодированный алюминий | 1-48/90-В-С5 (PROM, PR, SPORT, APS, ATAMAN Street, LC, PLUS, SM W) | Алюминий | Кронштейн консоль Ø30mm - Ø52mm регулируемый +65° / -65° | 0,5-35 Гц, 5м/с2, 30 мин | IK10 | IK10 | от -40° до +45° | УХЛ1 | 0,101 | 60 | 154,973 | 428 688 | 235х322х60 | 326х322х70 | 2,8 | 1 | 0,012 | 3 | 380 | 90 | 340 | #NULL! | #NULL! | #NULL! | #NULL! | #NULL! | #NULL! | #NULL! | #NULL! | #NULL! | #NULL! | #NULL! | #NULL! | 4 | #NULL! | #NULL! | #NULL! | #NULL! | #NULL! | #NULL! | #NULL! | #NULL! | #NULL! | 75 | #NULL! | #NULL! | #NULL! | #NULL! | #NULL! | #NULL! | #NULL! | #NULL! | #NULL! | https://tl-led.ru/storage/products/files/19/УТ000013791/main_image_Street LC_Lite 80-100 D F3.jpg | https://tl-led.ru/storage/products/files/19/УТ000013791/package_dimensions_TL-STREET 80 100 LC F.jpg | #ПУСТО! | https://tl-led.ru/storage/products/files/19/УТ000013791/illuminator_dimensions_Чертеж Street LC 80-100 F3 D.jpg | https://tl-led.ru/storage/products/files/19/УТ000013791/kss_W.jpg | #NULL! | #NULL! | #NULL! | #NULL! | #NULL! | #NULL!
УТ000013788 | Светодиодный светильник TL-STREET RUS 75 750 LC W | Серия | https://tl-led.ru/storage/3d-models/STREET_F3_IE_v2.glb | STREET RUS 75 LC | Уличное освещение | 75,7 | 11 338 | 10 204 | 134,795 | 64 | W (145°х60°) широкая боковая | 5 000 | 70 | <1 | Клевер CLP-3030F3A-02A CRI70 5000К | 100 000 | 1,5 | Нет | Аргос-Электрон | ИПС 80-700Т IP67 5200 | 176 - 264B AC | 158 - 290B AC | 90 | 47 ~ 63 Гц | 67 | СтепеньЗащитыСветильника | Да | Есть | Да | #NULL! | #NULL! | 4 кВ (L-N), 6 кВ (L-PE, N-PE) | Соответствует ТР ТС 020/2011 "Электромагнитная совместимость технических средств" | Соответствует ТР ТС 004/2011 "О безопасности низковольтного оборудования" | Да | > 1,5 кВ АС | вход-выход > 200 МОм; вход-земля > 200 МОм; выход-земля > 200 МОм | 1 | Да | ≥ 89% | ≥ 0,95 | 0,39 А | #NULL! | #NULL! | Восстанавливается | #NULL! | Анодированный алюминий | 1-48/90-В-С5 (PROM, PR, SPORT, APS, ATAMAN Street, LC, PLUS, SM W) | Алюминий | Кронштейн консоль Ø30mm - Ø52mm регулируемый +65° / -65° | 0,5-35 Гц, 5м/с2, 30 мин | IK10 | IK10 | от -40° до +45° | УХЛ1 | 0,101 | 60 | 154,973 | 428 688 | 235х322х60 | 326х322х70 | 2,8 | 1 | 0,012 | 3 | 380 | 90 | 340 | #NULL! | #NULL! | #NULL! | #NULL! | #NULL! | #NULL! | #NULL! | #NULL! | #NULL! | #NULL! | #NULL! | #NULL! | 4 | #NULL! | #NULL! | #NULL! | #NULL! | #NULL! | #NULL! | #NULL! | #NULL! | #NULL! | 75 | #NULL! | #NULL! | #NULL! | #NULL! | #NULL! | #NULL! | #NULL! | #NULL! | #NULL! | https://tl-led.ru/storage/products/files/19/УТ000013788/main_image_Street LC_Lite 80-100 W F3.jpg | https://tl-led.ru/storage/products/files/19/УТ000013788/package_dimensions_TL-STREET 80 100 LC F.jpg | #ПУСТО! | https://tl-led.ru/storage/products/files/19/УТ000013788/illuminator_dimensions_Чертеж Street LC 80-100 F3 D.jpg | https://tl-led.ru/storage/products/files/19/УТ000013788/kss_W.jpg | #NULL! | #NULL! | #NULL! | #NULL! | #NULL! | #NULL!
УТ000013790 | Светодиодный светильник TL-STREET RUS 75 750 LC DIM W | Серия | https://tl-led.ru/storage/3d-models/STREET_F3_IE_v2.glb | STREET RUS 75 LC | Уличное освещение | 75,7 | 11 338 | 10 204 | 134,795 | 64 | W (145°х60°) широкая боковая | 5 000 | 70 | ≤ 1% | Клевер CLP-3030F3A-02A CRI70 5000К | 100 000 | 1,5 | Да | Аргос-Электрон | ИПС 80-700ТУ IP67 1202 | 176 - 264 B AC | 158 - 290 B AC | 90 | 47 ~ 63 Гц | 67 | СтепеньЗащитыСветильника | Да | Есть | Да | #NULL! | #NULL! | 4 кВ (L-N), 6 кВ (L-PE, N-PE) | Соответствует ТР ТС 020/2011 "Электромагнитная совместимость технических средств" | Соответствует ТР ТС 004/2011 "О безопасности низковольтного оборудования" | Да | > 1,5 кВ АС | вход-выход > 200 МОм; вход-земля > 200 МОм; выход-земля > 200 МОм | 1 | Да | ≥ 88.0% | ≥ 0.95 | 0,39 А | #NULL! | #NULL! | Восстанавливается | #NULL! | Анодированный алюминий | 1-48/90-В-С5 (PROM, PR, SPORT, APS, ATAMAN Street, LC, PLUS, SM W) | Алюминий | Кронштейн консоль Ø30mm - Ø52mm регулируемый +65° / -65° | 0,5-35 Гц, 5м/с2, 30 мин | IK10 | IK10 | от -40° до +45° | УХЛ1 | 0,101 | 60 | 154,973 | 428 688 | 235х322х60 | 326х322х70 | 2,8 | 1 | 0,012 | 3 | 380 | 90 | 340 | #NULL! | #NULL! | #NULL! | #NULL! | #NULL! | #NULL! | #NULL! | #NULL! | #NULL! | #NULL! | #NULL! | #NULL! | 4 | #NULL! | #NULL! | #NULL! | #NULL! | #NULL! | #NULL! | #NULL! | #NULL! | #NULL! | 75 | #NULL! | #NULL! | #NULL! | #NULL! | #NULL! | #NULL! | #NULL! | #NULL! | #NULL! | https://tl-led.ru/storage/products/files/19/УТ000013790/main_image_Street LC_Lite 80-100 W F3.jpg | https://tl-led.ru/storage/products/files/19/УТ000013790/package_dimensions_TL-STREET 80 100 LC F.jpg | #ПУСТО! | https://tl-led.ru/storage/products/files/19/УТ000013790/illuminator_dimensions_Чертеж Street LC 80-100 F3 D.jpg | https://tl-led.ru/storage/products/files/19/УТ000013790/kss_W.jpg | #NULL! | #NULL! | #NULL! | #NULL! | #NULL! | #NULL!
УТ000013727 | Светодиодный светильник TL-STREET RUS 90 740 LC D | Серия | https://tl-led.ru/storage/3d-models/STREET_F3_IE_v2.glb | STREET RUS 90 LC | Уличное освещение | 84,7 | 12 757 | 11 248 | 132,798 | 72 | D (120°) косинусная | 4 000 | 70 | ≤ 2% | Клевер CLP-3030F3A-02A CRI70 4000К | 100 000 | 1,5 | Нет | Аргос-Электрон | ИПС 100-700Т IP67 5011 | 176 - 264B AC | 158 - 290B AC | 100 | 47 ~ 63 Гц | 67 | СтепеньЗащитыСветильника | Да | Есть | Да | #NULL! | #NULL! | 4 кВ (L-N), 6 кВ (L-PE, N-PE) | Соответствует ТР ТС 020/2011 "Электромагнитная совместимость технических средств" | Соответствует ТР ТС 004/2011 "О безопасности низковольтного оборудования" | Да | > 1,5 кВ АС | вход-выход > 200 МОм; вход-земля > 200 МОм; выход-земля > 200 МОм | 1 | Да | ≥ 92% | ≥ 0,95 | 0,39 А | #NULL! | #NULL! | Восстанавливается | #NULL! | Анодированный алюминий | 1-0-Д-С5 (APS, STREET, PROM - D120) | Алюминий | Кронштейн консоль Ø30mm - Ø52mm регулируемый +65° / -65° | 0,5-35 Гц, 5м/с2, 30 мин | IK10 | IK10 | от -40° до +45° | УХЛ1 | 0,103 | 60 | 173,398 | 428 688 | 235х322х60 | 326х322х70 | 2,8 | 1 | 0,012 | 3 | 380 | 90 | 340 | #NULL! | #NULL! | #NULL! | #NULL! | #NULL! | #NULL! | #NULL! | #NULL! | #NULL! | #NULL! | #NULL! | #NULL! | 4 | #NULL! | #NULL! | #NULL! | #NULL! | #NULL! | #NULL! | #NULL! | #NULL! | #NULL! | 90 | #NULL! | #NULL! | #NULL! | #NULL! | #NULL! | #NULL! | #NULL! | #NULL! | #NULL! | https://tl-led.ru/storage/products/files/19/УТ000013727/main_image_Street LC_Lite 80-100 D F3.jpg | https://tl-led.ru/storage/products/files/19/УТ000013727/package_dimensions_TL-STREET 80 100 LC F.jpg | #ПУСТО! | https://tl-led.ru/storage/products/files/19/УТ000013727/illuminator_dimensions_Чертеж Street LC 80-100 F3 D.jpg | https://tl-led.ru/storage/products/files/19/УТ000013727/kss_PR D.jpg | #NULL! | #NULL! | #NULL! | #NULL! | #NULL! | #NULL!
УТ000013729 | Светодиодный светильник TL-STREET RUS 90 740 LC DIM D | Серия | https://tl-led.ru/storage/3d-models/STREET_F3_IE_v2.glb | STREET RUS 90 LC | Уличное освещение | 84,7 | 12 757 | 11 248 | 132,798 | 72 | D (120°) косинусная | 4 000 | 70 | ≤ 1% | Клевер CLP-3030F3A-02A CRI70 4000К | 100 000 | 1,5 | Да | Аргос-Электрон | ИПС 100-700ТУ IP67 1202 | 176 - 264 B AC | 158 - 290 B AC | 112 | 47 ~ 63 Гц | 67 | СтепеньЗащитыСветильника | Да | Есть | Да | #NULL! | #NULL! | 4 кВ (L-N), 6 кВ (L-PE, N-PE) | Соответствует ТР ТС 020/2011 "Электромагнитная совместимость технических средств" | Соответствует ТР ТС 004/2011 "О безопасности низковольтного оборудования" | Да | > 1,5 кВ АС | вход-выход > 200 МОм; вход-земля > 200 МОм; выход-земля > 200 МОм | 1 | Да | ≥92.0% | ≥0.95 | 0,49 А | #NULL! | #NULL! | Восстанавливается | #NULL! | Анодированный алюминий | 1-0-Д-С5 (APS, STREET, PROM - D120) | Алюминий | Кронштейн консоль Ø30mm - Ø52mm регулируемый +65° / -65° | 0,5-35 Гц, 5м/с2, 30 мин | IK10 | IK10 | от -40° до +45° | УХЛ1 | 0,103 | 60 | 173,398 | 428 688 | 235х322х60 | 326х322х70 | 2,8 | 1 | 0,012 | 3 | 380 | 90 | 340 | #NULL! | #NULL! | #NULL! | #NULL! | #NULL! | #NULL! | #NULL! | #NULL! | #NULL! | #NULL! | #NULL! | #NULL! | 4 | #NULL! | #NULL! | #NULL! | #NULL! | #NULL! | #NULL! | #NULL! | #NULL! | #NULL! | 90 | #NULL! | #NULL! | #NULL! | #NULL! | #NULL! | #NULL! | #NULL! | #NULL! | #NULL! | https://tl-led.ru/storage/products/files/19/УТ000013729/main_image_Street LC_Lite 80-100 D F3.jpg | https://tl-led.ru/storage/products/files/19/УТ000013729/package_dimensions_TL-STREET 80 100 LC F.jpg | #ПУСТО! | https://tl-led.ru/storage/products/files/19/УТ000013729/illuminator_dimensions_Чертеж Street LC 80-100 F3 D.jpg | https://tl-led.ru/storage/products/files/19/УТ000013729/kss_PR D.jpg | #NULL! | #NULL! | #NULL! | #NULL! | #NULL! | #NULL!
УТ000013393 | Светодиодный светильник TL-STREET RUS 90 750 LC D | Серия | https://tl-led.ru/storage/3d-models/STREET_F3_IE_v2.glb | STREET RUS 90 LC | Уличное освещение | 84,7 | 12 757 | 11 248 | 132,798 | 72 | D (120°) косинусная | 5 000 | 70 | ≤ 2% | Клевер CLP-3030F3A-02A CRI70 5000К | 100 000 | 1,5 | Нет | Аргос-Электрон | ИПС 100-700Т IP67 5011 | 176 - 264B AC | 158 - 290B AC | 100 | 47 ~ 63 Гц | 67 | СтепеньЗащитыСветильника | Да | Есть | Да | #NULL! | #NULL! | 4 кВ (L-N), 6 кВ (L-PE, N-PE) | Соответствует ТР ТС 020/2011 "Электромагнитная совместимость технических средств" | Соответствует ТР ТС 004/2011 "О безопасности низковольтного оборудования" | Да | > 1,5 кВ АС | вход-выход > 200 МОм; вход-земля > 200 МОм; выход-земля > 200 МОм | 1 | Да | ≥ 92% | ≥ 0,95 | 0,39 А | #NULL! | #NULL! | Восстанавливается | #NULL! | Анодированный алюминий | 1-0-Д-С5 (APS, STREET, PROM - D120) | Алюминий | Кронштейн консоль Ø30mm - Ø52mm регулируемый +65° / -65° | 0,5-35 Гц, 5м/с2, 30 мин | IK10 | IK10 | от -40° до +45° | УХЛ1 | 0,103 | 60 | 173,398 | 428 688 | 235х322х60 | 326х322х70 | 2,8 | 1 | 0,012 | 3 | 380 | 90 | 340 | #NULL! | #NULL! | #NULL! | #NULL! | #NULL! | #NULL! | #NULL! | #NULL! | #NULL! | #NULL! | #NULL! | #NULL! | 4 | #NULL! | #NULL! | #NULL! | #NULL! | #NULL! | #NULL! | #NULL! | #NULL! | #NULL! | 90 | #NULL! | #NULL! | #NULL! | #NULL! | #NULL! | #NULL! | #NULL! | #NULL! | #NULL! | https://tl-led.ru/storage/products/files/19/УТ000013393/main_image_Street LC_Lite 80-100 D F3.jpg | https://tl-led.ru/storage/products/files/19/УТ000013393/package_dimensions_TL-STREET 80 100 LC F.jpg | #ПУСТО! | https://tl-led.ru/storage/products/files/19/УТ000013393/illuminator_dimensions_Чертеж Street LC 80-100 F3 D.jpg | https://tl-led.ru/storage/products/files/19/УТ000013393/kss_PR D.jpg | #NULL! | #NULL! | #NULL! | #NULL! | #NULL! | #NULL!
УТ000013728 | Светодиодный светильник TL-STREET RUS 90 750 LC DIM D | Серия | https://tl-led.ru/storage/3d-models/STREET_F3_IE_v2.glb | STREET RUS 90 LC | Уличное освещение | 84,7 | 12 757 | 11 248 | 132,798 | 72 | D (120°) косинусная | 5 000 | 70 | ≤ 1% | Клевер CLP-3030F3A-02A CRI70 5000К | 100 000 | 1,5 | Да | Аргос-Электрон | ИПС 100-700ТУ IP67 1202 | 176 - 264 B AC | 158 - 290 B AC | 112 | 47 ~ 63 Гц | 67 | СтепеньЗащитыСветильника | Да | Есть | Да | #NULL! | #NULL! | 4 кВ (L-N), 6 кВ (L-PE, N-PE) | Соответствует ТР ТС 020/2011 "Электромагнитная совместимость технических средств" | Соответствует ТР ТС 004/2011 "О безопасности низковольтного оборудования" | Да | > 1,5 кВ АС | вход-выход > 200 МОм; вход-земля > 200 МОм; выход-земля > 200 МОм | 1 | Да | ≥92.0% | ≥0.95 | 0,49 А | #NULL! | #NULL! | Восстанавливается | #NULL! | Анодированный алюминий | 1-0-Д-С5 (APS, STREET, PROM - D120) | Алюминий | Кронштейн консоль Ø30mm - Ø52mm регулируемый +65° / -65° | 0,5-35 Гц, 5м/с2, 30 мин | IK10 | IK10 | от -40° до +45° | УХЛ1 | 0,103 | 60 | 173,398 | 428 688 | 235х322х60 | 326х322х70 | 2,8 | 1 | 0,012 | 3 | 380 | 90 | 340 | #NULL! | #NULL! | #NULL! | #NULL! | #NULL! | #NULL! | #NULL! | #NULL! | #NULL! | #NULL! | #NULL! | #NULL! | 4 | #NULL! | #NULL! | #NULL! | #NULL! | #NULL! | #NULL! | #NULL! | #NULL! | #NULL! | 90 | #NULL! | #NULL! | #NULL! | #NULL! | #NULL! | #NULL! | #NULL! | #NULL! | #NULL! | https://tl-led.ru/storage/products/files/19/УТ000013728/main_image_Street LC_Lite 80-100 D F3.jpg | https://tl-led.ru/storage/products/files/19/УТ000013728/package_dimensions_TL-STREET 80 100 LC F.jpg | #ПУСТО! | https://tl-led.ru/storage/products/files/19/УТ000013728/illuminator_dimensions_Чертеж Street LC 80-100 F3 D.jpg | https://tl-led.ru/storage/products/files/19/УТ000013728/kss_PR D.jpg | #NULL! | #NULL! | #NULL! | #NULL! | #NULL! | #NULL!
УТ000013793 | Светодиодный светильник TL-STREET RUS 90 740 LC W | Серия | https://tl-led.ru/storage/3d-models/STREET_F3_IE_v2.glb | STREET RUS 90 LC | Уличное освещение | 84,7 | 12 757 | 11 477 | 135,502 | 72 | W (145°х60°) широкая боковая | 4 000 | 70 | ≤ 2% | Клевер CLP-3030F3A-02A CRI70 4000К | 100 000 | 1,5 | Нет | Аргос-Электрон | ИПС 100-700Т IP67 5011 | 176 - 264B AC | 158 - 290B AC | 100 | 47 ~ 63 Гц | 67 | СтепеньЗащитыСветильника | Да | Есть | Да | #NULL! | #NULL! | 4 кВ (L-N), 6 кВ (L-PE, N-PE) | Соответствует ТР ТС 020/2011 "Электромагнитная совместимость технических средств" | Соответствует ТР ТС 004/2011 "О безопасности низковольтного оборудования" | Да | > 1,5 кВ АС | вход-выход > 200 МОм; вход-земля > 200 МОм; выход-земля > 200 МОм | 1 | Да | ≥ 92% | ≥ 0,95 | 0,39 А | #NULL! | #NULL! | Восстанавливается | #NULL! | Анодированный алюминий | 1-48/90-В-С5 (PROM, PR, SPORT, APS, ATAMAN Street, LC, PLUS, SM W) | Алюминий | Кронштейн консоль Ø30mm - Ø52mm регулируемый +65° / -65° | 0,5-35 Гц, 5м/с2, 30 мин | IK10 | IK10 | от -40° до +45° | УХЛ1 | 0,101 | 60 | 173,398 | 428 688 | 235х322х60 | 326х322х70 | 2,8 | 1 | 0,012 | 3 | 380 | 90 | 340 | #NULL! | #NULL! | #NULL! | #NULL! | #NULL! | #NULL! | #NULL! | #NULL! | #NULL! | #NULL! | #NULL! | #NULL! | 4 | #NULL! | #NULL! | #NULL! | #NULL! | #NULL! | #NULL! | #NULL! | #NULL! | #NULL! | 90 | #NULL! | #NULL! | #NULL! | #NULL! | #NULL! | #NULL! | #NULL! | #NULL! | #NULL! | https://tl-led.ru/storage/products/files/19/УТ000013793/main_image_Street LC_Lite 80-100 W F3.jpg | https://tl-led.ru/storage/products/files/19/УТ000013793/package_dimensions_TL-STREET 80 100 LC F.jpg | #ПУСТО! | https://tl-led.ru/storage/products/files/19/УТ000013793/illuminator_dimensions_Чертеж Street LC 80-100 F3 D.jpg | https://tl-led.ru/storage/products/files/19/УТ000013793/kss_W.jpg | #NULL! | #NULL! | #NULL! | #NULL! | #NULL! | #NULL!
УТ000013795 | Светодиодный светильник TL-STREET RUS 90 740 LC DIM W | Серия | https://tl-led.ru/storage/3d-models/STREET_F3_IE_v2.glb | STREET RUS 90 LC | Уличное освещение | 84,7 | 12 757 | 11 477 | 135,502 | 72 | W (145°х60°) широкая боковая | 4 000 | 70 | ≤ 1% | Клевер CLP-3030F3A-02A CRI70 4000К | 100 000 | 1,5 | Да | Аргос-Электрон | ИПС 100-700ТУ IP67 1202 | 176 - 264 B AC | 158 - 290 B AC | 112 | 47 ~ 63 Гц | 67 | СтепеньЗащитыСветильника | Да | Есть | Да | #NULL! | #NULL! | 4 кВ (L-N), 6 кВ (L-PE, N-PE) | Соответствует ТР ТС 020/2011 "Электромагнитная совместимость технических средств" | Соответствует ТР ТС 004/2011 "О безопасности низковольтного оборудования" | Да | > 1,5 кВ АС | вход-выход > 200 МОм; вход-земля > 200 МОм; выход-земля > 200 МОм | 1 | Да | ≥92.0% | ≥0.95 | 0,49 А | #NULL! | #NULL! | Восстанавливается | #NULL! | Анодированный алюминий | 1-48/90-В-С5 (PROM, PR, SPORT, APS, ATAMAN Street, LC, PLUS, SM W) | Алюминий | Кронштейн консоль Ø30mm - Ø52mm регулируемый +65° / -65° | 0,5-35 Гц, 5м/с2, 30 мин | IK10 | IK10 | от -40° до +45° | УХЛ1 | 0,101 | 60 | 173,398 | 428 688 | 235х322х60 | 326х322х70 | 2,8 | 1 | 0,012 | 3 | 380 | 90 | 340 | #NULL! | #NULL! | #NULL! | #NULL! | #NULL! | #NULL! | #NULL! | #NULL! | #NULL! | #NULL! | #NULL! | #NULL! | 4 | #NULL! | #NULL! | #NULL! | #NULL! | #NULL! | #NULL! | #NULL! | #NULL! | #NULL! | 90 | #NULL! | #NULL! | #NULL! | #NULL! | #NULL! | #NULL! | #NULL! | #NULL! | #NULL! | https://tl-led.ru/storage/products/files/19/УТ000013795/main_image_Street LC_Lite 80-100 W F3.jpg | https://tl-led.ru/storage/products/files/19/УТ000013795/package_dimensions_TL-STREET 80 100 LC F.jpg | #ПУСТО! | https://tl-led.ru/storage/products/files/19/УТ000013795/illuminator_dimensions_Чертеж Street LC 80-100 F3 D.jpg | https://tl-led.ru/storage/products/files/19/УТ000013795/kss_W.jpg | #NULL! | #NULL! | #NULL! | #NULL! | #NULL! | #NULL!
УТ000013792 | Светодиодный светильник TL-STREET RUS 90 750 LC W | Серия | https://tl-led.ru/storage/3d-models/STREET_F3_IE_v2.glb | STREET RUS 90 LC | Уличное освещение | 84,7 | 12 757 | 11 477 | 135,502 | 72 | W (145°х60°) широкая боковая | 5 000 | 70 | ≤ 2% | Клевер CLP-3030F3A-02A CRI70 5000К | 100 000 | 1,5 | Нет | Аргос-Электрон | ИПС 100-700Т IP67 5011 | 176 - 264B AC | 158 - 290B AC | 100 | 47 ~ 63 Гц | 67 | СтепеньЗащитыСветильника | Да | Есть | Да | #NULL! | #NULL! | 4 кВ (L-N), 6 кВ (L-PE, N-PE) | Соответствует ТР ТС 020/2011 "Электромагнитная совместимость технических средств" | Соответствует ТР ТС 004/2011 "О безопасности низковольтного оборудования" | Да | > 1,5 кВ АС | вход-выход > 200 МОм; вход-земля > 200 МОм; выход-земля > 200 МОм | 1 | Да | ≥ 92% | ≥ 0,95 | 0,39 А | #NULL! | #NULL! | Восстанавливается | #NULL! | Анодированный алюминий | 1-48/90-В-С5 (PROM, PR, SPORT, APS, ATAMAN Street, LC, PLUS, SM W) | Алюминий | Кронштейн консоль Ø30mm - Ø52mm регулируемый +65° / -65° | 0,5-35 Гц, 5м/с2, 30 мин | IK10 | IK10 | от -40° до +45° | УХЛ1 | 0,101 | 60 | 173,398 | 428 688 | 235х322х60 | 326х322х70 | 2,8 | 1 | 0,012 | 3 | 380 | 90 | 340 | #NULL! | #NULL! | #NULL! | #NULL! | #NULL! | #NULL! | #NULL! | #NULL! | #NULL! | #NULL! | #NULL! | #NULL! | 4 | #NULL! | #NULL! | #NULL! | #NULL! | #NULL! | #NULL! | #NULL! | #NULL! | #NULL! | 90 | #NULL! | #NULL! | #NULL! | #NULL! | #NULL! | #NULL! | #NULL! | #NULL! | #NULL! | https://tl-led.ru/storage/products/files/19/УТ000013792/main_image_Street LC_Lite 80-100 W F3.jpg | https://tl-led.ru/storage/products/files/19/УТ000013792/package_dimensions_TL-STREET 80 100 LC F.jpg | #ПУСТО! | https://tl-led.ru/storage/products/files/19/УТ000013792/illuminator_dimensions_Чертеж Street LC 80-100 F3 D.jpg | https://tl-led.ru/storage/products/files/19/УТ000013792/kss_W.jpg | #NULL! | #NULL! | #NULL! | #NULL! | #NULL! | #NULL!
УТ000013794 | Светодиодный светильник TL-STREET RUS 90 750 LC DIM W | Серия | https://tl-led.ru/storage/3d-models/STREET_F3_IE_v2.glb | STREET RUS 90 LC | Уличное освещение | 84,7 | 12 757 | 11 477 | 135,502 | 72 | W (145°х60°) широкая боковая | 4 000 | 70 | ≤ 1% | Клевер CLP-3030F3A-02A CRI70 4000К | 100 000 | 1,5 | Да | Аргос-Электрон | ИПС 100-700ТУ IP67 1202 | 176 - 264 B AC | 158 - 290 B AC | 112 | 47 ~ 63 Гц | 67 | СтепеньЗащитыСветильника | Да | Есть | Да | #NULL! | #NULL! | 4 кВ (L-N), 6 кВ (L-PE, N-PE) | Соответствует ТР ТС 020/2011 "Электромагнитная совместимость технических средств" | Соответствует ТР ТС 004/2011 "О безопасности низковольтного оборудования" | Да | > 1,5 кВ АС | вход-выход > 200 МОм; вход-земля > 200 МОм; выход-земля > 200 МОм | 1 | Да | ≥92.0% | ≥0.95 | 0,49 А | #NULL! | #NULL! | Восстанавливается | #NULL! | Анодированный алюминий | 1-48/90-В-С5 (PROM, PR, SPORT, APS, ATAMAN Street, LC, PLUS, SM W) | Алюминий | Кронштейн консоль Ø30mm - Ø52mm регулируемый +65° / -65° | 0,5-35 Гц, 5м/с2, 30 мин | IK10 | IK10 | от -40° до +45° | УХЛ1 | 0,101 | 60 | 173,398 | 428 688 | 235х322х60 | 326х322х70 | 2,8 | 1 | 0,012 | 3 | 380 | 90 | 340 | #NULL! | #NULL! | #NULL! | #NULL! | #NULL! | #NULL! | #NULL! | #NULL! | #NULL! | #NULL! | #NULL! | #NULL! | 4 | #NULL! | #NULL! | #NULL! | #NULL! | #NULL! | #NULL! | #NULL! | #NULL! | #NULL! | 90 | #NULL! | #NULL! | #NULL! | #NULL! | #NULL! | #NULL! | #NULL! | #NULL! | #NULL! | https://tl-led.ru/storage/products/files/19/УТ000013794/main_image_Street LC_Lite 80-100 W F3.jpg | https://tl-led.ru/storage/products/files/19/УТ000013794/package_dimensions_TL-STREET 80 100 LC F.jpg | #ПУСТО! | https://tl-led.ru/storage/products/files/19/УТ000013794/illuminator_dimensions_Чертеж Street LC 80-100 F3 D.jpg | https://tl-led.ru/storage/products/files/19/УТ000013794/kss_W.jpg | #NULL! | #NULL! | #NULL! | #NULL! | #NULL! | #NULL!
УТ000013981 | Светодиодный светильник TL-STREET RUS 100 740 LC D | Серия | https://tl-led.ru/storage/3d-models/STREET_F3_IE_v2.glb | STREET RUS 100 LC | Уличное освещение | 98,8 | 14 880 | 13 121 | 132,804 | 84 | D (120°) косинусная | 4 000 | 70 | ≤ 1% | Клевер CLP-3030F3A-02A CRI70 4000К | 100 000 | 1,5 | Нет | Аргос-Электрон | ИПС 120-700Т IP67 4300 | 176 ~ 264 B AC | 158 ~ 290 B AC | 130 | 47 ~ 63 Гц | 67 | СтепеньЗащитыСветильника | Да | Есть | Да | #NULL! | #NULL! | 4 кВ (L-N), 6 кВ (L-PE, N-PE) | Соответствует ТР ТС 020/2011 "Электромагнитная совместимость технических средств" | Соответствует ТР ТС 004/2011 "О безопасности низковольтного оборудования" | Да | > 1,5 кВ АС | вход-выход > 200 МОм; вход-земля > 200 МОм; выход-земля > 200 МОм | 1 | Да | ≥92.0% | ≥0.98 | 0,56 А | #NULL! | #NULL! | Восстанавливается | #NULL! | Анодированный алюминий | 1-0-Д-С5 (APS, STREET, PROM - D120) | Алюминий | Кронштейн консоль Ø30mm - Ø52mm регулируемый +65° / -65° | 0,5-35 Гц, 5м/с2, 30 мин | IK10 | IK10 | от -40° до +45° | УХЛ1 | 0,103 | 60 | 202,263 | 428 688 | 235х322х60 | 326х322х70 | 2,8 | 1 | 0,012 | 3 | 380 | 90 | 340 | #NULL! | #NULL! | #NULL! | #NULL! | #NULL! | #NULL! | #NULL! | #NULL! | #NULL! | #NULL! | #NULL! | #NULL! | 4 | #NULL! | #NULL! | #NULL! | #NULL! | #NULL! | #NULL! | #NULL! | #NULL! | #NULL! | 100 | #NULL! | #NULL! | #NULL! | #NULL! | #NULL! | #NULL! | #NULL! | #NULL! | #NULL! | https://tl-led.ru/storage/products/files/19/УТ000013981/main_image_Street LC_Lite 80-100 D F3.jpg | https://tl-led.ru/storage/products/files/19/УТ000013981/package_dimensions_TL-STREET 80 100 LC F.jpg | #ПУСТО! | https://tl-led.ru/storage/products/files/19/УТ000013981/illuminator_dimensions_Чертеж Street LC 80-100 F3 D.jpg | https://tl-led.ru/storage/products/files/19/УТ000013981/kss_PR D.jpg | #NULL! | #NULL! | #NULL! | #NULL! | #NULL! | #NULL!
УТ000013982 | Светодиодный светильник TL-STREET RUS 100 740 LC DIM D | Серия | https://tl-led.ru/storage/3d-models/STREET_F3_IE_v2.glb | STREET RUS 100 LC | Уличное освещение | 98,8 | 14 880 | 13 121 | 132,804 | 84 | D (120°) косинусная | 4 000 | 70 | ≤ 1% | Клевер CLP-3030F3A-02A CRI70 4000К | 100 000 | 1,5 | Да | Аргос-Электрон | ИПС 120-700ТУ IP67 1202 | 176 - 264 B AC | 158 - 290 B AC | 130 | 47 ~ 63 Гц | 67 | СтепеньЗащитыСветильника | Да | Есть | Да | #NULL! | #NULL! | 4 кВ (L-N), 6 кВ (L-PE, N-PE) | Соответствует ТР ТС 020/2011 "Электромагнитная совместимость технических средств" | Соответствует ТР ТС 004/2011 "О безопасности низковольтного оборудования" | Да | > 1,5 кВ АС | вход-выход > 200 МОм; вход-земля > 200 МОм; выход-земля > 200 МОм | 1 | Да | ≥92.0% | ≥0.95 | 0,57 А | #NULL! | #NULL! | Восстанавливается | #NULL! | Анодированный алюминий | 1-0-Д-С5 (APS, STREET, PROM - D120) | Алюминий | Кронштейн консоль Ø30mm - Ø52mm регулируемый +65° / -65° | 0,5-35 Гц, 5м/с2, 30 мин | IK10 | IK10 | от -40° до +45° | УХЛ1 | 0,103 | 60 | 202,263 | 428 688 | 235х322х60 | 326х322х70 | 2,8 | 1 | 0,012 | 3 | 380 | 90 | 340 | #NULL! | #NULL! | #NULL! | #NULL! | #NULL! | #NULL! | #NULL! | #NULL! | #NULL! | #NULL! | #NULL! | #NULL! | 4 | #NULL! | #NULL! | #NULL! | #NULL! | #NULL! | #NULL! | #NULL! | #NULL! | #NULL! | 100 | #NULL! | #NULL! | #NULL! | #NULL! | #NULL! | #NULL! | #NULL! | #NULL! | #NULL! | https://tl-led.ru/storage/products/files/19/УТ000013982/main_image_Street LC_Lite 80-100 D F3.jpg | https://tl-led.ru/storage/products/files/19/УТ000013982/package_dimensions_TL-STREET 80 100 LC F.jpg | #ПУСТО! | https://tl-led.ru/storage/products/files/19/УТ000013982/illuminator_dimensions_Чертеж Street LC 80-100 F3 D.jpg | https://tl-led.ru/storage/products/files/19/УТ000013982/kss_PR D.jpg | #NULL! | #NULL! | #NULL! | #NULL! | #NULL! | #NULL!
УТ000013985 | Светодиодный светильник TL-STREET RUS 100 750 LC D | Серия | https://tl-led.ru/storage/3d-models/STREET_F3_IE_v2.glb | STREET RUS 100 LC | Уличное освещение | 98,8 | 14 880 | 13 121 | 132,804 | 84 | D (120°) косинусная | 5 000 | 70 | ≤ 1% | Клевер CLP-3030F3A-02A CRI70 5000К | 100 000 | 1,5 | Нет | Аргос-Электрон | ИПС 120-700Т IP67 4300 | 176 ~ 264 B AC | 158 ~ 290 B AC | 130 | 47 ~ 63 Гц | 67 | СтепеньЗащитыСветильника | Да | Есть | Да | #NULL! | #NULL! | 4 кВ (L-N), 6 кВ (L-PE, N-PE) | Соответствует ТР ТС 020/2011 "Электромагнитная совместимость технических средств" | Соответствует ТР ТС 004/2011 "О безопасности низковольтного оборудования" | Да | > 1,5 кВ АС | вход-выход > 200 МОм; вход-земля > 200 МОм; выход-земля > 200 МОм | 1 | Да | ≥92.0% | ≥0.98 | 0,56 А | #NULL! | #NULL! | Восстанавливается | #NULL! | Анодированный алюминий | 1-0-Д-С5 (APS, STREET, PROM - D120) | Алюминий | Кронштейн консоль Ø30mm - Ø52mm регулируемый +65° / -65° | 0,5-35 Гц, 5м/с2, 30 мин | IK10 | IK10 | от -40° до +45° | УХЛ1 | 0,103 | 60 | 202,263 | 428 688 | 235х322х60 | 326х322х70 | 2,8 | 1 | 0,012 | 3 | 380 | 90 | 340 | #NULL! | #NULL! | #NULL! | #NULL! | #NULL! | #NULL! | #NULL! | #NULL! | #NULL! | #NULL! | #NULL! | #NULL! | 4 | #NULL! | #NULL! | #NULL! | #NULL! | #NULL! | #NULL! | #NULL! | #NULL! | #NULL! | 100 | #NULL! | #NULL! | #NULL! | #NULL! | #NULL! | #NULL! | #NULL! | #NULL! | #NULL! | https://tl-led.ru/storage/products/files/19/УТ000013985/main_image_Street LC_Lite 80-100 D F3.jpg | https://tl-led.ru/storage/products/files/19/УТ000013985/package_dimensions_TL-STREET 80 100 LC F.jpg | #ПУСТО! | https://tl-led.ru/storage/products/files/19/УТ000013985/illuminator_dimensions_Чертеж Street LC 80-100 F3 D.jpg | https://tl-led.ru/storage/products/files/19/УТ000013985/kss_PR D.jpg | #NULL! | #NULL! | #NULL! | #NULL! | #NULL! | #NULL!
УТ000013986 | Светодиодный светильник TL-STREET RUS 100 750 LC DIM D | Серия | https://tl-led.ru/storage/3d-models/STREET_F3_IE_v2.glb | STREET RUS 100 LC | Уличное освещение | 98,8 | 14 880 | 13 121 | 132,804 | 84 | D (120°) косинусная | 5 000 | 70 | ≤ 1% | Клевер CLP-3030F3A-02A CRI70 5000К | 100 000 | 1,5 | Да | Аргос-Электрон | ИПС 120-700ТУ IP67 1202 | 176 - 264 B AC | 158 - 290 B AC | 130 | 47 ~ 63 Гц | 67 | СтепеньЗащитыСветильника | Да | Есть | Да | #NULL! | #NULL! | 4 кВ (L-N), 6 кВ (L-PE, N-PE) | Соответствует ТР ТС 020/2011 "Электромагнитная совместимость технических средств" | Соответствует ТР ТС 004/2011 "О безопасности низковольтного оборудования" | Да | > 1,5 кВ АС | вход-выход > 200 МОм; вход-земля > 200 МОм; выход-земля > 200 МОм | 1 | Да | ≥92.0% | ≥0.95 | 0,57 А | #NULL! | #NULL! | Восстанавливается | #NULL! | Анодированный алюминий | 1-0-Д-С5 (APS, STREET, PROM - D120) | Алюминий | Кронштейн консоль Ø30mm - Ø52mm регулируемый +65° / -65° | 0,5-35 Гц, 5м/с2, 30 мин | IK10 | IK10 | от -40° до +45° | УХЛ1 | 0,103 | 60 | 202,263 | 428 688 | 235х322х60 | 326х322х70 | 2,8 | 1 | 0,012 | 3 | 380 | 90 | 340 | #NULL! | #NULL! | #NULL! | #NULL! | #NULL! | #NULL! | #NULL! | #NULL! | #NULL! | #NULL! | #NULL! | #NULL! | 4 | #NULL! | #NULL! | #NULL! | #NULL! | #NULL! | #NULL! | #NULL! | #NULL! | #NULL! | 100 | #NULL! | #NULL! | #NULL! | #NULL! | #NULL! | #NULL! | #NULL! | #NULL! | #NULL! | https://tl-led.ru/storage/products/files/19/УТ000013986/main_image_Street LC_Lite 80-100 D F3.jpg | https://tl-led.ru/storage/products/files/19/УТ000013986/package_dimensions_TL-STREET 80 100 LC F.jpg | #ПУСТО! | https://tl-led.ru/storage/products/files/19/УТ000013986/illuminator_dimensions_Чертеж Street LC 80-100 F3 D.jpg | https://tl-led.ru/storage/products/files/19/УТ000013986/kss_PR D.jpg | #NULL! | #NULL! | #NULL! | #NULL! | #NULL! | #NULL!
УТ000013983 | Светодиодный светильник TL-STREET RUS 100 740 LC W | Серия | https://tl-led.ru/storage/3d-models/STREET_F3_IE_v2.glb | STREET RUS 100 LC | Уличное освещение | 98,8 | 14 880 | 13 387 | 135,496 | 84 | W (145°х60°) широкая боковая | 4 000 | 70 | ≤ 1% | Клевер CLP-3030F3A-02A CRI70 4000К | 100 000 | 1,5 | Нет | Аргос-Электрон | ИПС 120-700Т IP67 4300 | 176 ~ 264 B AC | 158 ~ 290 B AC | 130 | 47 ~ 63 Гц | 67 | СтепеньЗащитыСветильника | Да | Есть | Да | #NULL! | #NULL! | 4 кВ (L-N), 6 кВ (L-PE, N-PE) | Соответствует ТР ТС 020/2011 "Электромагнитная совместимость технических средств" | Соответствует ТР ТС 004/2011 "О безопасности низковольтного оборудования" | Да | > 1,5 кВ АС | вход-выход > 200 МОм; вход-земля > 200 МОм; выход-земля > 200 МОм | 1 | Да | ≥92.0% | ≥0.98 | 0,56 А | #NULL! | #NULL! | Восстанавливается | #NULL! | Анодированный алюминий | 1-48/90-В-С5 (PROM, PR, SPORT, APS, ATAMAN Street, LC, PLUS, SM W) | Алюминий | Кронштейн консоль Ø30mm - Ø52mm регулируемый +65° / -65° | 0,5-35 Гц, 5м/с2, 30 мин | IK10 | IK10 | от -40° до +45° | УХЛ1 | 0,101 | 60 | 202,263 | 428 688 | 235х322х60 | 326х322х70 | 2,8 | 1 | 0,012 | 3 | 380 | 90 | 340 | #NULL! | #NULL! | #NULL! | #NULL! | #NULL! | #NULL! | #NULL! | #NULL! | #NULL! | #NULL! | #NULL! | #NULL! | 4 | #NULL! | #NULL! | #NULL! | #NULL! | #NULL! | #NULL! | #NULL! | #NULL! | #NULL! | 100 | #NULL! | #NULL! | #NULL! | #NULL! | #NULL! | #NULL! | #NULL! | #NULL! | #NULL! | https://tl-led.ru/storage/products/files/19/УТ000013983/main_image_Street LC_Lite 80-100 W F3.jpg | https://tl-led.ru/storage/products/files/19/УТ000013983/package_dimensions_TL-STREET 80 100 LC F.jpg | #ПУСТО! | https://tl-led.ru/storage/products/files/19/УТ000013983/illuminator_dimensions_Чертеж Street LC 80-100 F3 D.jpg | https://tl-led.ru/storage/products/files/19/УТ000013983/kss_W.jpg | #NULL! | #NULL! | #NULL! | #NULL! | #NULL! | #NULL!
УТ000013984 | Светодиодный светильник TL-STREET RUS 100 740 LC DIM W | Серия | https://tl-led.ru/storage/3d-models/STREET_F3_IE_v2.glb | STREET RUS 100 LC | Уличное освещение | 98,8 | 14 880 | 13 387 | 135,496 | 84 | W (145°х60°) широкая боковая | 4 000 | 70 | ≤ 1% | Клевер CLP-3030F3A-02A CRI70 4000К | 100 000 | 1,5 | Да | Аргос-Электрон | ИПС 120-700ТУ IP67 1202 | 176 - 264 B AC | 158 - 290 B AC | 130 | 47 ~ 63 Гц | 67 | СтепеньЗащитыСветильника | Да | Есть | Да | #NULL! | #NULL! | 4 кВ (L-N), 6 кВ (L-PE, N-PE) | Соответствует ТР ТС 020/2011 "Электромагнитная совместимость технических средств" | Соответствует ТР ТС 004/2011 "О безопасности низковольтного оборудования" | Да | > 1,5 кВ АС | вход-выход > 200 МОм; вход-земля > 200 МОм; выход-земля > 200 МОм | 1 | Да | ≥92.0% | ≥0.95 | 0,57 А | #NULL! | #NULL! | Восстанавливается | #NULL! | Анодированный алюминий | 1-48/90-В-С5 (PROM, PR, SPORT, APS, ATAMAN Street, LC, PLUS, SM W) | Алюминий | Кронштейн консоль Ø30mm - Ø52mm регулируемый +65° / -65° | 0,5-35 Гц, 5м/с2, 30 мин | IK10 | IK10 | от -40° до +45° | УХЛ1 | 0,101 | 60 | 202,263 | 428 688 | 235х322х60 | 326х322х70 | 2,8 | 1 | 0,012 | 3 | 380 | 90 | 340 | #NULL! | #NULL! | #NULL! | #NULL! | #NULL! | #NULL! | #NULL! | #NULL! | #NULL! | #NULL! | #NULL! | #NULL! | 4 | #NULL! | #NULL! | #NULL! | #NULL! | #NULL! | #NULL! | #NULL! | #NULL! | #NULL! | 100 | #NULL! | #NULL! | #NULL! | #NULL! | #NULL! | #NULL! | #NULL! | #NULL! | #NULL! | https://tl-led.ru/storage/products/files/19/УТ000013984/main_image_Street LC_Lite 80-100 W F3.jpg | https://tl-led.ru/storage/products/files/19/УТ000013984/package_dimensions_TL-STREET 80 100 LC F.jpg | #ПУСТО! | https://tl-led.ru/storage/products/files/19/УТ000013984/illuminator_dimensions_Чертеж Street LC 80-100 F3 D.jpg | https://tl-led.ru/storage/products/files/19/УТ000013984/kss_W.jpg | #NULL! | #NULL! | #NULL! | #NULL! | #NULL! | #NULL!
УТ000013987 | Светодиодный светильник TL-STREET RUS 100 750 LC W | Серия | https://tl-led.ru/storage/3d-models/STREET_F3_IE_v2.glb | STREET RUS 100 LC | Уличное освещение | 98,8 | 14 880 | 13 387 | 135,496 | 84 | W (145°х60°) широкая боковая | 5 000 | 70 | ≤ 1% | Клевер CLP-3030F3A-02A CRI70 5000К | 100 000 | 1,5 | Нет | Аргос-Электрон | ИПС 120-700Т IP67 4300 | 176 ~ 264 B AC | 158 ~ 290 B AC | 130 | 47 ~ 63 Гц | 67 | СтепеньЗащитыСветильника | Да | Есть | Да | #NULL! | #NULL! | 4 кВ (L-N), 6 кВ (L-PE, N-PE) | Соответствует ТР ТС 020/2011 "Электромагнитная совместимость технических средств" | Соответствует ТР ТС 004/2011 "О безопасности низковольтного оборудования" | Да | > 1,5 кВ АС | вход-выход > 200 МОм; вход-земля > 200 МОм; выход-земля > 200 МОм | 1 | Да | ≥92.0% | ≥0.98 | 0,56 А | #NULL! | #NULL! | Восстанавливается | #NULL! | Анодированный алюминий | 1-48/90-В-С5 (PROM, PR, SPORT, APS, ATAMAN Street, LC, PLUS, SM W) | Алюминий | Кронштейн консоль Ø30mm - Ø52mm регулируемый +65° / -65° | 0,5-35 Гц, 5м/с2, 30 мин | IK10 | IK10 | от -40° до +45° | УХЛ1 | 0,101 | 60 | 202,263 | 428 688 | 235х322х60 | 326х322х70 | 2,8 | 1 | 0,012 | 3 | 380 | 90 | 340 | #NULL! | #NULL! | #NULL! | #NULL! | #NULL! | #NULL! | #NULL! | #NULL! | #NULL! | #NULL! | #NULL! | #NULL! | 4 | #NULL! | #NULL! | #NULL! | #NULL! | #NULL! | #NULL! | #NULL! | #NULL! | #NULL! | 100 | #NULL! | #NULL! | #NULL! | #NULL! | #NULL! | #NULL! | #NULL! | #NULL! | #NULL! | https://tl-led.ru/storage/products/files/19/УТ000013987/main_image_Street LC_Lite 80-100 W F3.jpg | https://tl-led.ru/storage/products/files/19/УТ000013987/package_dimensions_TL-STREET 80 100 LC F.jpg | #ПУСТО! | https://tl-led.ru/storage/products/files/19/УТ000013987/illuminator_dimensions_Чертеж Street LC 80-100 F3 D.jpg | https://tl-led.ru/storage/products/files/19/УТ000013987/kss_W.jpg | #NULL! | #NULL! | #NULL! | #NULL! | #NULL! | #NULL!
УТ000013988 | Светодиодный светильник TL-STREET RUS 100 750 LC DIM W | Серия | https://tl-led.ru/storage/3d-models/STREET_F3_IE_v2.glb | STREET RUS 100 LC | Уличное освещение | 98,8 | 14 880 | 13 387 | 135,496 | 84 | W (145°х60°) широкая боковая | 5 000 | 70 | ≤ 1% | Клевер CLP-3030F3A-02A CRI70 5000К | 100 000 | 1,5 | Да | Аргос-Электрон | ИПС 120-700ТУ IP67 1202 | 176 - 264 B AC | 158 - 290 B AC | 130 | 47 ~ 63 Гц | 67 | СтепеньЗащитыСветильника | Да | Есть | Да | #NULL! | #NULL! | 4 кВ (L-N), 6 кВ (L-PE, N-PE) | Соответствует ТР ТС 020/2011 "Электромагнитная совместимость технических средств" | Соответствует ТР ТС 004/2011 "О безопасности низковольтного оборудования" | Да | > 1,5 кВ АС | вход-выход > 200 МОм; вход-земля > 200 МОм; выход-земля > 200 МОм | 1 | Да | ≥92.0% | ≥0.95 | 0,57 А | #NULL! | #NULL! | Восстанавливается | #NULL! | Анодированный алюминий | 1-48/90-В-С5 (PROM, PR, SPORT, APS, ATAMAN Street, LC, PLUS, SM W) | Алюминий | Кронштейн консоль Ø30mm - Ø52mm регулируемый +65° / -65° | 0,5-35 Гц, 5м/с2, 30 мин | IK10 | IK10 | от -40° до +45° | УХЛ1 | 0,101 | 60 | 202,263 | 428 688 | 235х322х60 | 326х322х70 | 2,8 | 1 | 0,012 | 3 | 380 | 90 | 340 | #NULL! | #NULL! | #NULL! | #NULL! | #NULL! | #NULL! | #NULL! | #NULL! | #NULL! | #NULL! | #NULL! | #NULL! | 4 | #NULL! | #NULL! | #NULL! | #NULL! | #NULL! | #NULL! | #NULL! | #NULL! | #NULL! | 100 | #NULL! | #NULL! | #NULL! | #NULL! | #NULL! | #NULL! | #NULL! | #NULL! | #NULL! | https://tl-led.ru/storage/products/files/19/УТ000013988/main_image_Street LC_Lite 80-100 W F3.jpg | https://tl-led.ru/storage/products/files/19/УТ000013988/package_dimensions_TL-STREET 80 100 LC F.jpg | #ПУСТО! | https://tl-led.ru/storage/products/files/19/УТ000013988/illuminator_dimensions_Чертеж Street LC 80-100 F3 D.jpg | https://tl-led.ru/storage/products/files/19/УТ000013988/kss_W.jpg | #NULL! | #NULL! | #NULL! | #NULL! | #NULL! | #NULL!
УТ000011387 | Опора парковая ОП1-6-1 | Спецзаказ | #NULL! | #NULL! | #NULL! | 50 | #NULL! | #NULL! | #NULL! | #NULL! | #NULL! | #NULL! | #NULL! | #NULL! | #NULL! | #NULL! | #NULL! | #NULL! | #NULL! | #NULL! | #NULL! | #NULL! | #NULL! | #NULL! | #NULL! | СтепеньЗащитыСветильника | #NULL! | #NULL! | #NULL! | #NULL! | #NULL! | #NULL! | #NULL! | #NULL! | #NULL! | #NULL! | #NULL! | #NULL! | #NULL! | #NULL! | #NULL! | #NULL! | #NULL! | #NULL! | #NULL! | #NULL! | #NULL! | #NULL! | #NULL! | #NULL! | #NULL! | #NULL! | #NULL! | #NULL! | #NULL! | #NULL! | #NULL! | #NULL! | #NULL! | #NULL! | #NULL! | 58,6 | #NULL! | #NULL! | #NULL! | #NULL! | #NULL! | #NULL! | #NULL! | #NULL! | #NULL! | #NULL! | #NULL! | #NULL! | #NULL! | #NULL! | #NULL! | #NULL! | #NULL! | #NULL! | #NULL! | #NULL! | #NULL! | #NULL! | #NULL! | #NULL! | #NULL! | #NULL! | #NULL! | #NULL! | #NULL! | 1 | 6 | 120х60 | TL-PARK LC | ФЗОП1 | #NULL! | #NULL! | #NULL! | #NULL! | #ПУСТО! | #ПУСТО! | #ПУСТО! | #ПУСТО! | #ПУСТО! | #NULL! | #NULL! | #NULL! | #NULL! | #NULL! | #NULL!
УТ000014194 | ПРОМЫШЛЕННЫЙ СВЕТИЛЬНИК ATAMAN HB 80 750 D90 | Серия | ATAMAN HB 80 750 D90 | ATAMAN-HB 80 | Промышленное освещение | 78,6 | 13 386 | 12 694 | 161,501 | 144 | D (90°) глубокая | 5 000 | 72 | 3 | Osram DURIS S5 GW PSLT33.PM 5000К | 100 000 | 0,5 | Нет | MEAN WELL | MEAN WELL XLG-100-L-A | 100-305 VAC / 142-431 VDC | 100-305 VAC / 142-431 VDC | 100 | 47 Гц - 63 Гц | 67 | СтепеньЗащитыСветильника | Нет | Есть | Нет | #NULL! | #NULL! | 6KV/4KV | EN55015(CISPR15) ,GB/T17743, EN55015(CISPR15) ,GB/T17743, EN61000-3-2 , GB/T17625.1, EN61000-3-3 | UL8750(type”HL”), UL879, CSA C22.2 No. 250.13-12; ENEC EN61347-1, EN61347-2-13 independent, EN62384; GB19510.1,GB19510.14; EAC TP TC 004;J61347-1(H29), J61347-2-13(H29),KC61347-1,KC61347-2-13,IS15885(Part2/Sec13)(for XLG-100I type only); IP67 approved | Да | I/P-O/P:3.75 KVAC | I/P-O/P, I/P-FG, O/P-FG:100M Ohms / 500VDC / 25℃/ 70% RH | 1 | Да | 92,5% | ≥ 0,95 | 0,43 А | 50A | #NULL! | Есть | 117 | Литейные алюминиевые сплавы | Рассеиватель D (90°) | Алюминий | Универсальное (кронштейн/кольцо) | 0,5-35 Гц, 5м/с2, 30 мин | IK10 | IK10 | от -40° до +40° | УХЛ1 | 0,084 | 60 | 160,91 | 271 476 | 290х290х85 | #NULL! | 3,5 | 1 | 0,011 | 3,8 | 300 | 120 | 300 | #NULL! | #NULL! | #NULL! | #NULL! | #NULL! | #NULL! | #NULL! | #NULL! | #NULL! | #NULL! | #NULL! | #NULL! | 4 | #NULL! | #NULL! | #NULL! | #NULL! | #NULL! | #NULL! | #NULL! | #NULL! | #NULL! | 80 | #NULL! | #NULL! | #NULL! | #NULL! | #NULL! | #NULL! | #NULL! | #NULL! | #NULL! | https://tl-led.ru/storage/products/files/14/УТ000014194/main_image_ATAMAN HB rend.jpg | https://tl-led.ru/storage/products/files/14/УТ000014194/package_dimensions_ATAMAN PROM upakovka.jpg | #ПУСТО! | https://tl-led.ru/storage/products/files/14/УТ000014194/illuminator_dimensions_ATAMAN HB 1.jpg | https://tl-led.ru/storage/products/files/14/УТ000014194/kss_D90.png | #NULL! | #NULL! | #NULL! | #NULL! | #NULL! | #NULL!
УТ000014195 | ПРОМЫШЛЕННЫЙ СВЕТИЛЬНИК ATAMAN HB 90 750 D90 | Серия | ATAMAN HB 90 750 D90 | ATAMAN-HB 90 | Промышленное освещение | 87 | 14 816 | 14 051 | 161,506 | 160 | D (90°) глубокая | 5 000 | 72 | 3 | Osram DURIS S5 GW PSLT33.PM 5000К | 100 000 | 0,5 | Нет | MEAN WELL | MEAN WELL XLG-100-L-A | 100-305 VAC / 142-431 VDC | 100-305 VAC / 142-431 VDC | 100 | 47 Гц - 63 Гц | 67 | СтепеньЗащитыСветильника | Нет | Есть | Нет | #NULL! | #NULL! | 6KV/4KV | EN55015(CISPR15) ,GB/T17743, EN55015(CISPR15) ,GB/T17743, EN61000-3-2 , GB/T17625.1, EN61000-3-3 | UL8750(type”HL”), UL879, CSA C22.2 No. 250.13-12; ENEC EN61347-1, EN61347-2-13 independent, EN62384; GB19510.1,GB19510.14; EAC TP TC 004;J61347-1(H29), J61347-2-13(H29),KC61347-1,KC61347-2-13,IS15885(Part2/Sec13)(for XLG-100I type only); IP67 approved | Да | I/P-O/P:3.75 KVAC | I/P-O/P, I/P-FG, O/P-FG:100M Ohms / 500VDC / 25℃/ 70% RH | 1 | Да | 92,5% | ≥ 0,95 | 0,43 А | 50A | #NULL! | Есть | 117 | Литейные алюминиевые сплавы | Рассеиватель D (90°) | Алюминий | Универсальное (кронштейн/кольцо) | 0,5-35 Гц, 5м/с2, 30 мин | IK10 | IK10 | от -40° до +40° | УХЛ1 | 0,084 | 60 | 178,106 | 271 476 | 290х290х85 | #NULL! | 3,5 | 1 | 0,011 | 3,8 | 300 | 120 | 300 | #NULL! | #NULL! | #NULL! | #NULL! | #NULL! | #NULL! | #NULL! | #NULL! | #NULL! | #NULL! | #NULL! | #NULL! | 4 | #NULL! | #NULL! | #NULL! | #NULL! | #NULL! | #NULL! | #NULL! | #NULL! | #NULL! | 90 | #NULL! | #NULL! | #NULL! | #NULL! | #NULL! | #NULL! | #NULL! | #NULL! | #NULL! | https://tl-led.ru/storage/products/files/14/УТ000014195/main_image_ATAMAN HB rend.jpg | https://tl-led.ru/storage/products/files/14/УТ000014195/package_dimensions_ATAMAN PROM upakovka.jpg | #ПУСТО! | https://tl-led.ru/storage/products/files/14/УТ000014195/illuminator_dimensions_ATAMAN HB 1.jpg | https://tl-led.ru/storage/products/files/14/УТ000014195/kss_D90.png | #NULL! | #NULL! | #NULL! | #NULL! | #NULL! | #NULL!
УТ000014185 | ПРОМЫШЛЕННЫЙ СВЕТИЛЬНИК ATAMAN HB 105 750 D90 | Серия | ATAMAN HB 105 750 D90 | ATAMAN-HB 105 | Промышленное освещение | 101,1 | 17 387 | 16 327 | 161,494 | 192 | D (90°) глубокая | 5 000 | 72 | 3 | Osram DURIS S5 GW PSLT33.PM 5000К | 100 000 | 0,5 | Нет | MEAN WELL | MEAN WELL XLG-100-L-A | 100-305 VAC / 142-431 VDC | 100-305 VAC / 142-431 VDC | 100 | 47 Гц - 63 Гц | 67 | СтепеньЗащитыСветильника | Нет | Есть | Нет | #NULL! | #NULL! | 6KV/4KV | EN55015(CISPR15) ,GB/T17743, EN55015(CISPR15) ,GB/T17743, EN61000-3-2 , GB/T17625.1, EN61000-3-3 | UL8750(type”HL”), UL879, CSA C22.2 No. 250.13-12; ENEC EN61347-1, EN61347-2-13 independent, EN62384; GB19510.1,GB19510.14; EAC TP TC 004;J61347-1(H29), J61347-2-13(H29),KC61347-1,KC61347-2-13,IS15885(Part2/Sec13)(for XLG-100I type only); IP67 approved | Да | I/P-O/P:3.75 KVAC | I/P-O/P, I/P-FG, O/P-FG:100M Ohms / 500VDC / 25℃/ 70% RH | 1 | Да | 92,5% | ≥ 0,95 | 0,43 А | 50A | #NULL! | Есть | 117 | Литейные алюминиевые сплавы | Рассеиватель D (90°) | Алюминий | Универсальное (кронштейн/кольцо) | 0,5-35 Гц, 5м/с2, 30 мин | IK10 | IK10 | от -40° до +40° | УХЛ1 | 0,084 | 60 | 206,972 | 271 476 | 290х290х85 | #NULL! | 3,5 | 1 | 0,011 | 3,8 | 300 | 120 | 300 | #NULL! | #NULL! | #NULL! | #NULL! | #NULL! | #NULL! | #NULL! | #NULL! | #NULL! | #NULL! | #NULL! | #NULL! | 4 | #NULL! | #NULL! | #NULL! | #NULL! | #NULL! | #NULL! | #NULL! | #NULL! | #NULL! | 105 | #NULL! | #NULL! | #NULL! | #NULL! | #NULL! | #NULL! | #NULL! | #NULL! | #NULL! | https://tl-led.ru/storage/products/files/14/УТ000014185/main_image_ATAMAN HB rend.jpg | https://tl-led.ru/storage/products/files/14/УТ000014185/package_dimensions_ATAMAN PROM upakovka.jpg | #ПУСТО! | https://tl-led.ru/storage/products/files/14/УТ000014185/illuminator_dimensions_ATAMAN HB 1.jpg | https://tl-led.ru/storage/products/files/14/УТ000014185/kss_D90.png | #NULL! | #NULL! | #NULL! | #NULL! | #NULL! | #NULL!
УТ000014186 | ПРОМЫШЛЕННЫЙ СВЕТИЛЬНИК ATAMAN HB 160 750 D90 | Архив | ATAMAN HB 160 750 D90 | ATAMAN-HB 160 | Промышленное освещение | 157,2 | 26 772 | 25 388 | 161,501 | 288 | D (90°) глубокая | 5 000 | 72 | 4 | Osram DURIS S5 GW PSLT33.PM 5000К | 100 000 | 0,5 | Нет | MEAN WELL | MEAN WELL XLG-150-L-A | 100-305 VAC / 142-431 VDC | 100-305 VAC / 142-431 VDC | 150 | 47 Гц - 63 Гц | 67 | СтепеньЗащитыСветильника | Нет | Есть | Нет | #NULL! | #NULL! | 6KV/4KV | EN55015(CISPR15) ,GB/T17743, EN55015(CISPR15) ,GB/T17743, EN61000-3-2 , GB/T17625.1, EN61000-3-3 | UL8750(type”HL”), UL879, CSA C22.2 No. 250.13-12; ENEC EN61347-1, EN61347-2-13 independent, EN62384; GB19510.1,GB19510.14; EAC TP TC 004;J61347-1(H29), J61347-2-13(H29),KC61347-1,KC61347-2-13,IS15885(Part2/Sec13)(for XLG-100I type only); IP67 approved | Да | I/P-O/P:3.75 KVAC | I/P-O/P, I/P-FG, O/P-FG:100M Ohms / 500VDC / 25℃/ 70% RH | 1 | Да | 93% | ≥ 0,95 | 0,65 А | 50 А | <0,75 мА | Есть | 117 | Литейные алюминиевые сплавы | Рассеиватель D (90°) | Алюминий | Универсальное (кронштейн/кольцо) | 0,5-35 Гц, 5м/с2, 30 мин | IK10 | IK10 | от -40° до +40° | УХЛ1 | 0,084 | 60 | 321,82 | 542 952 | 582х290х129 | #NULL! | 5,6 | 1 | 0,038 | 6,2 | 610 | 155 | 403 | #NULL! | #NULL! | #NULL! | #NULL! | #NULL! | #NULL! | #NULL! | #NULL! | #NULL! | #NULL! | #NULL! | #NULL! | 4 | #NULL! | #NULL! | #NULL! | #NULL! | #NULL! | #NULL! | #NULL! | #NULL! | #NULL! | 160 | #NULL! | #NULL! | #NULL! | #NULL! | #NULL! | #NULL! | #NULL! | #NULL! | #NULL! | #ПУСТО! | #ПУСТО! | #ПУСТО! | #ПУСТО! | #ПУСТО! | #NULL! | #NULL! | #NULL! | #NULL! | #NULL! | #NULL!
УТ000014187 | ПРОМЫШЛЕННЫЙ СВЕТИЛЬНИК ATAMAN HB 180 750 D90 | Архив | ATAMAN HB 180 750 D90 | ATAMAN-HB 180 | Промышленное освещение | 174 | 29 632 | 28 101 | 161,5 | 320 | D (90°) глубокая | 5 000 | 72 | 3 | Osram DURIS S5 GW PSLT33.PM 5000К | 100 000 | 0,5 | Нет | MEAN WELL | MEAN WELL XLG-200-L-A | 100-305 VAC / 142-431 VDC | 100-305 VAC / 142-431 VDC | 200 | 47 Гц - 63 Гц | 67 | СтепеньЗащитыСветильника | Нет | Есть | Нет | #NULL! | #NULL! | 6KV/4KV | EN55015(CISPR15) ,GB/T17743, EN55015(CISPR15) ,GB/T17743, EN61000-3-2 , GB/T17625.1, EN61000-3-3 | UL8750(type”HL”), UL879, CSA C22.2 No. 250.13-12; ENEC EN61347-1, EN61347-2-13 independent, EN62384; GB19510.1,GB19510.14; EAC TP TC 004;J61347-1(H29), J61347-2-13(H29),KC61347-1,KC61347-2-13,IS15885(Part2/Sec13)(for XLG-100I type only); IP67 approved | Да | I/P-O/P:3.75 KVAC | I/P-O/P, I/P-FG, O/P-FG:100M Ohms / 500VDC / 25℃/ 70% RH | 1 | Да | 94% | ≥ 0,95 | 0,87 А | 65 А | <0,75 мА | Есть | 117 | Литейные алюминиевые сплавы | Рассеиватель D (90°) | Алюминий | Универсальное (кронштейн/кольцо) | 0,5-35 Гц, 5м/с2, 30 мин | IK10 | IK10 | от -40° до +40° | УХЛ1 | 0,084 | 60 | 356,213 | 542 952 | 582х290х129 | #NULL! | 5,6 | 1 | 0,038 | 6,2 | 610 | 155 | 403 | #NULL! | #NULL! | #NULL! | #NULL! | #NULL! | #NULL! | #NULL! | #NULL! | #NULL! | #NULL! | #NULL! | #NULL! | 4 | #NULL! | #NULL! | #NULL! | #NULL! | #NULL! | #NULL! | #NULL! | #NULL! | #NULL! | 180 | #NULL! | #NULL! | #NULL! | #NULL! | #NULL! | #NULL! | #NULL! | #NULL! | #NULL! | #ПУСТО! | #ПУСТО! | #ПУСТО! | #ПУСТО! | #ПУСТО! | #NULL! | #NULL! | #NULL! | #NULL! | #NULL! | #NULL!
УТ000014188 | ПРОМЫШЛЕННЫЙ СВЕТИЛЬНИК ATAMAN HB 205 750 D90 | Архив | ATAMAN HB 205 750 D90 | ATAMAN-HB 205 | Промышленное освещение | 204,1 | 34 774 | 32 962 | 161,499 | 384 | D (90°) глубокая | 5 000 | 72 | 3 | Osram DURIS S5 GW PSLT33.PM 5000К | 100 000 | 0,5 | Нет | MEAN WELL | MEAN WELL XLG-200-L-A | 100-305 VAC / 142-431 VDC | 100-305 VAC / 142-431 VDC | 200 | 47 Гц - 63 Гц | 67 | СтепеньЗащитыСветильника | Нет | Есть | Нет | #NULL! | #NULL! | 6KV/4KV | EN55015(CISPR15) ,GB/T17743, EN55015(CISPR15) ,GB/T17743, EN61000-3-2 , GB/T17625.1, EN61000-3-3 | UL8750(type”HL”), UL879, CSA C22.2 No. 250.13-12; ENEC EN61347-1, EN61347-2-13 independent, EN62384; GB19510.1,GB19510.14; EAC TP TC 004;J61347-1(H29), J61347-2-13(H29),KC61347-1,KC61347-2-13,IS15885(Part2/Sec13)(for XLG-100I type only); IP67 approved | Да | I/P-O/P:3.75 KVAC | I/P-O/P, I/P-FG, O/P-FG:100M Ohms / 500VDC / 25℃/ 70% RH | 1 | Да | 94% | ≥ 0,95 | 0,87 А | 65 А | <0,75 мА | Есть | 117 | Литейные алюминиевые сплавы | Рассеиватель D (90°) | Алюминий | Универсальное (кронштейн/кольцо) | 0,5-35 Гц, 5м/с2, 30 мин | IK10 | IK10 | от -40° до +40° | УХЛ1 | 0,084 | 60 | 417,834 | 542 952 | 582х290х129 | #NULL! | 5,6 | 1 | 0,038 | 6,2 | 610 | 155 | 403 | #NULL! | #NULL! | #NULL! | #NULL! | #NULL! | #NULL! | #NULL! | #NULL! | #NULL! | #NULL! | #NULL! | #NULL! | 4 | #NULL! | #NULL! | #NULL! | #NULL! | #NULL! | #NULL! | #NULL! | #NULL! | #NULL! | 205 | #NULL! | #NULL! | #NULL! | #NULL! | #NULL! | #NULL! | #NULL! | #NULL! | #NULL! | #ПУСТО! | #ПУСТО! | #ПУСТО! | #ПУСТО! | #ПУСТО! | #NULL! | #NULL! | #NULL! | #NULL! | #NULL! | #NULL!
УТ000014189 | ПРОМЫШЛЕННЫЙ СВЕТИЛЬНИК ATAMAN HB 235 750 D90 | Архив | ATAMAN HB 235 750 D90 | ATAMAN-HB 235 | Промышленное освещение | 235,8 | 40 158 | 38 082 | 161,501 | 432 | D (90°) глубокая | 5 000 | 72 | 5 | Osram DURIS S5 GW PSLT33.PM 5000К | 100 000 | 0,5 | Нет | MEAN WELL | MEAN WELL XLG-240-L-A | 100-305 VAC / 142-431 VDC | 100-305 VAC / 142-431 VDC | 239 | 47 Гц - 63 Гц | 67 | СтепеньЗащитыСветильника | Нет | Есть | Нет | #NULL! | #NULL! | 6KV/4KV | EN55015(CISPR15) ,GB/T17743, EN55015(CISPR15) ,GB/T17743, EN61000-3-2 , GB/T17625.1, EN61000-3-3 | UL8750(type”HL”), UL879, CSA C22.2 No. 250.13-12; ENEC EN61347-1, EN61347-2-13 independent, EN62384; GB19510.1,GB19510.14; EAC TP TC 004;J61347-1(H29), J61347-2-13(H29),KC61347-1,KC61347-2-13,IS15885(Part2/Sec13)(for XLG-100I type only); IP67 approved | Да | I/P-O/P:3.75 KVAC | I/P-O/P, I/P-FG, O/P-FG:100M Ohms / 500VDC / 25℃/ 70% RH | 1 | Да | 93% | ≥ 0,95 | 1,04 А | 85 А | <0,75 мА | Есть | 117 | Литейные алюминиевые сплавы | Рассеиватель D (90°) | Алюминий | Универсальное (кронштейн/кольцо) | 0,5-35 Гц, 5м/с2, 30 мин | IK10 | IK10 | от -40° до +40° | УХЛ1 | 0,084 | 60 | 482,73 | 542 952 | 582х543х130 | #NULL! | 8,2 | 1 | 0,065 | 8,8 | 685 | 175 | 540 | #NULL! | #NULL! | #NULL! | #NULL! | #NULL! | #NULL! | #NULL! | #NULL! | #NULL! | #NULL! | #NULL! | #NULL! | 4 | #NULL! | #NULL! | #NULL! | #NULL! | #NULL! | #NULL! | #NULL! | #NULL! | #NULL! | 235 | #NULL! | #NULL! | #NULL! | #NULL! | #NULL! | #NULL! | #NULL! | #NULL! | #NULL! | #ПУСТО! | #ПУСТО! | #ПУСТО! | #ПУСТО! | #ПУСТО! | #NULL! | #NULL! | #NULL! | #NULL! | #NULL! | #NULL!
УТ000014190 | ПРОМЫШЛЕННЫЙ СВЕТИЛЬНИК ATAMAN HB 260 750 D90 | Архив | ATAMAN HB 260 750 D90 | ATAMAN-HB 260 | Промышленное освещение | 261 | 44 448 | 42 152 | 161,502 | 480 | D (90°) глубокая | 5 000 | 72 | 5% | Osram DURIS S5 GW PSLT33.PM 5000К | 100 000 | -1,5 | Нет | MEAN WELL | MEAN WELL HLG-320H-C700 B | 90-305 VAC / 127-431 VDC | 90-305 VAC / 127-431 VDC | 300 | 47 Гц - 63 Гц | 67 | СтепеньЗащитыСветильника | Нет | Есть | Нет | #NULL! | #NULL! | 6KV/4KV | Compliance to BS EN/EN55015, BS EN/EN61000-3-2 Class C (@ load 50% ≧ ) ; BS EN/EN61000-3-3, GB17743 and GB17625.1 EAC TP TC 020 | UL8750(type”HL”), UL879, CSA C22.2 No. 250.13-12; ENEC EN61347-1, EN61347-2-13 independent, EN62384; GB19510.1,GB19510.14; EAC TP TC 004;J61347-1(H29), J61347-2-13(H29),KC61347-1,KC61347-2-13,IS15885(Part2/Sec13)(for XLG-100I type only); IP67 approved | Да | I/P-O/P:3.75 KVAC | I/P-O/P, I/P-FG, O/P-FG:100M Ohms / 500VDC / 25 / 70% RH | 1 | Да | 94% | ≥ 0,95 | 1,3 А | 70 А | <0,75 мА | Есть, восстанавливается автоматически | 117 | Литейные алюминиевые сплавы | Рассеиватель D (90°) | Алюминий | Универсальное (кронштейн/кольцо) | 0,5-35 Гц, 5м/с2, 30 мин | IK10 | IK10 | от -40° до +40° | УХЛ1 | 0,084 | 60 | 534,319 | 542 952 | 582х543х130 | #NULL! | 8,2 | 1 | 0,065 | 8,8 | 685 | 175 | 540 | #NULL! | #NULL! | #NULL! | #NULL! | #NULL! | #NULL! | #NULL! | #NULL! | #NULL! | #NULL! | #NULL! | #NULL! | 4 | #NULL! | #NULL! | #NULL! | #NULL! | #NULL! | #NULL! | #NULL! | #NULL! | #NULL! | 260 | #NULL! | #NULL! | #NULL! | #NULL! | #NULL! | #NULL! | #NULL! | #NULL! | #NULL! | #ПУСТО! | #ПУСТО! | #ПУСТО! | #ПУСТО! | #ПУСТО! | #NULL! | #NULL! | #NULL! | #NULL! | #NULL! | #NULL!
УТ000014191 | ПРОМЫШЛЕННЫЙ СВЕТИЛЬНИК ATAMAN HB 305 750 D90 | Архив | ATAMAN HB 305 750 D90 | ATAMAN-HB 305 | Промышленное освещение | 306,2 | 52 161 | 49 443 | 161,473 | 576 | D (90°) глубокая | 5 000 | 72 | 5% | Osram DURIS S5 GW PSLT33.PM 5000К | 100 000 | -1,5 | Нет | MEAN WELL | MEAN WELL HLG-320H-C700 B | 90-305 VAC / 127-431 VDC | 90-305 VAC / 127-431 VDC | 300 | 47 Гц - 63 Гц | 67 | СтепеньЗащитыСветильника | Нет | Есть | Нет | #NULL! | #NULL! | 6KV/4KV | Compliance to BS EN/EN55015, BS EN/EN61000-3-2 Class C (@ load 50% ≧ ) ; BS EN/EN61000-3-3, GB17743 and GB17625.1 EAC TP TC 020 | UL8750(type”HL”), UL879, CSA C22.2 No. 250.13-12; ENEC EN61347-1, EN61347-2-13 independent, EN62384; GB19510.1,GB19510.14; EAC TP TC 004;J61347-1(H29), J61347-2-13(H29),KC61347-1,KC61347-2-13,IS15885(Part2/Sec13)(for XLG-100I type only); IP67 approved | Да | I/P-O/P:3.75 KVAC | I/P-O/P, I/P-FG, O/P-FG:100M Ohms / 500VDC / 25 / 70% RH | 1 | Да | 94% | ≥ 0,95 | 1,3 А | 70 А | <0,75 мА | Есть, восстанавливается автоматически | 117 | Литейные алюминиевые сплавы | Рассеиватель D (90°) | Алюминий | Универсальное (кронштейн/кольцо) | 0,5-35 Гц, 5м/с2, 30 мин | IK10 | IK10 | от -40° до +40° | УХЛ1 | 0,084 | 60 | 626,853 | 542 952 | 582х543х130 | #NULL! | 8,2 | 1 | 0,065 | 8,8 | 685 | 175 | 540 | #NULL! | #NULL! | #NULL! | #NULL! | #NULL! | #NULL! | #NULL! | #NULL! | #NULL! | #NULL! | #NULL! | #NULL! | 4 | #NULL! | #NULL! | #NULL! | #NULL! | #NULL! | #NULL! | #NULL! | #NULL! | #NULL! | 305 | #NULL! | #NULL! | #NULL! | #NULL! | #NULL! | #NULL! | #NULL! | #NULL! | #NULL! | #ПУСТО! | #ПУСТО! | #ПУСТО! | #ПУСТО! | #ПУСТО! | #NULL! | #NULL! | #NULL! | #NULL! | #NULL! | #NULL!
УТ000014192 | ПРОМЫШЛЕННЫЙ СВЕТИЛЬНИК ATAMAN HB 350 750 D90 | Архив | ATAMAN HB 350 750 D90 | ATAMAN-HB 350 | Промышленное освещение | 348 | 59 264 | 56 202 | 161,5 | 640 | D (90°) глубокая | 5 000 | 72 | 3 | Osram DURIS S5 GW PSLT33.PM 5000К | 100 000 | 0,5 | Нет | MEAN WELL | MEAN WELL XLG-200-L-A | 100-305 VAC / 142-431 VDC | 100-305 VAC / 142-431 VDC | 200 | 47 Гц - 63 Гц | 67 | СтепеньЗащитыСветильника | Нет | Есть | Нет | #NULL! | #NULL! | 6KV/4KV | EN55015(CISPR15) ,GB/T17743, EN55015(CISPR15) ,GB/T17743, EN61000-3-2 , GB/T17625.1, EN61000-3-3 | UL8750(type”HL”), UL879, CSA C22.2 No. 250.13-12; ENEC EN61347-1, EN61347-2-13 independent, EN62384; GB19510.1,GB19510.14; EAC TP TC 004;J61347-1(H29), J61347-2-13(H29),KC61347-1,KC61347-2-13,IS15885(Part2/Sec13)(for XLG-100I type only); IP67 approved | Да | I/P-O/P:3.75 KVAC | I/P-O/P, I/P-FG, O/P-FG:100M Ohms / 500VDC / 25℃/ 70% RH | 1 | Да | 94% | ≥ 0,95 | 0,87 А | 65 А | <0,75 мА | Есть | 117 | Литейные алюминиевые сплавы | Рассеиватель D (90°) | Алюминий | Универсальное (кронштейн/кольцо) | 0,5-35 Гц, 5м/с2, 30 мин | IK10 | IK10 | от -40° до +40° | УХЛ1 | 0,084 | 60 | 712,426 | 542 952 | 582х582х125 | #NULL! | 11,6 | 1 | 0,052 | 12,2 | 630 | 130 | 630 | #NULL! | #NULL! | #NULL! | #NULL! | #NULL! | #NULL! | #NULL! | #NULL! | #NULL! | #NULL! | #NULL! | #NULL! | 4 | #NULL! | #NULL! | #NULL! | #NULL! | #NULL! | #NULL! | #NULL! | #NULL! | #NULL! | 350 | #NULL! | #NULL! | #NULL! | #NULL! | #NULL! | #NULL! | #NULL! | #NULL! | #NULL! | #ПУСТО! | #ПУСТО! | #ПУСТО! | #ПУСТО! | #ПУСТО! | #NULL! | #NULL! | #NULL! | #NULL! | #NULL! | #NULL!
УТ000014193 | ПРОМЫШЛЕННЫЙ СВЕТИЛЬНИК ATAMAN HB 410 750 D90 | Архив | ATAMAN HB 410 750 D90 | ATAMAN-HB 410 | Промышленное освещение | 408,2 | 69 548 | 65 924 | 161,499 | 768 | D (90°) глубокая | 5 000 | 72 | 3 | Osram DURIS S5 GW PSLT33.PM 5000К | 100 000 | 0,5 | Нет | MEAN WELL | MEAN WELL XLG-200-L-A | 100-305 VAC / 142-431 VDC | 100-305 VAC / 142-431 VDC | 200 | 47 Гц - 63 Гц | 67 | СтепеньЗащитыСветильника | Нет | Есть | Нет | #NULL! | #NULL! | 6KV/4KV | EN55015(CISPR15) ,GB/T17743, EN55015(CISPR15) ,GB/T17743, EN61000-3-2 , GB/T17625.1, EN61000-3-3 | UL8750(type”HL”), UL879, CSA C22.2 No. 250.13-12; ENEC EN61347-1, EN61347-2-13 independent, EN62384; GB19510.1,GB19510.14; EAC TP TC 004;J61347-1(H29), J61347-2-13(H29),KC61347-1,KC61347-2-13,IS15885(Part2/Sec13)(for XLG-100I type only); IP67 approved | Да | I/P-O/P:3.75 KVAC | I/P-O/P, I/P-FG, O/P-FG:100M Ohms / 500VDC / 25℃/ 70% RH | 1 | Да | 94% | ≥ 0,95 | 0,87 А | 65 А | <0,75 мА | Есть | 117 | Литейные алюминиевые сплавы | Рассеиватель D (90°) | Алюминий | Универсальное (кронштейн/кольцо) | 0,5-35 Гц, 5м/с2, 30 мин | IK10 | IK10 | от -40° до +40° | УХЛ1 | 0,084 | 60 | 835,667 | 542 952 | 582х582х125 | #NULL! | 11,6 | 1 | 0,052 | 12,2 | 630 | 130 | 630 | #NULL! | #NULL! | #NULL! | #NULL! | #NULL! | #NULL! | #NULL! | #NULL! | #NULL! | #NULL! | #NULL! | #NULL! | 4 | #NULL! | #NULL! | #NULL! | #NULL! | #NULL! | #NULL! | #NULL! | #NULL! | #NULL! | 410 | #NULL! | #NULL! | #NULL! | #NULL! | #NULL! | #NULL! | #NULL! | #NULL! | #NULL! | #ПУСТО! | #ПУСТО! | #ПУСТО! | #ПУСТО! | #ПУСТО! | #NULL! | #NULL! | #NULL! | #NULL! | #NULL! | #NULL!
УТ000013628 | ПРОМЫШЛЕННЫЙ СВЕТИЛЬНИК ATAMAN EXTREME 70 750 D120 | Серия | ATAMAN EXTREME 70 750 D120 | ATAMAN EXTREME 70 | Экстремальное освещение | 69,1 | 10 698 | 10 099 | 146,151 | 32 | D (120°) косинусная | 5 000 | 70 | ≤5 | Osram OSLON Square GW CSSRM3.PM 5000К (на удаление) | 300 000 | 1,2 | Нет | uPowerTek | BLD-096-C105-NNS (Cold) | 90 - 305B AC/127 - 420В DC | 90 - 305B AC/127 - 420В DC | 250 | 47 Гц - 63 Гц | 67 | СтепеньЗащитыСветильника | Нет | Есть | Да | #NULL! | #NULL! | Line to line 6kV, line to ground 10kV | IEC 61000-4-2, IEC 61000-4-3, IEC 61000-4-4, IEC 61000-4-5, IEC 61000-4-6, IEC 61000-4-8, IEC 61000-4-11, IEC 61547. | UL8750, UL1012, IEC 61347-1, IEC 61347-2-13. | Да | 1,5 кВ | вход-выход > 100 МОм; вход-земля > 100 МОм; выход-земля > 100 МОм | 1 | Да | > 93% | ≥ 0,95 | 1,1 А | 66 А | <1 мА | Есть | #NULL! | Литейные алюминиевые сплавы | Закалённое стекло GL D120 | Алюминий | Универсальное (кронштейн/кольцо) | 0,5-35 Гц, 5м/с2, 30 мин | IK10 | IK10 | от -60° до +75° | УХЛ1 | 0,093 | 36 | 141,462 | 271 476 | 290х290х85 | 290х290х238 | 3,5 | 1 | 0,012 | 3,7 | 320 | 120 | 300 | #NULL! | #NULL! | #NULL! | #NULL! | #NULL! | #NULL! | #NULL! | #NULL! | #NULL! | #NULL! | #NULL! | #NULL! | 4 | #NULL! | #NULL! | #NULL! | #NULL! | #NULL! | #NULL! | #NULL! | #NULL! | #NULL! | 70 | #NULL! | #NULL! | #NULL! | #NULL! | #NULL! | #NULL! | #NULL! | #NULL! | #NULL! | https://tl-led.ru/storage/products/files/22/УТ000013628/main_image_УТ000013628 ATAMAN EXTREME 70 750 D120.png | #NULL! | #ПУСТО! | https://tl-led.ru/storage/products/files/22/УТ000013628/illuminator_dimensions_Ataman Extreem 70вт_page-0001.jpg | https://tl-led.ru/storage/products/files/22/УТ000013628/kss_D.jpg | #NULL! | #NULL! | #NULL! | #NULL! | #NULL! | #NULL!
УТ000013629 | ПРОМЫШЛЕННЫЙ СВЕТИЛЬНИК ATAMAN EXTREME 100 750 D120 | Спецзаказ | ATAMAN EXTREME 100 750 D120 | ATAMAN EXTREME 100 | Экстремальное освещение | 103,7 | 16 047 | 15 148 | 146,075 | 48 | D (120°) косинусная | 5 000 | 70 | ≤5 | Osram OSLON Square GW CSSRM3.PM 5000К | 300 000 | 1,2 | Нет | uPowerTek | BLD-150-C105-NNS (Cold) | 90 - 305B AC/127 - 420В DC | 90 - 305B AC/127 - 420В DC | 250 | 47 Гц - 63 Гц | 67 | СтепеньЗащитыСветильника | Нет | Есть | Да | #NULL! | #NULL! | Line to line 6kV, line to ground 10kV | IEC 61000-4-2, IEC 61000-4-3, IEC 61000-4-4, IEC 61000-4-5, IEC 61000-4-6, IEC 61000-4-8, IEC 61000-4-11, IEC 61547. | UL8750, UL1012, IEC 61347-1, IEC 61347-2-13. | Да | 1,5 кВ | вход-выход > 100 МОм; вход-земля > 100 МОм; выход-земля > 100 МОм | 1 | Да | > 93% | ≥ 0,95 | 1,1 А | 66 А | <1 мА | Есть | #NULL! | Литейные алюминиевые сплавы | Закалённое стекло GL D120 | Алюминий | Подвесной | 0,5-35 Гц, 5м/с2, 30 мин | IK10 | IK10 | от -60° до +75° | УХЛ1 | 0,093 | 36 | 212,295 | 271 476 | 582х290х129 | 582х290х238 | 6,6 | 1 | 0,038 | 7,2 | 610 | 155 | 403 | #NULL! | #NULL! | #NULL! | #NULL! | #NULL! | #NULL! | #NULL! | #NULL! | #NULL! | #NULL! | #NULL! | #NULL! | 4 | #NULL! | #NULL! | #NULL! | #NULL! | #NULL! | #NULL! | #NULL! | #NULL! | #NULL! | 100 | #NULL! | #NULL! | #NULL! | #NULL! | #NULL! | #NULL! | #NULL! | #NULL! | #NULL! | #ПУСТО! | #ПУСТО! | #ПУСТО! | #ПУСТО! | #ПУСТО! | #NULL! | #NULL! | #NULL! | #NULL! | #NULL! | #NULL!
УТ000013630 | ПРОМЫШЛЕННЫЙ СВЕТИЛЬНИК ATAMAN EXTREME 140 750 D120 | Спецзаказ | ATAMAN EXTREME 140 750 D120 | ATAMAN EXTREME 140 | Экстремальное освещение | 138,2 | 21 396 | 20 197 | 146,143 | 64 | D (120°) косинусная | 5 000 | 70 | <2 | Osram OSLON Square GW CSSRM3.PM 5000К | 300 000 | 0,5 | Да | INVENTRONICS | INVENTRONICS EUD-150S105DTL | 176 - 264B AC | 90 - 305B AC | 161 | 47 Гц - 63 Гц | 67 | СтепеньЗащитыСветильника | Да | есть | Нет | #NULL! | #NULL! | 6 кВ линия–линия, 10 кВ линия–заземление | RU: Соответствует стандартам СТБ ЕН 55015-2006, ГОСТ Р 51317.3.2-2006, СТБ IEC 61000-3-3-2011, СТБ IEC 61547-2011 CE: Соответствует стандартам EN 55015:2013, EN 61547:2010, EN 61000-3-2:2015, EN 61000-3-3-2013 | RU: Соответствует стандартам CTB IEC 61347-1:2007 (ГОСТ Р МЭК 61347-1-2011); IEC 61347-2-13:2006 (ГОСТ Р МЭК 61347-2-13-2001) CE: Соответствует стандартам EN 61347-2-13-2015; EN 61347-1:2008+A1:2011+A2:2013 | Да | > 1,5 кВ АС | > 100 МОм | 1 | Да | 93% | 0,9 | 0,8 А | 46 А | <0,7 мА | есть | #NULL! | Литейные алюминиевые сплавы | Закалённое стекло GL D120 | Алюминий | Универсальное (кронштейн/кольцо) | 0,5-35 Гц, 5м/с2, 30 мин | IK10 | IK10 | от -60° до +75° | УХЛ1 | 0,093 | 36 | 282,923 | 271 476 | 582х290х129 | 582х290х238 | 6,6 | 1 | 0,038 | 7,2 | 610 | 155 | 403 | #NULL! | #NULL! | #NULL! | #NULL! | #NULL! | #NULL! | #NULL! | #NULL! | #NULL! | #NULL! | #NULL! | #NULL! | 4 | #NULL! | #NULL! | #NULL! | #NULL! | #NULL! | #NULL! | #NULL! | #NULL! | #NULL! | 140 | #NULL! | #NULL! | #NULL! | #NULL! | #NULL! | #NULL! | #NULL! | #NULL! | #NULL! | #ПУСТО! | #ПУСТО! | #ПУСТО! | #ПУСТО! | #ПУСТО! | #NULL! | #NULL! | #NULL! | #NULL! | #NULL! | #NULL!
УТ000013707 | ПРОМЫШЛЕННЫЙ СВЕТИЛЬНИК ATAMAN EXTREME 180 750 D120 | Спецзаказ | ATAMAN EXTREME 180 750 D120 | ATAMAN EXTREME 180 | Экстремальное освещение | 181,4 | 28 082 | 26 509 | 146,136 | 84 | D (120°) косинусная | 5 000 | 70 | <2 | Osram OSLON Square GW CSSRM3.PM 5000К | 300 000 | 0,5 | Да | INVENTRONICS | INVENTRONICS EUD-240S105DTL | 176 - 264B AC | 90 - 305B AC | 258 | 47 Гц - 63 Гц | 67 | СтепеньЗащитыСветильника | Да | есть | Нет | #NULL! | #NULL! | 6 кВ линия–линия, 10 кВ линия–заземление | RU: Соответствует стандартам СТБ ЕН 55015-2006, ГОСТ Р 51317.3.2-2006, СТБ IEC 61000-3-3-2011, СТБ IEC 61547-2011 CE: Соответствует стандартам EN 55015:2013, EN 61547:2010, EN 61000-3-2:2015, EN 61000-3-3-2013 | RU: Соответствует стандартам CTB IEC 61347-1:2007 (ГОСТ Р МЭК 61347-1-2011); IEC 61347-2-13:2006 (ГОСТ Р МЭК 61347-2-13-2001) CE: Соответствует стандартам EN 61347-2-13-2015; EN 61347-1:2008+A1:2011+A2:2013 | Да | > 1,5 кВ АС | > 100 МОм | 1 | Да | 93% | 0,9 | 1,22 А | 134 А | <0,7 мА | есть | #NULL! | Литейные алюминиевые сплавы | Закалённое стекло GL D120 | Алюминий | Универсальное (кронштейн/кольцо) | 0,5-35 Гц, 5м/с2, 30 мин | IK10 | IK10 | от -60° до +75° | УХЛ1 | 0,093 | 36 | 371,362 | 271 476 | 582х543х130 | 582х543х277 | 9,2 | 1 | 0,065 | 9,8 | 685 | 175 | 540 | #NULL! | #NULL! | #NULL! | #NULL! | #NULL! | #NULL! | #NULL! | #NULL! | #NULL! | #NULL! | #NULL! | #NULL! | 4 | #NULL! | #NULL! | #NULL! | #NULL! | #NULL! | #NULL! | #NULL! | #NULL! | #NULL! | 180 | #NULL! | #NULL! | #NULL! | #NULL! | #NULL! | #NULL! | #NULL! | #NULL! | #NULL! | #ПУСТО! | #ПУСТО! | #ПУСТО! | #ПУСТО! | #ПУСТО! | #NULL! | #NULL! | #NULL! | #NULL! | #NULL! | #NULL!
УТ000013766 | ПРОМЫШЛЕННЫЙ СВЕТИЛЬНИК ATAMAN EXTREME 210 750 D120 | Спецзаказ | ATAMAN EXTREME 210 750 D120 | ATAMAN EXTREME 210 | Экстремальное освещение | 207,3 | 32 093 | 30 296 | 146,146 | 96 | D (120°) косинусная | 5 000 | 70 | <2 | Osram OSLON Square GW CSSRM3.PM 5000К | 300 000 | 0,5 | Да | INVENTRONICS | INVENTRONICS EUD-240S105DTL | 176 - 264B AC | 90 - 305B AC | 258 | 47 Гц - 63 Гц | 67 | СтепеньЗащитыСветильника | Да | есть | Нет | #NULL! | #NULL! | 6 кВ линия–линия, 10 кВ линия–заземление | RU: Соответствует стандартам СТБ ЕН 55015-2006, ГОСТ Р 51317.3.2-2006, СТБ IEC 61000-3-3-2011, СТБ IEC 61547-2011 CE: Соответствует стандартам EN 55015:2013, EN 61547:2010, EN 61000-3-2:2015, EN 61000-3-3-2013 | RU: Соответствует стандартам CTB IEC 61347-1:2007 (ГОСТ Р МЭК 61347-1-2011); IEC 61347-2-13:2006 (ГОСТ Р МЭК 61347-2-13-2001) CE: Соответствует стандартам EN 61347-2-13-2015; EN 61347-1:2008+A1:2011+A2:2013 | Да | > 1,5 кВ АС | > 100 МОм | 1 | Да | 93% | 0,9 | 1,22 А | 134 А | <0,7 мА | есть | #NULL! | Литейные алюминиевые сплавы | Закалённое стекло GL D120 | Алюминий | Универсальное (кронштейн/кольцо) | 0,5-35 Гц, 5м/с2, 30 мин | IK10 | IK10 | от -60° до +75° | УХЛ1 | 0,093 | 36 | 424,385 | 271 476 | 582х543х130 | 582х543х277 | 9,2 | 1 | 0,065 | 9,8 | 685 | 175 | 540 | #NULL! | #NULL! | #NULL! | #NULL! | #NULL! | #NULL! | #NULL! | #NULL! | #NULL! | #NULL! | #NULL! | #NULL! | 4 | #NULL! | #NULL! | #NULL! | #NULL! | #NULL! | #NULL! | #NULL! | #NULL! | #NULL! | 210 | #NULL! | #NULL! | #NULL! | #NULL! | #NULL! | #NULL! | #NULL! | #NULL! | #NULL! | #ПУСТО! | #ПУСТО! | #ПУСТО! | #ПУСТО! | #ПУСТО! | #NULL! | #NULL! | #NULL! | #NULL! | #NULL! | #NULL!
УТ000013771 | ПРОМЫШЛЕННЫЙ СВЕТИЛЬНИК ATAMAN EXTREME 240 750 D120 | Спецзаказ | ATAMAN EXTREME 240 750 D120 | ATAMAN EXTREME 210 | Экстремальное освещение | 241,9 | 37 442 | 35 345 | 146,114 | 112 | D (120°) косинусная | 5 000 | 70 | <2 | Osram OSLON Square GW CSSRM3.PM 5000К | 300 000 | 0,5 | Да | INVENTRONICS | INVENTRONICS EUD-240S105DTL | 176 - 264B AC | 90 - 305B AC | 258 | 47 Гц - 63 Гц | 67 | СтепеньЗащитыСветильника | Да | есть | Нет | #NULL! | #NULL! | 6 кВ линия–линия, 10 кВ линия–заземление | RU: Соответствует стандартам СТБ ЕН 55015-2006, ГОСТ Р 51317.3.2-2006, СТБ IEC 61000-3-3-2011, СТБ IEC 61547-2011 CE: Соответствует стандартам EN 55015:2013, EN 61547:2010, EN 61000-3-2:2015, EN 61000-3-3-2013 | RU: Соответствует стандартам CTB IEC 61347-1:2007 (ГОСТ Р МЭК 61347-1-2011); IEC 61347-2-13:2006 (ГОСТ Р МЭК 61347-2-13-2001) CE: Соответствует стандартам EN 61347-2-13-2015; EN 61347-1:2008+A1:2011+A2:2013 | Да | > 1,5 кВ АС | > 100 МОм | 1 | Да | 93% | 0,9 | 1,22 А | 134 А | <0,7 мА | есть | #NULL! | Литейные алюминиевые сплавы | Закалённое стекло GL D120 | Алюминий | Универсальное (кронштейн/кольцо) | 0,5-35 Гц, 5м/с2, 30 мин | IK10 | IK10 | от -60° до +75° | УХЛ1 | 0,093 | 36 | 495,218 | 271 476 | 582х582х125 | 582х582х256 | 13,6 | 1 | 0,064 | 14,4 | 660 | 150 | 650 | #NULL! | #NULL! | #NULL! | #NULL! | #NULL! | #NULL! | #NULL! | #NULL! | #NULL! | #NULL! | #NULL! | #NULL! | 4 | #NULL! | #NULL! | #NULL! | #NULL! | #NULL! | #NULL! | #NULL! | #NULL! | #NULL! | 240 | #NULL! | #NULL! | #NULL! | #NULL! | #NULL! | #NULL! | #NULL! | #NULL! | #NULL! | #ПУСТО! | #ПУСТО! | #ПУСТО! | #ПУСТО! | #ПУСТО! | #NULL! | #NULL! | #NULL! | #NULL! | #NULL! | #NULL!
УТ000013203 | ОФИСНЫЙ СВЕТИЛЬНИК TL-Office 30 PRS 840 IP54 | Серия | TL-Office 30 PRS 840 IP54 | Office 30 PRS IP54 | Офисное освещение | 30,5 | 4 938 | 3 932 | 128,918 | 84 | Г (80°) глубокая | 4 000 | 80 | ≤ 1% | Osram DURIS E 2835 GW JTLPS1.EM 4000K | 100 000 | 1,5 | Нет | Аргос-Электрон | ИПС 39-350Т IP20 ОФИС 0211 | 198 B - 242 B AC | 178 B - 278 B AC | 45 | 47 ~ 63 Гц | 54 | СтепеньЗащитыСветильника | Нет | отсутствует | Нет | #NULL! | #NULL! | 1 кВ (L-N), 2 кВ (L-PE, N-PE) | Соответствует ТР ТС 020/2011 "Электромагнитная совместимость технических средств" | Соответствует ТР ТС 004/2011 "О безопасности низковольтного оборудования" | Да | > 1,5 кВ АС | вход-выход > 200 МОм; вход-земля > 200 МОм; выход-земля > 200 МОм | 1 | Да | ≥87.0% | ≥0.96 | 0,2 А | #NULL! | #NULL! | Восстанавливается | 175 | Металл с полимерным покрытием | Микропризма | Алюминий | Встраиваемый | #NULL! | #NULL! | #NULL! | от -10° до +40° | УХЛ4 | 0,106 | 60 | 62,44 | 698 891 | 595х595х53 | #NULL! | 3,2 | 1 | 0,037 | 3,5 | 630 | 95 | 610 | #NULL! | #NULL! | #NULL! | #NULL! | #NULL! | #NULL! | #NULL! | #NULL! | #NULL! | #NULL! | #NULL! | #NULL! | 4 | #NULL! | #NULL! | #NULL! | #NULL! | #NULL! | #NULL! | #NULL! | #NULL! | #NULL! | 30 | #NULL! | #NULL! | #NULL! | #NULL! | #NULL! | #NULL! | #NULL! | #NULL! | #NULL! | https://tl-led.ru/storage/products/files/10/УТ000013203/main_image_TL-ЭКО микропризма.jpg | https://tl-led.ru/storage/products/files/10/УТ000013203/package_dimensions_595-595 упаковка.jpeg | #ПУСТО! | https://tl-led.ru/storage/products/files/10/УТ000013203/illuminator_dimensions_IP 54.jpg | https://tl-led.ru/storage/products/files/10/УТ000013203/kss_PROM PRS.jpg | #NULL! | #NULL! | #NULL! | #NULL! | #NULL! | #NULL!
УТ000013204 | ОФИСНЫЙ СВЕТИЛЬНИК TL-Office 30 PRS 850 IP54 | Серия | TL-Office 30 PRS 850 IP54 | Office 30 PRS IP54 | Офисное освещение | 30,5 | 4 938 | 3 932 | 128,918 | 84 | Г (80°) глубокая | 5 000 | 80 | ≤ 1% | Osram DURIS E 2835 GW JTLPS1.EM 5000K | 100 000 | 1,5 | Нет | Аргос-Электрон | ИПС 39-350Т IP20 ОФИС 0211 | 198 B - 242 B AC | 178 B - 278 B AC | 45 | 47 ~ 63 Гц | 54 | СтепеньЗащитыСветильника | Нет | отсутствует | Нет | #NULL! | #NULL! | 1 кВ (L-N), 2 кВ (L-PE, N-PE) | Соответствует ТР ТС 020/2011 "Электромагнитная совместимость технических средств" | Соответствует ТР ТС 004/2011 "О безопасности низковольтного оборудования" | Да | > 1,5 кВ АС | вход-выход > 200 МОм; вход-земля > 200 МОм; выход-земля > 200 МОм | 1 | Да | ≥87.0% | ≥0.96 | 0,2 А | #NULL! | #NULL! | Восстанавливается | 175 | Металл с полимерным покрытием | Микропризма | Алюминий | Встраиваемый | #NULL! | #NULL! | #NULL! | от -10° до +40° | УХЛ4 | 0,106 | 60 | 62,44 | 698 891 | 595х595х53 | #NULL! | 3,2 | 1 | 0,037 | 3,5 | 630 | 95 | 610 | #NULL! | #NULL! | #NULL! | #NULL! | #NULL! | #NULL! | #NULL! | #NULL! | #NULL! | #NULL! | #NULL! | #NULL! | 4 | #NULL! | #NULL! | #NULL! | #NULL! | #NULL! | #NULL! | #NULL! | #NULL! | #NULL! | 30 | #NULL! | #NULL! | #NULL! | #NULL! | #NULL! | #NULL! | #NULL! | #NULL! | #NULL! | https://tl-led.ru/storage/products/files/10/УТ000013204/main_image_TL-ЭКО микропризма.jpg | https://tl-led.ru/storage/products/files/10/УТ000013204/package_dimensions_595-595 упаковка.jpeg | #ПУСТО! | https://tl-led.ru/storage/products/files/10/УТ000013204/illuminator_dimensions_IP 54.jpg | https://tl-led.ru/storage/products/files/10/УТ000013204/kss_PROM PRS.jpg | #NULL! | #NULL! | #NULL! | #NULL! | #NULL! | #NULL!
УТ000013205 | ОФИСНЫЙ СВЕТИЛЬНИК TL-Office 30 OPL 840 IP54 | Серия | TL-Office 30 OPL 840 IP54 | Office 30 OPL IP54 | Офисное освещение | 30,5 | 4 938 | 3 429 | 112,426 | 84 | D (120°) косинусная | 4 000 | 80 | ≤ 1% | Osram DURIS E 2835 GW JTLPS1.EM 4000K | 100 000 | 1,5 | Нет | Аргос-Электрон | ИПС 39-350Т IP20 ОФИС 0211 | 198 B - 242 B AC | 178 B - 278 B AC | 45 | 47 ~ 63 Гц | 54 | СтепеньЗащитыСветильника | Нет | отсутствует | Нет | #NULL! | #NULL! | 1 кВ (L-N), 2 кВ (L-PE, N-PE) | Соответствует ТР ТС 020/2011 "Электромагнитная совместимость технических средств" | Соответствует ТР ТС 004/2011 "О безопасности низковольтного оборудования" | Да | > 1,5 кВ АС | вход-выход > 200 МОм; вход-земля > 200 МОм; выход-земля > 200 МОм | 1 | Да | ≥87.0% | ≥0.96 | 0,2 А | #NULL! | #NULL! | Восстанавливается | 175 | Металл с полимерным покрытием | OPL | Алюминий | Встраиваемый | #NULL! | #NULL! | #NULL! | от -10° до +40° | УХЛ4 | 0,121 | 60 | 62,44 | 698 891 | 595х595х53 | #NULL! | 3,2 | 1 | 0,037 | 3,5 | 630 | 95 | 610 | #NULL! | #NULL! | #NULL! | #NULL! | #NULL! | #NULL! | #NULL! | #NULL! | #NULL! | #NULL! | #NULL! | #NULL! | 4 | #NULL! | #NULL! | #NULL! | #NULL! | #NULL! | #NULL! | #NULL! | #NULL! | #NULL! | 30 | #NULL! | #NULL! | #NULL! | #NULL! | #NULL! | #NULL! | #NULL! | #NULL! | #NULL! | https://tl-led.ru/storage/products/files/10/УТ000013205/main_image_TL-ЭКО опал.jpg | https://tl-led.ru/storage/products/files/10/УТ000013205/package_dimensions_595-595 упаковка.jpeg | #ПУСТО! | https://tl-led.ru/storage/products/files/10/УТ000013205/illuminator_dimensions_IP 54.jpg | https://tl-led.ru/storage/products/files/10/УТ000013205/kss_O.jpg | #NULL! | #NULL! | #NULL! | #NULL! | #NULL! | #NULL!
УТ000013206 | ОФИСНЫЙ СВЕТИЛЬНИК TL-Office 30 OPL 850 IP54 | Серия | TL-Office 30 OPL 850 IP54 | Office 30 OPL IP54 | Офисное освещение | 30,5 | 4 938 | 3 429 | 112,426 | 84 | D (120°) косинусная | 5 000 | 80 | ≤ 1% | Osram DURIS E 2835 GW JTLPS1.EM 5000K | 100 000 | 1,5 | Нет | Аргос-Электрон | ИПС 39-350Т IP20 ОФИС 0211 | 198 B - 242 B AC | 178 B - 278 B AC | 45 | 47 ~ 63 Гц | 54 | СтепеньЗащитыСветильника | Нет | отсутствует | Нет | #NULL! | #NULL! | 1 кВ (L-N), 2 кВ (L-PE, N-PE) | Соответствует ТР ТС 020/2011 "Электромагнитная совместимость технических средств" | Соответствует ТР ТС 004/2011 "О безопасности низковольтного оборудования" | Да | > 1,5 кВ АС | вход-выход > 200 МОм; вход-земля > 200 МОм; выход-земля > 200 МОм | 1 | Да | ≥87.0% | ≥0.96 | 0,2 А | #NULL! | #NULL! | Восстанавливается | 175 | Металл с полимерным покрытием | OPL | Алюминий | Встраиваемый | #NULL! | #NULL! | #NULL! | от -10° до +40° | УХЛ4 | 0,121 | 60 | 62,44 | 698 891 | 595х595х53 | #NULL! | 3,2 | 1 | 0,037 | 3,5 | 630 | 95 | 610 | #NULL! | #NULL! | #NULL! | #NULL! | #NULL! | #NULL! | #NULL! | #NULL! | #NULL! | #NULL! | #NULL! | #NULL! | 4 | #NULL! | #NULL! | #NULL! | #NULL! | #NULL! | #NULL! | #NULL! | #NULL! | #NULL! | 30 | #NULL! | #NULL! | #NULL! | #NULL! | #NULL! | #NULL! | #NULL! | #NULL! | #NULL! | https://tl-led.ru/storage/products/files/10/УТ000013206/main_image_TL-ЭКО опал.jpg | https://tl-led.ru/storage/products/files/10/УТ000013206/package_dimensions_595-595 упаковка.jpeg | #ПУСТО! | https://tl-led.ru/storage/products/files/10/УТ000013206/illuminator_dimensions_IP 54.jpg | https://tl-led.ru/storage/products/files/10/УТ000013206/kss_O.jpg | #NULL! | #NULL! | #NULL! | #NULL! | #NULL! | #NULL!
УТ000013209 | ОФИСНЫЙ СВЕТИЛЬНИК TL-Office 38 PRS 840 IP54 | Серия | TL-Office 38 PRS 840 IP54 | Office 38 PRS IP54 | Офисное освещение | 38,1 | 6 172 | 4 915 | 129,003 | 105 | Г (80°) глубокая | 4 000 | 80 | ≤ 1% | Osram DURIS E 2835 GW JTLPS1.EM 4000K | 100 000 | 1,5 | Нет | Аргос-Электрон | ИПС 39-350Т IP20 ОФИС 0211 | 198 B - 242 B AC | 178 B - 278 B AC | 45 | 47 ~ 63 Гц | 54 | СтепеньЗащитыСветильника | Нет | отсутствует | Нет | #NULL! | #NULL! | 1 кВ (L-N), 2 кВ (L-PE, N-PE) | Соответствует ТР ТС 020/2011 "Электромагнитная совместимость технических средств" | Соответствует ТР ТС 004/2011 "О безопасности низковольтного оборудования" | Да | > 1,5 кВ АС | вход-выход > 200 МОм; вход-земля > 200 МОм; выход-земля > 200 МОм | 1 | Да | ≥87.0% | ≥0.96 | 0,2 А | #NULL! | #NULL! | Восстанавливается | 175 | Металл с полимерным покрытием | Микропризма | Алюминий | Встраиваемый | #NULL! | #NULL! | #NULL! | от -10° до +40° | УХЛ4 | 0,106 | 60 | 77,998 | 698 891 | 595х595х53 | #NULL! | 3,2 | 1 | 0,037 | 3,5 | 630 | 95 | 610 | #NULL! | #NULL! | #NULL! | #NULL! | #NULL! | #NULL! | #NULL! | #NULL! | #NULL! | #NULL! | #NULL! | #NULL! | 4 | #NULL! | #NULL! | #NULL! | #NULL! | #NULL! | #NULL! | #NULL! | #NULL! | #NULL! | 38 | #NULL! | #NULL! | #NULL! | #NULL! | #NULL! | #NULL! | #NULL! | #NULL! | #NULL! | https://tl-led.ru/storage/products/files/10/УТ000013209/main_image_TL-ЭКО микропризма.jpg | https://tl-led.ru/storage/products/files/10/УТ000013209/package_dimensions_595-595 упаковка.jpeg | #ПУСТО! | https://tl-led.ru/storage/products/files/10/УТ000013209/illuminator_dimensions_IP 54.jpg | https://tl-led.ru/storage/products/files/10/УТ000013209/kss_PROM PRS.jpg | #NULL! | #NULL! | #NULL! | #NULL! | #NULL! | #NULL!
УТ000013210 | ОФИСНЫЙ СВЕТИЛЬНИК TL-Office 38 PRS 850 IP54 | Серия | TL-Office 38 PRS 850 IP54 | Office 38 PRS IP54 | Офисное освещение | 38,1 | 6 172 | 4 915 | 129,003 | 105 | Г (80°) глубокая | 5 000 | 80 | ≤ 1% | Osram DURIS E 2835 GW JTLPS1.EM 5000K | 100 000 | 1,5 | Нет | Аргос-Электрон | ИПС 39-350Т IP20 ОФИС 0211 | 198 B - 242 B AC | 178 B - 278 B AC | 45 | 47 ~ 63 Гц | 54 | СтепеньЗащитыСветильника | Нет | отсутствует | Нет | #NULL! | #NULL! | 1 кВ (L-N), 2 кВ (L-PE, N-PE) | Соответствует ТР ТС 020/2011 "Электромагнитная совместимость технических средств" | Соответствует ТР ТС 004/2011 "О безопасности низковольтного оборудования" | Да | > 1,5 кВ АС | вход-выход > 200 МОм; вход-земля > 200 МОм; выход-земля > 200 МОм | 1 | Да | ≥87.0% | ≥0.96 | 0,2 А | #NULL! | #NULL! | Восстанавливается | 175 | Металл с полимерным покрытием | Микропризма | Алюминий | Встраиваемый | #NULL! | #NULL! | #NULL! | от -10° до +40° | УХЛ4 | 0,106 | 60 | 77,998 | 698 891 | 595х595х53 | #NULL! | 3,2 | 1 | 0,037 | 3,5 | 630 | 95 | 610 | #NULL! | #NULL! | #NULL! | #NULL! | #NULL! | #NULL! | #NULL! | #NULL! | #NULL! | #NULL! | #NULL! | #NULL! | 4 | #NULL! | #NULL! | #NULL! | #NULL! | #NULL! | #NULL! | #NULL! | #NULL! | #NULL! | 38 | #NULL! | #NULL! | #NULL! | #NULL! | #NULL! | #NULL! | #NULL! | #NULL! | #NULL! | https://tl-led.ru/storage/products/files/10/УТ000013210/main_image_TL-ЭКО микропризма.jpg | https://tl-led.ru/storage/products/files/10/УТ000013210/package_dimensions_595-595 упаковка.jpeg | #ПУСТО! | https://tl-led.ru/storage/products/files/10/УТ000013210/illuminator_dimensions_IP 54.jpg | https://tl-led.ru/storage/products/files/10/УТ000013210/kss_PROM PRS.jpg | #NULL! | #NULL! | #NULL! | #NULL! | #NULL! | #NULL!
УТ000013207 | ОФИСНЫЙ СВЕТИЛЬНИК TL-Office 38 OPL 840 IP54 | Серия | TL-Office 38 OPL 840 IP54 | Office 38 OPL IP54 | Офисное освещение | 38,1 | 6 172 | 4 286 | 112,493 | 105 | D (120°) косинусная | 4 000 | 80 | ≤ 1% | Osram DURIS E 2835 GW JTLPS1.EM 4000K | 100 000 | 1,5 | Нет | Аргос-Электрон | ИПС 39-350Т IP20 ОФИС 0211 | 198 B - 242 B AC | 178 B - 278 B AC | 45 | 47 ~ 63 Гц | 54 | СтепеньЗащитыСветильника | Нет | отсутствует | Нет | #NULL! | #NULL! | 1 кВ (L-N), 2 кВ (L-PE, N-PE) | Соответствует ТР ТС 020/2011 "Электромагнитная совместимость технических средств" | Соответствует ТР ТС 004/2011 "О безопасности низковольтного оборудования" | Да | > 1,5 кВ АС | вход-выход > 200 МОм; вход-земля > 200 МОм; выход-земля > 200 МОм | 1 | Да | ≥87.0% | ≥0.96 | 0,2 А | #NULL! | #NULL! | Восстанавливается | 175 | Металл с полимерным покрытием | OPL | Алюминий | Встраиваемый | #NULL! | #NULL! | #NULL! | от -10° до +40° | УХЛ4 | 0,121 | 60 | 77,998 | 698 891 | 595х595х53 | #NULL! | 3,2 | 1 | 0,037 | 3,5 | 630 | 95 | 610 | #NULL! | #NULL! | #NULL! | #NULL! | #NULL! | #NULL! | #NULL! | #NULL! | #NULL! | #NULL! | #NULL! | #NULL! | 4 | #NULL! | #NULL! | #NULL! | #NULL! | #NULL! | #NULL! | #NULL! | #NULL! | #NULL! | 38 | #NULL! | #NULL! | #NULL! | #NULL! | #NULL! | #NULL! | #NULL! | #NULL! | #NULL! | https://tl-led.ru/storage/products/files/10/УТ000013207/main_image_TL-ЭКО опал.jpg | https://tl-led.ru/storage/products/files/10/УТ000013207/package_dimensions_595-595 упаковка.jpeg | #ПУСТО! | https://tl-led.ru/storage/products/files/10/УТ000013207/illuminator_dimensions_IP 54.jpg | https://tl-led.ru/storage/products/files/10/УТ000013207/kss_O.jpg | #NULL! | #NULL! | #NULL! | #NULL! | #NULL! | #NULL!
УТ000013208 | ОФИСНЫЙ СВЕТИЛЬНИК TL-Office 38 OPL 850 IP54 | Серия | TL-Office 38 OPL 850 IP54 | Office 38 OPL IP54 | Офисное освещение | 38,1 | 6 172 | 4 286 | 112,493 | 105 | D (120°) косинусная | 5 000 | 80 | ≤ 1% | Osram DURIS E 2835 GW JTLPS1.EM 5000K | 100 000 | 1,5 | Нет | Аргос-Электрон | ИПС 39-350Т IP20 ОФИС 0211 | 198 B - 242 B AC | 178 B - 278 B AC | 45 | 47 ~ 63 Гц | 54 | СтепеньЗащитыСветильника | Нет | отсутствует | Нет | #NULL! | #NULL! | 1 кВ (L-N), 2 кВ (L-PE, N-PE) | Соответствует ТР ТС 020/2011 "Электромагнитная совместимость технических средств" | Соответствует ТР ТС 004/2011 "О безопасности низковольтного оборудования" | Да | > 1,5 кВ АС | вход-выход > 200 МОм; вход-земля > 200 МОм; выход-земля > 200 МОм | 1 | Да | ≥87.0% | ≥0.96 | 0,2 А | #NULL! | #NULL! | Восстанавливается | 175 | Металл с полимерным покрытием | OPL | Алюминий | Встраиваемый | #NULL! | #NULL! | #NULL! | от -10° до +40° | УХЛ4 | 0,121 | 60 | 77,998 | 698 891 | 595х595х53 | #NULL! | 3,2 | 1 | 0,037 | 3,5 | 630 | 95 | 610 | #NULL! | #NULL! | #NULL! | #NULL! | #NULL! | #NULL! | #NULL! | #NULL! | #NULL! | #NULL! | #NULL! | #NULL! | 4 | #NULL! | #NULL! | #NULL! | #NULL! | #NULL! | #NULL! | #NULL! | #NULL! | #NULL! | 38 | #NULL! | #NULL! | #NULL! | #NULL! | #NULL! | #NULL! | #NULL! | #NULL! | #NULL! | https://tl-led.ru/storage/products/files/10/УТ000013208/main_image_TL-ЭКО опал.jpg | https://tl-led.ru/storage/products/files/10/УТ000013208/package_dimensions_595-595 упаковка.jpeg | #ПУСТО! | https://tl-led.ru/storage/products/files/10/УТ000013208/illuminator_dimensions_IP 54.jpg | https://tl-led.ru/storage/products/files/10/УТ000013208/kss_O.jpg | #NULL! | #NULL! | #NULL! | #NULL! | #NULL! | #NULL!
УТ000013213 | ОФИСНЫЙ СВЕТИЛЬНИК TL-Office 46 PRS 840 IP54 | Серия | TL-Office 46 PRS 840 IP54 | Office 46 PRS IP54 | Офисное освещение | 45,7 | 7 407 | 5 898 | 129,059 | 126 | Г (80°) глубокая | 4 000 | 80 | ≤ 1% | Osram DURIS E 2835 GW JTLPS1.EM 4000K | 100 000 | 1,5 | Нет | Аргос-Электрон | ИПС 50-350Т IP20 ОФИС 0111 | 198 ... 253 B AC | 178 ... 278 B AC | 55 | 47 ~ 63 Гц | 54 | СтепеньЗащитыСветильника | Нет | отсутствует | Нет | #NULL! | #NULL! | 1 кВ (L-N), 2 кВ (L-PE, N-PE) | Соответствует ТР ТС 020/2011 "Электромагнитная совместимость технических средств" | Соответствует ТР ТС 004/2011 "О безопасности низковольтного оборудования" | Да | > 1,5 кВ АС | вход-выход > 200 МОм; вход-земля > 200 МОм; выход-земля > 200 МОм | 1 | Да | ≥88.0% | ≥0.97 | 0,24 А | #NULL! | #NULL! | Восстанавливается | 175 | Металл с полимерным покрытием | Микропризма | Алюминий | Встраиваемый | #NULL! | #NULL! | #NULL! | от -10° до +40° | УХЛ4 | 0,106 | 60 | 93,557 | 698 891 | 595х595х53 | #NULL! | 3,2 | 1 | 0,037 | 3,5 | 630 | 95 | 610 | #NULL! | #NULL! | #NULL! | #NULL! | #NULL! | #NULL! | #NULL! | #NULL! | #NULL! | #NULL! | #NULL! | #NULL! | 4 | #NULL! | #NULL! | #NULL! | #NULL! | #NULL! | #NULL! | #NULL! | #NULL! | #NULL! | 46 | #NULL! | #NULL! | #NULL! | #NULL! | #NULL! | #NULL! | #NULL! | #NULL! | #NULL! | https://tl-led.ru/storage/products/files/10/УТ000013213/main_image_TL-ЭКО микропризма.jpg | https://tl-led.ru/storage/products/files/10/УТ000013213/package_dimensions_595-595 упаковка.jpeg | #ПУСТО! | https://tl-led.ru/storage/products/files/10/УТ000013213/illuminator_dimensions_IP 54.jpg | https://tl-led.ru/storage/products/files/10/УТ000013213/kss_PROM PRS.jpg | #NULL! | #NULL! | #NULL! | #NULL! | #NULL! | #NULL!
УТ000013214 | ОФИСНЫЙ СВЕТИЛЬНИК TL-Office 46 PRS 850 IP54 | Серия | TL-Office 46 PRS 850 IP54 | Office 46 PRS IP54 | Офисное освещение | 45,7 | 7 407 | 5 898 | 129,059 | 126 | Г (80°) глубокая | 5 000 | 80 | ≤ 1% | Osram DURIS E 2835 GW JTLPS1.EM 5000K | 100 000 | 1,5 | Нет | Аргос-Электрон | ИПС 50-350Т IP20 ОФИС 0111 | 198 ... 253 B AC | 178 ... 278 B AC | 55 | 47 ~ 63 Гц | 54 | СтепеньЗащитыСветильника | Нет | отсутствует | Нет | #NULL! | #NULL! | 1 кВ (L-N), 2 кВ (L-PE, N-PE) | Соответствует ТР ТС 020/2011 "Электромагнитная совместимость технических средств" | Соответствует ТР ТС 004/2011 "О безопасности низковольтного оборудования" | Да | > 1,5 кВ АС | вход-выход > 200 МОм; вход-земля > 200 МОм; выход-земля > 200 МОм | 1 | Да | ≥88.0% | ≥0.97 | 0,24 А | #NULL! | #NULL! | Восстанавливается | 175 | Металл с полимерным покрытием | Микропризма | Алюминий | Встраиваемый | #NULL! | #NULL! | #NULL! | от -10° до +40° | УХЛ4 | 0,106 | 60 | 93,557 | 698 891 | 595х595х53 | #NULL! | 3,2 | 1 | 0,037 | 3,5 | 630 | 95 | 610 | #NULL! | #NULL! | #NULL! | #NULL! | #NULL! | #NULL! | #NULL! | #NULL! | #NULL! | #NULL! | #NULL! | #NULL! | 4 | #NULL! | #NULL! | #NULL! | #NULL! | #NULL! | #NULL! | #NULL! | #NULL! | #NULL! | 46 | #NULL! | #NULL! | #NULL! | #NULL! | #NULL! | #NULL! | #NULL! | #NULL! | #NULL! | https://tl-led.ru/storage/products/files/10/УТ000013214/main_image_TL-ЭКО микропризма.jpg | https://tl-led.ru/storage/products/files/10/УТ000013214/package_dimensions_595-595 упаковка.jpeg | #ПУСТО! | https://tl-led.ru/storage/products/files/10/УТ000013214/illuminator_dimensions_IP 54.jpg | https://tl-led.ru/storage/products/files/10/УТ000013214/kss_PROM PRS.jpg | #NULL! | #NULL! | #NULL! | #NULL! | #NULL! | #NULL!
УТ000013211 | ОФИСНЫЙ СВЕТИЛЬНИК TL-Office 46 OPL 840 IP54 | Серия | TL-Office 46 OPL 840 IP54 | Office 46 OPL IP54 | Офисное освещение | 45,7 | 7 407 | 5 144 | 112,56 | 126 | D (120°) косинусная | 4 000 | 80 | ≤ 1% | Osram DURIS E 2835 GW JTLPS1.EM 4000K | 100 000 | 1,5 | Нет | Аргос-Электрон | ИПС 50-350Т IP20 ОФИС 0111 | 198 ... 253 B AC | 178 ... 278 B AC | 55 | 47 ~ 63 Гц | 54 | СтепеньЗащитыСветильника | Нет | отсутствует | Нет | #NULL! | #NULL! | 1 кВ (L-N), 2 кВ (L-PE, N-PE) | Соответствует ТР ТС 020/2011 "Электромагнитная совместимость технических средств" | Соответствует ТР ТС 004/2011 "О безопасности низковольтного оборудования" | Да | > 1,5 кВ АС | вход-выход > 200 МОм; вход-земля > 200 МОм; выход-земля > 200 МОм | 1 | Да | ≥88.0% | ≥0.97 | 0,24 А | #NULL! | #NULL! | Восстанавливается | 175 | Металл с полимерным покрытием | OPL | Алюминий | Встраиваемый | #NULL! | #NULL! | #NULL! | от -10° до +40° | УХЛ4 | 0,121 | 60 | 93,557 | 698 891 | 595х595х53 | #NULL! | 3,2 | 1 | 0,037 | 3,5 | 630 | 95 | 610 | #NULL! | #NULL! | #NULL! | #NULL! | #NULL! | #NULL! | #NULL! | #NULL! | #NULL! | #NULL! | #NULL! | #NULL! | 4 | #NULL! | #NULL! | #NULL! | #NULL! | #NULL! | #NULL! | #NULL! | #NULL! | #NULL! | 46 | #NULL! | #NULL! | #NULL! | #NULL! | #NULL! | #NULL! | #NULL! | #NULL! | #NULL! | https://tl-led.ru/storage/products/files/10/УТ000013211/main_image_TL-ЭКО опал.jpg | https://tl-led.ru/storage/products/files/10/УТ000013211/package_dimensions_595-595 упаковка.jpeg | #ПУСТО! | https://tl-led.ru/storage/products/files/10/УТ000013211/illuminator_dimensions_IP 54.jpg | https://tl-led.ru/storage/products/files/10/УТ000013211/kss_O.jpg | #NULL! | #NULL! | #NULL! | #NULL! | #NULL! | #NULL!
УТ000013212 | ОФИСНЫЙ СВЕТИЛЬНИК TL-Office 46 OPL 850 IP54 | Серия | TL-Office 46 OPL 850 IP54 | Office 46 OPL IP54 | Офисное освещение | 45,7 | 7 407 | 5 144 | 112,56 | 126 | D (120°) косинусная | 5 000 | 80 | ≤ 1% | Osram DURIS E 2835 GW JTLPS1.EM 5000K | 100 000 | 1,5 | Нет | Аргос-Электрон | ИПС 50-350Т IP20 ОФИС 0111 | 198 ... 253 B AC | 178 ... 278 B AC | 55 | 47 ~ 63 Гц | 54 | СтепеньЗащитыСветильника | Нет | отсутствует | Нет | #NULL! | #NULL! | 1 кВ (L-N), 2 кВ (L-PE, N-PE) | Соответствует ТР ТС 020/2011 "Электромагнитная совместимость технических средств" | Соответствует ТР ТС 004/2011 "О безопасности низковольтного оборудования" | Да | > 1,5 кВ АС | вход-выход > 200 МОм; вход-земля > 200 МОм; выход-земля > 200 МОм | 1 | Да | ≥88.0% | ≥0.97 | 0,24 А | #NULL! | #NULL! | Восстанавливается | 175 | Металл с полимерным покрытием | OPL | Алюминий | Встраиваемый | #NULL! | #NULL! | #NULL! | от -10° до +40° | УХЛ4 | 0,121 | 60 | 93,557 | 698 891 | 595х595х53 | #NULL! | 3,2 | 1 | 0,037 | 3,5 | 630 | 95 | 610 | #NULL! | #NULL! | #NULL! | #NULL! | #NULL! | #NULL! | #NULL! | #NULL! | #NULL! | #NULL! | #NULL! | #NULL! | 4 | #NULL! | #NULL! | #NULL! | #NULL! | #NULL! | #NULL! | #NULL! | #NULL! | #NULL! | 46 | #NULL! | #NULL! | #NULL! | #NULL! | #NULL! | #NULL! | #NULL! | #NULL! | #NULL! | https://tl-led.ru/storage/products/files/10/УТ000013212/main_image_TL-ЭКО опал.jpg | https://tl-led.ru/storage/products/files/10/УТ000013212/package_dimensions_595-595 упаковка.jpeg | #ПУСТО! | https://tl-led.ru/storage/products/files/10/УТ000013212/illuminator_dimensions_IP 54.jpg | https://tl-led.ru/storage/products/files/10/УТ000013212/kss_O.jpg | #NULL! | #NULL! | #NULL! | #NULL! | #NULL! | #NULL!
УТ000014236 | ТОРГОВЫЙ СВЕТИЛЬНИК TL-LINE 40 M PRS 850 | Серия | TL-LINE 40 M PRS 850 | LINE 40 PRS | Торговое освещение | 38,5 | 6 532 | 5 044 | 131,013 | 180 | Г (80°) глубокая | 5 000 | 80 | ≤ 1% | Osram DURIS E 2835 GW JTLPS1.EM 5000K | 100 000 | 1,5 | Нет | Аргос-Электрон | ИПС 39-350Т IP20 ОФИС 0211 | 198 B - 242 B AC | 178 B - 278 B AC | 45 | 47 ~ 63 Гц | 20 | СтепеньЗащитыСветильника | Нет | отсутствует | Нет | #NULL! | #NULL! | 1 кВ (L-N), 2 кВ (L-PE, N-PE) | Соответствует ТР ТС 020/2011 "Электромагнитная совместимость технических средств" | Соответствует ТР ТС 004/2011 "О безопасности низковольтного оборудования" | Да | > 1,5 кВ АС | вход-выход > 200 МОм; вход-земля > 200 МОм; выход-земля > 200 МОм | 1 | Да | ≥87.0% | ≥0.96 | 0,2 А | #NULL! | #NULL! | Восстанавливается | 175 | Металл с полимерным покрытием | Микропризма | Алюминий | Винт кольцо | #NULL! | #NULL! | #NULL! | от 0° до +40° | УХЛ4 | 0,104 | 60 | 78,817 | 180 939 | 1103х60х47 | 1103х60х62 | 1,7 | 1 | 0,008 | 1,9 | 1 290 | 73 | 90 | #NULL! | #NULL! | #NULL! | #NULL! | #NULL! | #NULL! | #NULL! | #NULL! | #NULL! | #NULL! | #NULL! | #NULL! | 4 | #NULL! | #NULL! | #NULL! | #NULL! | #NULL! | #NULL! | #NULL! | #NULL! | #NULL! | 40 | #NULL! | #NULL! | #NULL! | #NULL! | #NULL! | #NULL! | #NULL! | #NULL! | #NULL! | https://tl-led.ru/storage/products/files/18/УТ000014236/main_image_TL-LINE M 37-45.jpg | #NULL! | #ПУСТО! | https://tl-led.ru/storage/products/files/18/УТ000014236/illuminator_dimensions_TL-LINE 40 M.jpg | https://tl-led.ru/storage/products/files/18/УТ000014236/kss_PROM PRS.jpg | #NULL! | #NULL! | #NULL! | #NULL! | #NULL! | #NULL!
УТ000014237 | ТОРГОВЫЙ СВЕТИЛЬНИК TL-LINE 40 M PRS 840 | Серия | TL-LINE 40 M PRS 840 | LINE 40 PRS | Торговое освещение | 38,5 | 6 532 | 5 044 | 131,013 | 180 | Г (80°) глубокая | 4 000 | 80 | ≤ 1% | Osram DURIS E 2835 GW JTLPS1.EM 4000K | 100 000 | 1,5 | Нет | Аргос-Электрон | ИПС 39-350Т IP20 ОФИС 0211 | 198 B - 242 B AC | 178 B - 278 B AC | 45 | 47 ~ 63 Гц | 20 | СтепеньЗащитыСветильника | Нет | отсутствует | Нет | #NULL! | #NULL! | 1 кВ (L-N), 2 кВ (L-PE, N-PE) | Соответствует ТР ТС 020/2011 "Электромагнитная совместимость технических средств" | Соответствует ТР ТС 004/2011 "О безопасности низковольтного оборудования" | Да | > 1,5 кВ АС | вход-выход > 200 МОм; вход-земля > 200 МОм; выход-земля > 200 МОм | 1 | Да | ≥87.0% | ≥0.96 | 0,2 А | #NULL! | #NULL! | Восстанавливается | 175 | Металл с полимерным покрытием | Микропризма | Алюминий | Винт кольцо | #NULL! | #NULL! | #NULL! | от 0° до +40° | УХЛ4 | 0,104 | 60 | 78,817 | 180 939 | 1103х60х47 | 1103х60х62 | 1,7 | 1 | 0,008 | 1,9 | 1 290 | 73 | 90 | #NULL! | #NULL! | #NULL! | #NULL! | #NULL! | #NULL! | #NULL! | #NULL! | #NULL! | #NULL! | #NULL! | #NULL! | 4 | #NULL! | #NULL! | #NULL! | #NULL! | #NULL! | #NULL! | #NULL! | #NULL! | #NULL! | 40 | #NULL! | #NULL! | #NULL! | #NULL! | #NULL! | #NULL! | #NULL! | #NULL! | #NULL! | https://tl-led.ru/storage/products/files/18/УТ000014237/main_image_TL-LINE M 37-45.jpg | #NULL! | #ПУСТО! | https://tl-led.ru/storage/products/files/18/УТ000014237/illuminator_dimensions_TL-LINE 40 M.jpg | https://tl-led.ru/storage/products/files/18/УТ000014237/kss_PROM PRS.jpg | #NULL! | #NULL! | #NULL! | #NULL! | #NULL! | #NULL!
УТ000014238 | ТОРГОВЫЙ СВЕТИЛЬНИК TL-LINE 40 M OPL 850 | Серия | TL-LINE 40 M OPL 850 | LINE 40 OPL | Торговое освещение | 38,5 | 6 532 | 4 120 | 107,013 | 180 | D (120°) косинусная | 5 000 | 80 | ≤ 1% | Osram DURIS E 2835 GW JTLPS1.EM 5000K | 100 000 | 1,5 | Нет | Аргос-Электрон | ИПС 39-350Т IP20 ОФИС 0211 | 198 B - 242 B AC | 178 B - 278 B AC | 45 | 47 ~ 63 Гц | 20 | СтепеньЗащитыСветильника | Нет | отсутствует | Нет | #NULL! | #NULL! | 1 кВ (L-N), 2 кВ (L-PE, N-PE) | Соответствует ТР ТС 020/2011 "Электромагнитная совместимость технических средств" | Соответствует ТР ТС 004/2011 "О безопасности низковольтного оборудования" | Да | > 1,5 кВ АС | вход-выход > 200 МОм; вход-земля > 200 МОм; выход-земля > 200 МОм | 1 | Да | ≥87.0% | ≥0.96 | 0,2 А | #NULL! | #NULL! | Восстанавливается | 175 | Металл с полимерным покрытием | OPL | Алюминий | Винт кольцо | #NULL! | #NULL! | #NULL! | от 0° до +40° | УХЛ4 | 0,127 | 60 | 78,817 | 243 368 | 1103х60х47 | 1103х60х62 | 1,7 | 1 | 0,008 | 1,9 | 1 290 | 73 | 90 | #NULL! | #NULL! | #NULL! | #NULL! | #NULL! | #NULL! | #NULL! | #NULL! | #NULL! | #NULL! | #NULL! | #NULL! | 4 | #NULL! | #NULL! | #NULL! | #NULL! | #NULL! | #NULL! | #NULL! | #NULL! | #NULL! | 40 | #NULL! | #NULL! | #NULL! | #NULL! | #NULL! | #NULL! | #NULL! | #NULL! | #NULL! | https://tl-led.ru/storage/products/files/18/УТ000014238/main_image_TL-LINE M 37-45.jpg | #NULL! | #ПУСТО! | https://tl-led.ru/storage/products/files/18/УТ000014238/illuminator_dimensions_TL-LINE 40 M.jpg | https://tl-led.ru/storage/products/files/18/УТ000014238/kss_O.jpg | #NULL! | #NULL! | #NULL! | #NULL! | #NULL! | #NULL!
УТ000014239 | ТОРГОВЫЙ СВЕТИЛЬНИК TL-LINE 40 M OPL 840 | Серия | TL-LINE 40 M OPL 840 | LINE 40 OPL | Торговое освещение | 38,5 | 6 532 | 4 120 | 107,013 | 180 | D (120°) косинусная | 4 000 | 80 | ≤ 1% | Osram DURIS E 2835 GW JTLPS1.EM 4000K | 100 000 | 1,5 | Нет | Аргос-Электрон | ИПС 39-350Т IP20 ОФИС 0211 | 198 B - 242 B AC | 178 B - 278 B AC | 45 | 47 ~ 63 Гц | 20 | СтепеньЗащитыСветильника | Нет | отсутствует | Нет | #NULL! | #NULL! | 1 кВ (L-N), 2 кВ (L-PE, N-PE) | Соответствует ТР ТС 020/2011 "Электромагнитная совместимость технических средств" | Соответствует ТР ТС 004/2011 "О безопасности низковольтного оборудования" | Да | > 1,5 кВ АС | вход-выход > 200 МОм; вход-земля > 200 МОм; выход-земля > 200 МОм | 1 | Да | ≥87.0% | ≥0.96 | 0,2 А | #NULL! | #NULL! | Восстанавливается | 175 | Металл с полимерным покрытием | OPL | Алюминий | Винт кольцо | #NULL! | #NULL! | #NULL! | от 0° до +40° | УХЛ4 | 0,127 | 60 | 78,817 | 243 368 | 1103х60х47 | 1103х60х62 | 1,7 | 1 | 0,008 | 1,9 | 1 290 | 73 | 90 | #NULL! | #NULL! | #NULL! | #NULL! | #NULL! | #NULL! | #NULL! | #NULL! | #NULL! | #NULL! | #NULL! | #NULL! | 4 | #NULL! | #NULL! | #NULL! | #NULL! | #NULL! | #NULL! | #NULL! | #NULL! | #NULL! | 40 | #NULL! | #NULL! | #NULL! | #NULL! | #NULL! | #NULL! | #NULL! | #NULL! | #NULL! | https://tl-led.ru/storage/products/files/18/УТ000014239/main_image_TL-LINE M 37-45.jpg | #NULL! | #ПУСТО! | https://tl-led.ru/storage/products/files/18/УТ000014239/illuminator_dimensions_TL-LINE 40 M.jpg | https://tl-led.ru/storage/products/files/18/УТ000014239/kss_O.jpg | #NULL! | #NULL! | #NULL! | #NULL! | #NULL! | #NULL!
УТ000014232 | ТОРГОВЫЙ СВЕТИЛЬНИК TL-LINE 17 M PRS 950 | Серия | TL-LINE 17 M PRS 950 | LINE 17 PRS | Торговое освещение | 17 | 2 276 | 1 707 | 100,412 | 60 | Г (80°) глубокая | 5 000 | 92 | <1 | Osram DURIS E 2835 GW JTLPS1.CM 5000K | 100 000 | 0,5 | Нет | TRION lighting solutions | TRION STAR 25-350T Lite | 176 - 264 B AC | #NULL! | 44 | 50 - 60 Гц | 20 | СтепеньЗащитыСветильника | Нет | Нет | Да | #NULL! | #NULL! | 1 кВ (L-N), 2 кВ (L-PE, N-PE) | ГОСТ IEC 61000-3-2,3; ГОСТ СТБ ЕН 55015 ; ГОСТ IEC 61000-4-2, 3, 4, 5, 6, 8, 11 | Соответствует ТР ТС 004/2011 «О безопасности низковольтного оборудования» | Да | > 1,5 кВ АС | > 200 МОм | 1 | Да | 87 % | 0,95 при нагрузке более 50 % | 0,2 А | #NULL! | 5 мА | Есть | 116,6 | Металл с полимерным покрытием | Микропризма | Алюминий | Винт кольцо | #NULL! | #NULL! | #NULL! | от 0° до +40° | УХЛ4 | 0,136 | 60 | 34,802 | 60 790 | 373х60х47 | 373х60х62 | 0,7 | 2 | 0,005 | 1,6 | 500 | 66 | 137 | #NULL! | #NULL! | #NULL! | #NULL! | #NULL! | #NULL! | #NULL! | #NULL! | #NULL! | #NULL! | #NULL! | #NULL! | 4 | #NULL! | #NULL! | #NULL! | #NULL! | #NULL! | #NULL! | #NULL! | #NULL! | #NULL! | 17 | #NULL! | #NULL! | #NULL! | #NULL! | #NULL! | #NULL! | #NULL! | #NULL! | #NULL! | https://tl-led.ru/storage/products/files/18/УТ000014232/main_image_TL-LINE M 17 OPAL.jpg | #NULL! | #ПУСТО! | https://tl-led.ru/storage/products/files/18/УТ000014232/illuminator_dimensions_TL-LINE 17 M.jpg | https://tl-led.ru/storage/products/files/18/УТ000014232/kss_PROM PRS.jpg | #NULL! | #NULL! | #NULL! | #NULL! | #NULL! | #NULL!
УТ000014233 | ТОРГОВЫЙ СВЕТИЛЬНИК TL-LINE 17 M PRS 940 | Серия | TL-LINE 17 M PRS 940 | LINE 17 PRS | Торговое освещение | 17 | 2 276 | 1 707 | 100,412 | 60 | Г (80°) глубокая | 4 000 | 92 | <1 | Osram DURIS E 2835 GW JTLPS1.CM 4000K | 100 000 | 0,5 | Нет | TRION lighting solutions | TRION STAR 25-350T Lite | 176 - 264 B AC | #NULL! | 44 | 50 - 60 Гц | 20 | СтепеньЗащитыСветильника | Нет | Нет | Да | #NULL! | #NULL! | 1 кВ (L-N), 2 кВ (L-PE, N-PE) | ГОСТ IEC 61000-3-2,3; ГОСТ СТБ ЕН 55015 ; ГОСТ IEC 61000-4-2, 3, 4, 5, 6, 8, 11 | Соответствует ТР ТС 004/2011 «О безопасности низковольтного оборудования» | Да | > 1,5 кВ АС | > 200 МОм | 1 | Да | 87 % | 0,95 при нагрузке более 50 % | 0,2 А | #NULL! | 5 мА | Есть | 116,6 | Металл с полимерным покрытием | Микропризма | Алюминий | Винт кольцо | #NULL! | #NULL! | #NULL! | от 0° до +40° | УХЛ4 | 0,136 | 60 | 34,802 | 60 790 | 373х60х47 | 373х60х62 | 0,7 | 2 | 0,005 | 1,6 | 500 | 66 | 137 | #NULL! | #NULL! | #NULL! | #NULL! | #NULL! | #NULL! | #NULL! | #NULL! | #NULL! | #NULL! | #NULL! | #NULL! | 4 | #NULL! | #NULL! | #NULL! | #NULL! | #NULL! | #NULL! | #NULL! | #NULL! | #NULL! | 17 | #NULL! | #NULL! | #NULL! | #NULL! | #NULL! | #NULL! | #NULL! | #NULL! | #NULL! | https://tl-led.ru/storage/products/files/18/УТ000014233/main_image_TL-LINE M 17 OPAL.jpg | #NULL! | #ПУСТО! | https://tl-led.ru/storage/products/files/18/УТ000014233/illuminator_dimensions_TL-LINE 17 M.jpg | https://tl-led.ru/storage/products/files/18/УТ000014233/kss_PROM PRS.jpg | #NULL! | #NULL! | #NULL! | #NULL! | #NULL! | #NULL!
УТ000014234 | ТОРГОВЫЙ СВЕТИЛЬНИК TL-LINE 17 M OPL 950 | Серия | TL-LINE 17 M OPL 950 | LINE 17 OPL | Торговое освещение | 17 | 2 276 | 1 411 | 83 | 60 | D (120°) косинусная | 5 000 | 92 | <1 | Osram DURIS E 2835 GW JTLPS1.CM 5000K | 100 000 | 0,5 | Нет | TRION lighting solutions | TRION STAR 25-350T Lite | 176 - 264 B AC | #NULL! | 44 | 50 - 60 Гц | 20 | СтепеньЗащитыСветильника | Нет | Нет | Да | #NULL! | #NULL! | 1 кВ (L-N), 2 кВ (L-PE, N-PE) | ГОСТ IEC 61000-3-2,3; ГОСТ СТБ ЕН 55015 ; ГОСТ IEC 61000-4-2, 3, 4, 5, 6, 8, 11 | Соответствует ТР ТС 004/2011 «О безопасности низковольтного оборудования» | Да | > 1,5 кВ АС | > 200 МОм | 1 | Да | 87 % | 0,95 при нагрузке более 50 % | 0,2 А | #NULL! | 5 мА | Есть | 116,6 | Металл с полимерным покрытием | OPL | Алюминий | Винт кольцо | #NULL! | #NULL! | #NULL! | от 0° до +40° | УХЛ4 | 0,164 | 60 | 34,802 | 60 790 | 373х60х47 | 373х60х62 | 0,7 | 2 | 0,005 | 1,6 | 500 | 66 | 137 | #NULL! | #NULL! | #NULL! | #NULL! | #NULL! | #NULL! | #NULL! | #NULL! | #NULL! | #NULL! | #NULL! | #NULL! | 4 | #NULL! | #NULL! | #NULL! | #NULL! | #NULL! | #NULL! | #NULL! | #NULL! | #NULL! | 17 | #NULL! | #NULL! | #NULL! | #NULL! | #NULL! | #NULL! | #NULL! | #NULL! | #NULL! | https://tl-led.ru/storage/products/files/18/УТ000014234/main_image_TL-LINE M 17 OPAL.jpg | #NULL! | #ПУСТО! | https://tl-led.ru/storage/products/files/18/УТ000014234/illuminator_dimensions_TL-LINE 17 M.jpg | https://tl-led.ru/storage/products/files/18/УТ000014234/kss_O.jpg | #NULL! | #NULL! | #NULL! | #NULL! | #NULL! | #NULL!
УТ000014235 | ТОРГОВЫЙ СВЕТИЛЬНИК TL-LINE 17 M OPL 940 | Серия | TL-LINE 17 M OPL 940 | LINE 17 OPL | Торговое освещение | 17 | 2 276 | 1 411 | 83 | 60 | D (120°) косинусная | 4 000 | 92 | <1 | Osram DURIS E 2835 GW JTLPS1.CM 4000K | 100 000 | 0,5 | Нет | TRION lighting solutions | TRION STAR 25-350T Lite | 176 - 264 B AC | #NULL! | 44 | 50 - 60 Гц | 20 | СтепеньЗащитыСветильника | Нет | Нет | Да | #NULL! | #NULL! | 1 кВ (L-N), 2 кВ (L-PE, N-PE) | ГОСТ IEC 61000-3-2,3; ГОСТ СТБ ЕН 55015 ; ГОСТ IEC 61000-4-2, 3, 4, 5, 6, 8, 11 | Соответствует ТР ТС 004/2011 «О безопасности низковольтного оборудования» | Да | > 1,5 кВ АС | > 200 МОм | 1 | Да | 87 % | 0,95 при нагрузке более 50 % | 0,2 А | #NULL! | 5 мА | Есть | 116,6 | Металл с полимерным покрытием | OPL | Алюминий | Винт кольцо | #NULL! | #NULL! | #NULL! | от 0° до +40° | УХЛ4 | 0,164 | 60 | 34,802 | 60 790 | 373х60х47 | 373х60х62 | 0,7 | 2 | 0,005 | 1,6 | 500 | 66 | 137 | #NULL! | #NULL! | #NULL! | #NULL! | #NULL! | #NULL! | #NULL! | #NULL! | #NULL! | #NULL! | #NULL! | #NULL! | 4 | #NULL! | #NULL! | #NULL! | #NULL! | #NULL! | #NULL! | #NULL! | #NULL! | #NULL! | 17 | #NULL! | #NULL! | #NULL! | #NULL! | #NULL! | #NULL! | #NULL! | #NULL! | #NULL! | https://tl-led.ru/storage/products/files/18/УТ000014235/main_image_TL-LINE M 17 OPAL.jpg | #NULL! | #ПУСТО! | https://tl-led.ru/storage/products/files/18/УТ000014235/illuminator_dimensions_TL-LINE 17 M.jpg | https://tl-led.ru/storage/products/files/18/УТ000014235/kss_O.jpg | #NULL! | #NULL! | #NULL! | #NULL! | #NULL! | #NULL!
УТ000014240 | ТОРГОВЫЙ СВЕТИЛЬНИК TL-LINE 40 M PRS 950 | Серия | TL-LINE 40 M PRS 950 | LINE 40 PRS | Торговое освещение | 38,5 | 5 581 | 4 186 | 108,727 | 180 | Г (80°) глубокая | 5 000 | 92 | ≤ 1% | Osram DURIS E 2835 GW JTLPS1.CM 5000K | 100 000 | 1,5 | Нет | Аргос-Электрон | ИПС 39-350Т IP20 ОФИС 0211 | 198 B - 242 B AC | 178 B - 278 B AC | 45 | 47 ~ 63 Гц | 20 | СтепеньЗащитыСветильника | Нет | отсутствует | Нет | #NULL! | #NULL! | 1 кВ (L-N), 2 кВ (L-PE, N-PE) | Соответствует ТР ТС 020/2011 "Электромагнитная совместимость технических средств" | Соответствует ТР ТС 004/2011 "О безопасности низковольтного оборудования" | Да | > 1,5 кВ АС | вход-выход > 200 МОм; вход-земля > 200 МОм; выход-земля > 200 МОм | 1 | Да | ≥87.0% | ≥0.96 | 0,2 А | #NULL! | #NULL! | Восстанавливается | 116,6 | Металл с полимерным покрытием | Микропризма | Алюминий | Винт кольцо | #NULL! | #NULL! | #NULL! | от 0° до +40° | УХЛ4 | 0,125 | 60 | 78,817 | 180 939 | 1103х60х47 | 1103х60х62 | 1,7 | 1 | 0,008 | 1,9 | 1 290 | 73 | 90 | #NULL! | #NULL! | #NULL! | #NULL! | #NULL! | #NULL! | #NULL! | #NULL! | #NULL! | #NULL! | #NULL! | #NULL! | 4 | #NULL! | #NULL! | #NULL! | #NULL! | #NULL! | #NULL! | #NULL! | #NULL! | #NULL! | 40 | #NULL! | #NULL! | #NULL! | #NULL! | #NULL! | #NULL! | #NULL! | #NULL! | #NULL! | https://tl-led.ru/storage/products/files/18/УТ000014240/main_image_TL-LINE M 37-45.jpg | #NULL! | #ПУСТО! | https://tl-led.ru/storage/products/files/18/УТ000014240/illuminator_dimensions_TL-LINE 40 M.jpg | https://tl-led.ru/storage/products/files/18/УТ000014240/kss_PROM PRS.jpg | #NULL! | #NULL! | #NULL! | #NULL! | #NULL! | #NULL!
УТ000014241 | ТОРГОВЫЙ СВЕТИЛЬНИК TL-LINE 40 M PRS 940 | Серия | TL-LINE 40 M PRS 940 | LINE 40 PRS | Торговое освещение | 38,5 | 5 581 | 4 186 | 108,727 | 180 | Г (80°) глубокая | 4 000 | 92 | ≤ 1% | Osram DURIS E 2835 GW JTLPS1.CM 4000K | 100 000 | 1,5 | Нет | Аргос-Электрон | ИПС 39-350Т IP20 ОФИС 0211 | 198 B - 242 B AC | 178 B - 278 B AC | 45 | 47 ~ 63 Гц | 20 | СтепеньЗащитыСветильника | Нет | отсутствует | Нет | #NULL! | #NULL! | 1 кВ (L-N), 2 кВ (L-PE, N-PE) | Соответствует ТР ТС 020/2011 "Электромагнитная совместимость технических средств" | Соответствует ТР ТС 004/2011 "О безопасности низковольтного оборудования" | Да | > 1,5 кВ АС | вход-выход > 200 МОм; вход-земля > 200 МОм; выход-земля > 200 МОм | 1 | Да | ≥87.0% | ≥0.96 | 0,2 А | #NULL! | #NULL! | Восстанавливается | 116,6 | Металл с полимерным покрытием | Микропризма | Алюминий | Винт кольцо | #NULL! | #NULL! | #NULL! | от 0° до +40° | УХЛ4 | 0,125 | 60 | 78,817 | 180 939 | 1103х60х47 | 1103х60х62 | 1,7 | 1 | 0,008 | 1,9 | 1 290 | 73 | 90 | #NULL! | #NULL! | #NULL! | #NULL! | #NULL! | #NULL! | #NULL! | #NULL! | #NULL! | #NULL! | #NULL! | #NULL! | 4 | #NULL! | #NULL! | #NULL! | #NULL! | #NULL! | #NULL! | #NULL! | #NULL! | #NULL! | 40 | #NULL! | #NULL! | #NULL! | #NULL! | #NULL! | #NULL! | #NULL! | #NULL! | #NULL! | https://tl-led.ru/storage/products/files/18/УТ000014241/main_image_TL-LINE M 37-45.jpg | #NULL! | #ПУСТО! | https://tl-led.ru/storage/products/files/18/УТ000014241/illuminator_dimensions_TL-LINE 40 M.jpg | https://tl-led.ru/storage/products/files/18/УТ000014241/kss_PROM PRS.jpg | #NULL! | #NULL! | #NULL! | #NULL! | #NULL! | #NULL!
УТ000014242 | ТОРГОВЫЙ СВЕТИЛЬНИК TL-LINE 40 M OPL 950 | Серия | TL-LINE 40 M OPL 950 | LINE 40 OPL | Торговое освещение | 38,5 | 5 581 | 3 419 | 88,805 | 180 | D (120°) косинусная | 5 000 | 92 | ≤ 1% | Osram DURIS E 2835 GW JTLPS1.CM 5000K | 100 000 | 1,5 | Нет | Аргос-Электрон | ИПС 39-350Т IP20 ОФИС 0211 | 198 B - 242 B AC | 178 B - 278 B AC | 45 | 47 ~ 63 Гц | 20 | СтепеньЗащитыСветильника | Нет | отсутствует | Нет | #NULL! | #NULL! | 1 кВ (L-N), 2 кВ (L-PE, N-PE) | Соответствует ТР ТС 020/2011 "Электромагнитная совместимость технических средств" | Соответствует ТР ТС 004/2011 "О безопасности низковольтного оборудования" | Да | > 1,5 кВ АС | вход-выход > 200 МОм; вход-земля > 200 МОм; выход-земля > 200 МОм | 1 | Да | ≥87.0% | ≥0.96 | 0,2 А | #NULL! | #NULL! | Восстанавливается | 116,6 | Металл с полимерным покрытием | OPL | Алюминий | Винт кольцо | #NULL! | #NULL! | #NULL! | от 0° до +40° | УХЛ4 | 0,153 | 60 | 78,817 | 243 368 | 1103х60х47 | 1103х60х62 | 1,7 | 1 | 0,008 | 1,9 | 1 290 | 73 | 90 | #NULL! | #NULL! | #NULL! | #NULL! | #NULL! | #NULL! | #NULL! | #NULL! | #NULL! | #NULL! | #NULL! | #NULL! | 4 | #NULL! | #NULL! | #NULL! | #NULL! | #NULL! | #NULL! | #NULL! | #NULL! | #NULL! | 40 | #NULL! | #NULL! | #NULL! | #NULL! | #NULL! | #NULL! | #NULL! | #NULL! | #NULL! | https://tl-led.ru/storage/products/files/18/УТ000014242/main_image_TL-LINE M 37-45.jpg | #NULL! | #ПУСТО! | https://tl-led.ru/storage/products/files/18/УТ000014242/illuminator_dimensions_TL-LINE 40 M.jpg | https://tl-led.ru/storage/products/files/18/УТ000014242/kss_O.jpg | #NULL! | #NULL! | #NULL! | #NULL! | #NULL! | #NULL!
УТ000014243 | ТОРГОВЫЙ СВЕТИЛЬНИК TL-LINE 40 M OPL 940 | Серия | TL-LINE 40 M OPL 940 | LINE 40 OPL | Торговое освещение | 38,5 | 5 581 | 3 419 | 88,805 | 180 | D (120°) косинусная | 4 000 | 92 | ≤ 1% | Osram DURIS E 2835 GW JTLPS1.CM 4000K | 100 000 | 1,5 | Нет | Аргос-Электрон | ИПС 39-350Т IP20 ОФИС 0211 | 198 B - 242 B AC | 178 B - 278 B AC | 45 | 47 ~ 63 Гц | 20 | СтепеньЗащитыСветильника | Нет | отсутствует | Нет | #NULL! | #NULL! | 1 кВ (L-N), 2 кВ (L-PE, N-PE) | Соответствует ТР ТС 020/2011 "Электромагнитная совместимость технических средств" | Соответствует ТР ТС 004/2011 "О безопасности низковольтного оборудования" | Да | > 1,5 кВ АС | вход-выход > 200 МОм; вход-земля > 200 МОм; выход-земля > 200 МОм | 1 | Да | ≥87.0% | ≥0.96 | 0,2 А | #NULL! | #NULL! | Восстанавливается | 116,6 | Металл с полимерным покрытием | OPL | Алюминий | Винт кольцо | #NULL! | #NULL! | #NULL! | от 0° до +40° | УХЛ4 | 0,153 | 60 | 78,817 | 243 368 | 1103х60х47 | 1103х60х62 | 1,7 | 1 | 0,008 | 1,9 | 1 290 | 73 | 90 | #NULL! | #NULL! | #NULL! | #NULL! | #NULL! | #NULL! | #NULL! | #NULL! | #NULL! | #NULL! | #NULL! | #NULL! | 4 | #NULL! | #NULL! | #NULL! | #NULL! | #NULL! | #NULL! | #NULL! | #NULL! | #NULL! | 40 | #NULL! | #NULL! | #NULL! | #NULL! | #NULL! | #NULL! | #NULL! | #NULL! | #NULL! | https://tl-led.ru/storage/products/files/18/УТ000014243/main_image_TL-LINE M 37-45.jpg | #NULL! | #ПУСТО! | https://tl-led.ru/storage/products/files/18/УТ000014243/illuminator_dimensions_TL-LINE 40 M.jpg | https://tl-led.ru/storage/products/files/18/УТ000014243/kss_O.jpg | #NULL! | #NULL! | #NULL! | #NULL! | #NULL! | #NULL!
УТ000014244 | ТОРГОВЫЙ СВЕТИЛЬНИК TL-LINE 55 M PRS 950 | Серия | TL-LINE 55 M PRS 950 | LINE 55 PRS | Торговое освещение | 54,8 | 8 672 | 6 504 | 118,686 | 240 | Г (80°) глубокая | 5 000 | 92 | ≤ 1% | Osram DURIS E 2835 GW JTLPS1.CM 5000K | 100 000 | 1,5 | Нет | Аргос-Электрон | ИПС 50-350Т IP20 ОФИС 0111 | 198 ... 253 B AC | 178 ... 278 B AC | 55 | 47 ~ 63 Гц | 20 | СтепеньЗащитыСветильника | Нет | отсутствует | Нет | #NULL! | #NULL! | 1 кВ (L-N), 2 кВ (L-PE, N-PE) | Соответствует ТР ТС 020/2011 "Электромагнитная совместимость технических средств" | Соответствует ТР ТС 004/2011 "О безопасности низковольтного оборудования" | Да | > 1,5 кВ АС | вход-выход > 200 МОм; вход-земля > 200 МОм; выход-земля > 200 МОм | 1 | Да | ≥88.0% | ≥0.97 | 0,24 А | #NULL! | #NULL! | Восстанавливается | 116,6 | Металл с полимерным покрытием | Микропризма | Алюминий | Винт кольцо | #NULL! | #NULL! | #NULL! | от 0° до +40° | УХЛ4 | 0,115 | 60 | 112,187 | 243 368 | 1483х60х47 | 1483х60х62 | 2,2 | 2 | 0,022 | 4,8 | 1 610 | 90 | 155 | #NULL! | #NULL! | #NULL! | #NULL! | #NULL! | #NULL! | #NULL! | #NULL! | #NULL! | #NULL! | #NULL! | #NULL! | 4 | #NULL! | #NULL! | #NULL! | #NULL! | #NULL! | #NULL! | #NULL! | #NULL! | #NULL! | 55 | #NULL! | #NULL! | #NULL! | #NULL! | #NULL! | #NULL! | #NULL! | #NULL! | #NULL! | https://tl-led.ru/storage/products/files/18/УТ000014244/main_image_TL-LINE M 55.jpg | #NULL! | #ПУСТО! | https://tl-led.ru/storage/products/files/18/УТ000014244/illuminator_dimensions_TL-LINE 55 M.jpg | https://tl-led.ru/storage/products/files/18/УТ000014244/kss_PROM PRS.jpg | #NULL! | #NULL! | #NULL! | #NULL! | #NULL! | #NULL!
УТ000014245 | ТОРГОВЫЙ СВЕТИЛЬНИК TL-LINE 55 M PRS 940 | Серия | TL-LINE 55 M PRS 940 | LINE 55 PRS | Торговое освещение | 54,8 | 8 672 | 6 504 | 118,686 | 240 | Г (80°) глубокая | 4 000 | 92 | ≤ 1% | Osram DURIS E 2835 GW JTLPS1.CM 4000K | 100 000 | 1,5 | Нет | Аргос-Электрон | ИПС 50-350Т IP20 ОФИС 0111 | 198 ... 253 B AC | 178 ... 278 B AC | 55 | 47 ~ 63 Гц | 20 | СтепеньЗащитыСветильника | Нет | отсутствует | Нет | #NULL! | #NULL! | 1 кВ (L-N), 2 кВ (L-PE, N-PE) | Соответствует ТР ТС 020/2011 "Электромагнитная совместимость технических средств" | Соответствует ТР ТС 004/2011 "О безопасности низковольтного оборудования" | Да | > 1,5 кВ АС | вход-выход > 200 МОм; вход-земля > 200 МОм; выход-земля > 200 МОм | 1 | Да | ≥88.0% | ≥0.97 | 0,24 А | #NULL! | #NULL! | Восстанавливается | 116,6 | Металл с полимерным покрытием | Микропризма | Алюминий | Винт кольцо | #NULL! | #NULL! | #NULL! | от 0° до +40° | УХЛ4 | 0,115 | 60 | 112,187 | 243 368 | 1483х60х47 | 1483х60х62 | 2,2 | 2 | 0,022 | 4,8 | 1 610 | 90 | 155 | #NULL! | #NULL! | #NULL! | #NULL! | #NULL! | #NULL! | #NULL! | #NULL! | #NULL! | #NULL! | #NULL! | #NULL! | 4 | #NULL! | #NULL! | #NULL! | #NULL! | #NULL! | #NULL! | #NULL! | #NULL! | #NULL! | 55 | #NULL! | #NULL! | #NULL! | #NULL! | #NULL! | #NULL! | #NULL! | #NULL! | #NULL! | https://tl-led.ru/storage/products/files/18/УТ000014245/main_image_TL-LINE M 55.jpg | #NULL! | #ПУСТО! | https://tl-led.ru/storage/products/files/18/УТ000014245/illuminator_dimensions_TL-LINE 55 M.jpg | https://tl-led.ru/storage/products/files/18/УТ000014245/kss_PROM PRS.jpg | #NULL! | #NULL! | #NULL! | #NULL! | #NULL! | #NULL!
УТ000014246 | ТОРГОВЫЙ СВЕТИЛЬНИК TL-LINE 55 M OPL 950 | Серия | TL-LINE 55 M OPL 950 | LINE 55 OPL | Торговое освещение | 54,8 | 8 672 | 5 288 | 96,496 | 240 | D (120°) косинусная | 5 000 | 92 | ≤ 1% | Osram DURIS E 2835 GW JTLPS1.CM 5000K | 100 000 | 1,5 | Нет | Аргос-Электрон | ИПС 50-350Т IP20 ОФИС 0111 | 198 ... 253 B AC | 178 ... 278 B AC | 55 | 47 ~ 63 Гц | 20 | СтепеньЗащитыСветильника | Нет | отсутствует | Нет | #NULL! | #NULL! | 1 кВ (L-N), 2 кВ (L-PE, N-PE) | Соответствует ТР ТС 020/2011 "Электромагнитная совместимость технических средств" | Соответствует ТР ТС 004/2011 "О безопасности низковольтного оборудования" | Да | > 1,5 кВ АС | вход-выход > 200 МОм; вход-земля > 200 МОм; выход-земля > 200 МОм | 1 | Да | ≥88.0% | ≥0.97 | 0,24 А | #NULL! | #NULL! | Восстанавливается | 116,6 | Металл с полимерным покрытием | OPL | Алюминий | Винт кольцо | #NULL! | #NULL! | #NULL! | от 0° до +40° | УХЛ4 | 0,141 | 60 | 112,187 | 243 368 | 1483х60х47 | 1483х60х62 | 2,2 | 2 | 0,022 | 4,8 | 1 610 | 90 | 155 | #NULL! | #NULL! | #NULL! | #NULL! | #NULL! | #NULL! | #NULL! | #NULL! | #NULL! | #NULL! | #NULL! | #NULL! | 4 | #NULL! | #NULL! | #NULL! | #NULL! | #NULL! | #NULL! | #NULL! | #NULL! | #NULL! | 55 | #NULL! | #NULL! | #NULL! | #NULL! | #NULL! | #NULL! | #NULL! | #NULL! | #NULL! | https://tl-led.ru/storage/products/files/18/УТ000014246/main_image_TL-LINE M 55.jpg | #NULL! | #ПУСТО! | https://tl-led.ru/storage/products/files/18/УТ000014246/illuminator_dimensions_TL-LINE 55 M.jpg | https://tl-led.ru/storage/products/files/18/УТ000014246/kss_O.jpg | #NULL! | #NULL! | #NULL! | #NULL! | #NULL! | #NULL!
УТ000014247 | ТОРГОВЫЙ СВЕТИЛЬНИК TL-LINE 55 M OPL 940 | Серия | TL-LINE 55 M OPL 940 | LINE 55 OPL | Торговое освещение | 54,8 | 8 672 | 5 288 | 96,496 | 240 | D (120°) косинусная | 4 000 | 92 | ≤ 1% | Osram DURIS E 2835 GW JTLPS1.CM 4000K | 100 000 | 1,5 | Нет | Аргос-Электрон | ИПС 50-350Т IP20 ОФИС 0111 | 198 ... 253 B AC | 178 ... 278 B AC | 55 | 47 ~ 63 Гц | 20 | СтепеньЗащитыСветильника | Нет | отсутствует | Нет | #NULL! | #NULL! | 1 кВ (L-N), 2 кВ (L-PE, N-PE) | Соответствует ТР ТС 020/2011 "Электромагнитная совместимость технических средств" | Соответствует ТР ТС 004/2011 "О безопасности низковольтного оборудования" | Да | > 1,5 кВ АС | вход-выход > 200 МОм; вход-земля > 200 МОм; выход-земля > 200 МОм | 1 | Да | ≥88.0% | ≥0.97 | 0,24 А | #NULL! | #NULL! | Восстанавливается | 116,6 | Металл с полимерным покрытием | OPL | Алюминий | Винт кольцо | #NULL! | #NULL! | #NULL! | от 0° до +40° | УХЛ4 | 0,141 | 60 | 112,187 | 243 368 | 1483х60х47 | 1483х60х62 | 2,2 | 2 | 0,022 | 4,8 | 1 610 | 90 | 155 | #NULL! | #NULL! | #NULL! | #NULL! | #NULL! | #NULL! | #NULL! | #NULL! | #NULL! | #NULL! | #NULL! | #NULL! | 4 | #NULL! | #NULL! | #NULL! | #NULL! | #NULL! | #NULL! | #NULL! | #NULL! | #NULL! | 55 | #NULL! | #NULL! | #NULL! | #NULL! | #NULL! | #NULL! | #NULL! | #NULL! | #NULL! | https://tl-led.ru/storage/products/files/18/УТ000014247/main_image_TL-LINE M 55.jpg | #NULL! | #ПУСТО! | https://tl-led.ru/storage/products/files/18/УТ000014247/illuminator_dimensions_TL-LINE 55 M.jpg | https://tl-led.ru/storage/products/files/18/УТ000014247/kss_O.jpg | #NULL! | #NULL! | #NULL! | #NULL! | #NULL! | #NULL!
УТ000014252 | Соединительный L-модуль TL-LINE M CRI90 | Архив | Соединительный L-модуль TL-LINE M CRI90 | Соединительный L-модуль TL-LINE M | Торговое освещение | 10,5 | 1 507 | 1 055 | 100,476 | 36 | Г (80°) глубокая | 4 000 | 70 | <1 | Osram DURIS E 2835 | 100 000 | 1,4 | Нет | ПРОМСВЯЗЬ | СТС 15-180-87-1-М-Б IP20 001.02 | 176В–264В АС/250В–370В DC | 150В–275В АС/250В–385В DC | 18 | 50 - 60 Гц | 20 | СтепеньЗащитыСветильника | Нет | Есть | Нет | #NULL! | #NULL! | 1 кВ (L-N), 2 кВ (L-PE, N-PE) | ГОСТ IEC 61347-2-13-2013, ГОСТ 30804.3.2-2013, ГОСТ 30804.3.3-2013, ГОСТ 51318.15-99, ТР ТС 020/2011 | Соответствует ТР ТС 004/2011 "О безопасности низковольтного оборудования" | Да | > 1,5 кВ АС | > 200 МОм; | 1 | Нет | >87% | > 0,97 | 0,08 А | <10 A | <0,5 мА | Есть | #NULL! | Металл | Микропризма | Алюминий | Винт кольцо | #NULL! | #NULL! | #NULL! | от -40° до +40° | УХЛ4 | 0,136 | 60 | 21,496 | 60 790 | 160х160х43 | 205х205х62 | 0,7 | 1 | 0,012 | 0,8 | 380 | 90 | 340 | #NULL! | #NULL! | #NULL! | #NULL! | #NULL! | #NULL! | #NULL! | #NULL! | #NULL! | #NULL! | #NULL! | #NULL! | 4 | #NULL! | #NULL! | #NULL! | #NULL! | #NULL! | #NULL! | #NULL! | #NULL! | #NULL! | 20 | #NULL! | #NULL! | #NULL! | #NULL! | #NULL! | #NULL! | #NULL! | #NULL! | #NULL! | #ПУСТО! | #ПУСТО! | #ПУСТО! | #ПУСТО! | #ПУСТО! | #NULL! | #NULL! | #NULL! | #NULL! | #NULL! | #NULL!
УТ000014253 | Соединительный T-модуль TL-LINE M CRI90 | Архив | Соединительный T-модуль TL-LINE M CRI90 | Соединительный T-модуль TL-LINE M | Торговое освещение | 10,5 | 1 507 | 1 055 | 100,476 | 54 | Г (80°) глубокая | 4 000 | 70 | <1 | Osram DURIS E 2835 | 100 000 | 1,4 | Нет | ПРОМСВЯЗЬ | СТС 15-180-87-1-М-Б IP20 001.02 | 176В–264В АС/250В–370В DC | 150В–275В АС/250В–385В DC | 18 | 50 - 60 Гц | 20 | СтепеньЗащитыСветильника | Нет | Есть | Нет | #NULL! | #NULL! | 1 кВ (L-N), 2 кВ (L-PE, N-PE) | ГОСТ IEC 61347-2-13-2013, ГОСТ 30804.3.2-2013, ГОСТ 30804.3.3-2013, ГОСТ 51318.15-99, ТР ТС 020/2011 | Соответствует ТР ТС 004/2011 "О безопасности низковольтного оборудования" | Да | > 1,5 кВ АС | > 200 МОм; | 1 | Нет | >87% | > 0,97 | 0,08 А | <10 A | <0,5 мА | Есть | #NULL! | Металл | Микропризма | Алюминий | Винт кольцо | #NULL! | #NULL! | #NULL! | от -40° до +40° | УХЛ4 | 0,136 | 60 | 21,496 | 60 790 | 260х160х43 | 350х205х62 | 0,8 | 1 | 0,012 | 0,9 | 380 | 90 | 340 | #NULL! | #NULL! | #NULL! | #NULL! | #NULL! | #NULL! | #NULL! | #NULL! | #NULL! | #NULL! | #NULL! | #NULL! | 4 | #NULL! | #NULL! | #NULL! | #NULL! | #NULL! | #NULL! | #NULL! | #NULL! | #NULL! | 10 | #NULL! | #NULL! | #NULL! | #NULL! | #NULL! | #NULL! | #NULL! | #NULL! | #NULL! | #ПУСТО! | #ПУСТО! | #ПУСТО! | #ПУСТО! | #ПУСТО! | #NULL! | #NULL! | #NULL! | #NULL! | #NULL! | #NULL!
УТ000014254 | Соединительный Х-модуль TL-LINE M CRI90 | Архив | Соединительный X-модуль TL-LINE M CRI90 | Соединительный X-модуль TL-LINE M | Торговое освещение | 17 | 2 439 | 1 707 | 100,412 | 72 | Г (80°) глубокая | 4 000 | 70 | ≤ 5% | Osram DURIS E 2835 | 100 000 | 1,5 | Нет | Аргос-Электрон | ИПС 27-300Т IP20 ОФИС 1610 | 198 B - 253 B AC | 178 B - 278 B AC | 31 | 47 ~ 63 Гц | 20 | СтепеньЗащитыСветильника | Нет | отсутствует | Нет | #NULL! | #NULL! | 1 кВ (L-N), 2 кВ (L-PE, N-PE) | Соответствует ТР ТС 020/2011 "Электромагнитная совместимость технических средств" | Соответствует ТР ТС 004/2011 "О безопасности низковольтного оборудования" | Да | > 1,5 кВ АС | вход-выход > 200 МОм; вход-земля > 200 МОм; выход-земля > 200 МОм | 1 | Да | ≥87.0% | ≥0.95 | 0,13 А | #NULL! | #NULL! | Восстанавливается | #NULL! | Металл | Микропризма | Алюминий | Винт кольцо | #NULL! | #NULL! | #NULL! | от -40° до +40° | УХЛ4 | 0,136 | 60 | 34,802 | 60 790 | 260х260х43 | 350х350х62 | 0,9 | 1 | 0,012 | 1 | 380 | 90 | 340 | #NULL! | #NULL! | #NULL! | #NULL! | #NULL! | #NULL! | #NULL! | #NULL! | #NULL! | #NULL! | #NULL! | #NULL! | 4 | #NULL! | #NULL! | #NULL! | #NULL! | #NULL! | #NULL! | #NULL! | #NULL! | #NULL! | 17 | #NULL! | #NULL! | #NULL! | #NULL! | #NULL! | #NULL! | #NULL! | #NULL! | #NULL! | #ПУСТО! | #ПУСТО! | #ПУСТО! | #ПУСТО! | #ПУСТО! | #NULL! | #NULL! | #NULL! | #NULL! | #NULL! | #NULL!
УТ000013693 | ОФИСНЫЙ СВЕТИЛЬНИК TL-Office 15 L600 PRS 940 IP54 | Серия | TL-Office 15 L600 PRS 940 IP54 | Office 15 L600 P IP54 | Офисное освещение | 15,6 | 2 262 | 1 713 | 109,808 | 42 | Г (80°) глубокая | 4 000 | 92 | <1 | Osram DURIS E 2835 GW JTLPS1.CM 4000K | 100 000 | 0,5 | Нет | TRION lighting solutions | TRION STAR 25-350T Lite | 176 - 264 B AC | #NULL! | 44 | 50 - 60 Гц | 54 | СтепеньЗащитыСветильника | Нет | Нет | Да | #NULL! | #NULL! | 1 кВ (L-N), 2 кВ (L-PE, N-PE) | ГОСТ IEC 61000-3-2,3; ГОСТ СТБ ЕН 55015 ; ГОСТ IEC 61000-4-2, 3, 4, 5, 6, 8, 11 | Соответствует ТР ТС 004/2011 «О безопасности низковольтного оборудования» | Да | > 1,5 кВ АС | > 200 МОм | 1 | Да | 87 % | 0,95 при нагрузке более 50 % | 0,2 А | #NULL! | 5 мА | Есть | 116,6 | Металл с полимерным покрытием | Микропризма | Алюминий | Встраиваемый | #NULL! | #NULL! | #NULL! | от -10° до +40° | УХЛ4 | 0,124 | 60 | 31,936 | 397 034 | 595х195х50 | #NULL! | 1,92 | 2 | 0,024 | 4 | 1 230 | 90 | 215 | #NULL! | #NULL! | #NULL! | #NULL! | #NULL! | #NULL! | #NULL! | #NULL! | #NULL! | #NULL! | #NULL! | #NULL! | 4 | #NULL! | #NULL! | #NULL! | #NULL! | #NULL! | #NULL! | #NULL! | #NULL! | #NULL! | 15 | #NULL! | #NULL! | #NULL! | #NULL! | #NULL! | #NULL! | #NULL! | #NULL! | #NULL! | https://tl-led.ru/storage/products/files/10/УТ000013693/main_image_SB_LPO-600 PRIZMA.jpg | https://tl-led.ru/storage/products/files/10/УТ000013693/package_dimensions_L600 упаковка.jpeg | #ПУСТО! | https://tl-led.ru/storage/products/files/10/УТ000013693/illuminator_dimensions_ГЧ Office 595х195х50 IP54.png | https://tl-led.ru/storage/products/files/10/УТ000013693/kss_PROM PRS.jpg | #NULL! | #NULL! | #NULL! | #NULL! | #NULL! | #NULL!
УТ000013716 | ОФИСНЫЙ СВЕТИЛЬНИК TL-Office 15 L600 OPL 940 IP54 | Серия | TL-Office 15 L600 OPL 940 IP54 | Office 15 L600 O IP54 | Офисное освещение | 15,6 | 2 262 | 1 491 | 95,577 | 42 | D (120°) косинусная | 4 000 | 92 | <1 | Osram DURIS E 2835 GW JTLPS1.CM 4000K | 100 000 | 0,5 | Нет | TRION lighting solutions | TRION STAR 25-350T Lite | 176 - 264 B AC | #NULL! | 44 | 50 - 60 Гц | 54 | СтепеньЗащитыСветильника | Нет | Нет | Да | #NULL! | #NULL! | 1 кВ (L-N), 2 кВ (L-PE, N-PE) | ГОСТ IEC 61000-3-2,3; ГОСТ СТБ ЕН 55015 ; ГОСТ IEC 61000-4-2, 3, 4, 5, 6, 8, 11 | Соответствует ТР ТС 004/2011 «О безопасности низковольтного оборудования» | Да | > 1,5 кВ АС | > 200 МОм | 1 | Да | 87 % | 0,95 при нагрузке более 50 % | 0,2 А | #NULL! | 5 мА | Есть | 116,6 | Металл с полимерным покрытием | OPL | Алюминий | Встраиваемый | #NULL! | #NULL! | #NULL! | от -10° до +40° | УХЛ4 | 0,143 | 60 | 31,936 | 397 034 | 595х195х50 | #NULL! | 1,92 | 2 | 0,024 | 4 | 1 230 | 90 | 215 | #NULL! | #NULL! | #NULL! | #NULL! | #NULL! | #NULL! | #NULL! | #NULL! | #NULL! | #NULL! | #NULL! | #NULL! | 4 | #NULL! | #NULL! | #NULL! | #NULL! | #NULL! | #NULL! | #NULL! | #NULL! | #NULL! | 15 | #NULL! | #NULL! | #NULL! | #NULL! | #NULL! | #NULL! | #NULL! | #NULL! | #NULL! | https://tl-led.ru/storage/products/files/10/УТ000013716/main_image_SB_LPO-600 Opal.jpg | https://tl-led.ru/storage/products/files/10/УТ000013716/package_dimensions_L600 упаковка.jpeg | #ПУСТО! | https://tl-led.ru/storage/products/files/10/УТ000013716/illuminator_dimensions_ГЧ Office 595х195х50 IP54.png | https://tl-led.ru/storage/products/files/10/УТ000013716/kss_O.jpg | #NULL! | #NULL! | #NULL! | #NULL! | #NULL! | #NULL!
УТ000013684 | ОФИСНЫЙ СВЕТИЛЬНИК TL-Office 15 L600 PRS 950 IP54 | Серия | TL-Office 15 L600 PRS 950 IP54 | Office 15 L600 P IP54 | Офисное освещение | 15,6 | 2 262 | 1 713 | 109,808 | 42 | Г (80°) глубокая | 5 000 | 92 | <1 | Osram DURIS E 2835 GW JTLPS1.CM 5000K | 100 000 | 0,5 | Нет | TRION lighting solutions | TRION STAR 25-350T Lite | 176 - 264 B AC | #NULL! | 44 | 50 - 60 Гц | 54 | СтепеньЗащитыСветильника | Нет | Нет | Да | #NULL! | #NULL! | 1 кВ (L-N), 2 кВ (L-PE, N-PE) | ГОСТ IEC 61000-3-2,3; ГОСТ СТБ ЕН 55015 ; ГОСТ IEC 61000-4-2, 3, 4, 5, 6, 8, 11 | Соответствует ТР ТС 004/2011 «О безопасности низковольтного оборудования» | Да | > 1,5 кВ АС | > 200 МОм | 1 | Да | 87 % | 0,95 при нагрузке более 50 % | 0,2 А | #NULL! | 5 мА | Есть | 116,6 | Металл с полимерным покрытием | Микропризма | Алюминий | Встраиваемый | #NULL! | #NULL! | #NULL! | от -10° до +40° | УХЛ4 | 0,124 | 60 | 31,936 | 397 034 | 595х195х50 | #NULL! | 1,92 | 2 | 0,024 | 4 | 1 230 | 90 | 215 | #NULL! | #NULL! | #NULL! | #NULL! | #NULL! | #NULL! | #NULL! | #NULL! | #NULL! | #NULL! | #NULL! | #NULL! | 4 | #NULL! | #NULL! | #NULL! | #NULL! | #NULL! | #NULL! | #NULL! | #NULL! | #NULL! | 15 | #NULL! | #NULL! | #NULL! | #NULL! | #NULL! | #NULL! | #NULL! | #NULL! | #NULL! | https://tl-led.ru/storage/products/files/10/УТ000013684/main_image_SB_LPO-600 PRIZMA.jpg | https://tl-led.ru/storage/products/files/10/УТ000013684/package_dimensions_L600 упаковка.jpeg | #ПУСТО! | https://tl-led.ru/storage/products/files/10/УТ000013684/illuminator_dimensions_ГЧ Office 595х195х50 IP54.png | https://tl-led.ru/storage/products/files/10/УТ000013684/kss_PROM PRS.jpg | #NULL! | #NULL! | #NULL! | #NULL! | #NULL! | #NULL!
УТ000013694 | ОФИСНЫЙ СВЕТИЛЬНИК TL-Office 15 L600 OPL 950 IP54 | Серия | TL-Office 15 L600 OPL 950 IP54 | Office 15 L600 O IP54 | Офисное освещение | 15,6 | 2 262 | 1 491 | 95,577 | 42 | D (120°) косинусная | 5 000 | 92 | <1 | Osram DURIS E 2835 GW JTLPS1.CM 5000K | 100 000 | 0,5 | Нет | TRION lighting solutions | TRION STAR 25-350T Lite | 176 - 264 B AC | #NULL! | 44 | 50 - 60 Гц | 54 | СтепеньЗащитыСветильника | Нет | Нет | Да | #NULL! | #NULL! | 1 кВ (L-N), 2 кВ (L-PE, N-PE) | ГОСТ IEC 61000-3-2,3; ГОСТ СТБ ЕН 55015 ; ГОСТ IEC 61000-4-2, 3, 4, 5, 6, 8, 11 | Соответствует ТР ТС 004/2011 «О безопасности низковольтного оборудования» | Да | > 1,5 кВ АС | > 200 МОм | 1 | Да | 87 % | 0,95 при нагрузке более 50 % | 0,2 А | #NULL! | 5 мА | Есть | 116,6 | Металл с полимерным покрытием | OPL | Алюминий | Встраиваемый | #NULL! | #NULL! | #NULL! | от -10° до +40° | УХЛ4 | 0,143 | 60 | 31,936 | 397 034 | 595х195х50 | #NULL! | 1,92 | 2 | 0,024 | 4 | 1 230 | 90 | 215 | #NULL! | #NULL! | #NULL! | #NULL! | #NULL! | #NULL! | #NULL! | #NULL! | #NULL! | #NULL! | #NULL! | #NULL! | 4 | #NULL! | #NULL! | #NULL! | #NULL! | #NULL! | #NULL! | #NULL! | #NULL! | #NULL! | 15 | #NULL! | #NULL! | #NULL! | #NULL! | #NULL! | #NULL! | #NULL! | #NULL! | #NULL! | https://tl-led.ru/storage/products/files/10/УТ000013694/main_image_SB_LPO-600 Opal.jpg | https://tl-led.ru/storage/products/files/10/УТ000013694/package_dimensions_L600 упаковка.jpeg | #ПУСТО! | https://tl-led.ru/storage/products/files/10/УТ000013694/illuminator_dimensions_ГЧ Office 595х195х50 IP54.png | https://tl-led.ru/storage/products/files/10/УТ000013694/kss_O.jpg | #NULL! | #NULL! | #NULL! | #NULL! | #NULL! | #NULL!
УТ000013778 | ОФИСНЫЙ СВЕТИЛЬНИК TL-Office 30 L1200 PRS 940 IP54 | Серия | TL-Office 30 L1200 PRS 940 IP54 | Office 30 L1200 P IP54 | Офисное освещение | 30,5 | 4 197 | 3 349 | 109,803 | 84 | Г (80°) глубокая | 4 000 | 92 | ≤ 1% | Osram DURIS E 2835 GW JTLPS1.CM 4000K | 100 000 | 1,5 | Нет | Аргос-Электрон | ИПС 35-350Т IP20 ОФИС 0211 | 198…242 B AC | 178 ~ 278 B AC | 44 | 47 ~ 63 Гц | 54 | СтепеньЗащитыСветильника | Нет | отсутствует | Нет | #NULL! | #NULL! | 1 кВ (L-N), 2 кВ (L-PE, N-PE) | Соответствует ТР ТС 020/2011 "Электромагнитная совместимость технических средств" | Соответствует ТР ТС 004/2011 "О безопасности низковольтного оборудования" | Да | вход-выход > 1,5; вход-земля > 1,5; выход-земля > 1,5 | вход-выход > 200 МОм; вход-земля > 200 МОм; выход-земля > 200 МОм | 1 | Да | ≥89.0% | ≥0.96 | 0,19 А | #NULL! | #NULL! | Восстанавливается | 116,6 | Металл с полимерным покрытием | Микропризма | Алюминий | Встраиваемый | #NULL! | #NULL! | #NULL! | от -10° до +40° | УХЛ4 | 0,124 | 60 | 62,44 | 397 034 | 1195х195х50 | #NULL! | 3,2 | 1 | 0,024 | 3,4 | 1 230 | 90 | 215 | #NULL! | #NULL! | #NULL! | #NULL! | #NULL! | #NULL! | #NULL! | #NULL! | #NULL! | #NULL! | #NULL! | #NULL! | 4 | #NULL! | #NULL! | #NULL! | #NULL! | #NULL! | #NULL! | #NULL! | #NULL! | #NULL! | 30 | #NULL! | #NULL! | #NULL! | #NULL! | #NULL! | #NULL! | #NULL! | #NULL! | #NULL! | https://tl-led.ru/storage/products/files/10/УТ000013778/main_image_SB_LPO-1200 PRIZMA.jpg | https://tl-led.ru/storage/products/files/10/УТ000013778/package_dimensions_L1200 упаковка.jpeg | #ПУСТО! | https://tl-led.ru/storage/products/files/10/УТ000013778/illuminator_dimensions_ГЧ Office 595х1195х50 IP54.png | https://tl-led.ru/storage/products/files/10/УТ000013778/kss_PROM PRS.jpg | #NULL! | #NULL! | #NULL! | #NULL! | #NULL! | #NULL!
УТ000013782 | ОФИСНЫЙ СВЕТИЛЬНИК TL-Office 30 L1200 OPL 940 IP54 | Серия | TL-Office 30 L1200 OPL 940 IP54 | Office 30 L1200 O IP54 | Офисное освещение | 30,5 | 4 197 | 2 916 | 95,607 | 84 | D (120°) косинусная | 4 000 | 92 | ≤ 1% | Osram DURIS E 2835 GW JTLPS1.CM 4000K | 100 000 | 1,5 | Нет | Аргос-Электрон | ИПС 35-350Т IP20 ОФИС 0211 | 198…242 B AC | 178 ~ 278 B AC | 44 | 47 ~ 63 Гц | 54 | СтепеньЗащитыСветильника | Нет | отсутствует | Нет | #NULL! | #NULL! | 1 кВ (L-N), 2 кВ (L-PE, N-PE) | Соответствует ТР ТС 020/2011 "Электромагнитная совместимость технических средств" | Соответствует ТР ТС 004/2011 "О безопасности низковольтного оборудования" | Да | вход-выход > 1,5; вход-земля > 1,5; выход-земля > 1,5 | вход-выход > 200 МОм; вход-земля > 200 МОм; выход-земля > 200 МОм | 1 | Да | ≥89.0% | ≥0.96 | 0,19 А | #NULL! | #NULL! | Восстанавливается | 116,6 | Металл с полимерным покрытием | OPL | Алюминий | Встраиваемый | #NULL! | #NULL! | #NULL! | от -10° до +40° | УХЛ4 | 0,142 | 60 | 62,44 | 397 034 | 1195х195х50 | #NULL! | 3,2 | 1 | 0,024 | 3,4 | 1 230 | 90 | 215 | #NULL! | #NULL! | #NULL! | #NULL! | #NULL! | #NULL! | #NULL! | #NULL! | #NULL! | #NULL! | #NULL! | #NULL! | 4 | #NULL! | #NULL! | #NULL! | #NULL! | #NULL! | #NULL! | #NULL! | #NULL! | #NULL! | 30 | #NULL! | #NULL! | #NULL! | #NULL! | #NULL! | #NULL! | #NULL! | #NULL! | #NULL! | https://tl-led.ru/storage/products/files/10/УТ000013782/main_image_SB_LPO-1200 Opal.jpg | https://tl-led.ru/storage/products/files/10/УТ000013782/package_dimensions_L1200 упаковка.jpeg | #ПУСТО! | https://tl-led.ru/storage/products/files/10/УТ000013782/illuminator_dimensions_ГЧ Office 595х1195х50 IP54.png | https://tl-led.ru/storage/products/files/10/УТ000013782/kss_O.jpg | #NULL! | #NULL! | #NULL! | #NULL! | #NULL! | #NULL!
УТ000013723 | ОФИСНЫЙ СВЕТИЛЬНИК TL-Office 30 L1200 PRS 950 IP54 | Серия | TL-Office 30 L1200 PRS 950 IP54 | Office 30 L1200 P IP54 | Офисное освещение | 30,5 | 4 197 | 3 349 | 109,803 | 84 | Г (80°) глубокая | 5 000 | 92 | ≤ 1% | Osram DURIS E 2835 GW JTLPS1.CM 5000K | 100 000 | 1,5 | Нет | Аргос-Электрон | ИПС 35-350Т IP20 ОФИС 0211 | 198…242 B AC | 178 ~ 278 B AC | 44 | 47 ~ 63 Гц | 54 | СтепеньЗащитыСветильника | Нет | отсутствует | Нет | #NULL! | #NULL! | 1 кВ (L-N), 2 кВ (L-PE, N-PE) | Соответствует ТР ТС 020/2011 "Электромагнитная совместимость технических средств" | Соответствует ТР ТС 004/2011 "О безопасности низковольтного оборудования" | Да | вход-выход > 1,5; вход-земля > 1,5; выход-земля > 1,5 | вход-выход > 200 МОм; вход-земля > 200 МОм; выход-земля > 200 МОм | 1 | Да | ≥89.0% | ≥0.96 | 0,19 А | #NULL! | #NULL! | Восстанавливается | 116,6 | Металл с полимерным покрытием | Микропризма | Алюминий | Встраиваемый | #NULL! | #NULL! | #NULL! | от -10° до +40° | УХЛ4 | 0,124 | 60 | 62,44 | 397 034 | 1195х195х50 | #NULL! | 3,2 | 1 | 0,024 | 3,4 | 1 230 | 90 | 215 | #NULL! | #NULL! | #NULL! | #NULL! | #NULL! | #NULL! | #NULL! | #NULL! | #NULL! | #NULL! | #NULL! | #NULL! | 4 | #NULL! | #NULL! | #NULL! | #NULL! | #NULL! | #NULL! | #NULL! | #NULL! | #NULL! | 30 | #NULL! | #NULL! | #NULL! | #NULL! | #NULL! | #NULL! | #NULL! | #NULL! | #NULL! | https://tl-led.ru/storage/products/files/10/УТ000013723/main_image_SB_LPO-1200 PRIZMA.jpg | https://tl-led.ru/storage/products/files/10/УТ000013723/package_dimensions_L1200 упаковка.jpeg | #ПУСТО! | https://tl-led.ru/storage/products/files/10/УТ000013723/illuminator_dimensions_ГЧ Office 595х1195х50 IP54.png | https://tl-led.ru/storage/products/files/10/УТ000013723/kss_PROM PRS.jpg | #NULL! | #NULL! | #NULL! | #NULL! | #NULL! | #NULL!
УТ000013779 | ОФИСНЫЙ СВЕТИЛЬНИК TL-Office 30 L1200 OPL 950 IP54 | Серия | TL-Office 30 L1200 OPL 950 IP54 | Office 30 L1200 O IP54 | Офисное освещение | 30,5 | 4 197 | 2 916 | 95,607 | 84 | D (120°) косинусная | 5 000 | 92 | ≤ 1% | Osram DURIS E 2835 GW JTLPS1.CM 5000K | 100 000 | 1,5 | Нет | Аргос-Электрон | ИПС 35-350Т IP20 ОФИС 0211 | 198…242 B AC | 178 ~ 278 B AC | 44 | 47 ~ 63 Гц | 54 | СтепеньЗащитыСветильника | Нет | отсутствует | Нет | #NULL! | #NULL! | 1 кВ (L-N), 2 кВ (L-PE, N-PE) | Соответствует ТР ТС 020/2011 "Электромагнитная совместимость технических средств" | Соответствует ТР ТС 004/2011 "О безопасности низковольтного оборудования" | Да | вход-выход > 1,5; вход-земля > 1,5; выход-земля > 1,5 | вход-выход > 200 МОм; вход-земля > 200 МОм; выход-земля > 200 МОм | 1 | Да | ≥89.0% | ≥0.96 | 0,19 А | #NULL! | #NULL! | Восстанавливается | 116,6 | Металл с полимерным покрытием | OPL | Алюминий | Встраиваемый | #NULL! | #NULL! | #NULL! | от -10° до +40° | УХЛ4 | 0,142 | 60 | 62,44 | 397 034 | 1195х195х50 | #NULL! | 3,2 | 1 | 0,024 | 3,4 | 1 230 | 90 | 215 | #NULL! | #NULL! | #NULL! | #NULL! | #NULL! | #NULL! | #NULL! | #NULL! | #NULL! | #NULL! | #NULL! | #NULL! | 4 | #NULL! | #NULL! | #NULL! | #NULL! | #NULL! | #NULL! | #NULL! | #NULL! | #NULL! | 30 | #NULL! | #NULL! | #NULL! | #NULL! | #NULL! | #NULL! | #NULL! | #NULL! | #NULL! | https://tl-led.ru/storage/products/files/10/УТ000013779/main_image_SB_LPO-1200 Opal.jpg | https://tl-led.ru/storage/products/files/10/УТ000013779/package_dimensions_L1200 упаковка.jpeg | #ПУСТО! | https://tl-led.ru/storage/products/files/10/УТ000013779/illuminator_dimensions_ГЧ Office 595х1195х50 IP54.png | https://tl-led.ru/storage/products/files/10/УТ000013779/kss_O.jpg | #NULL! | #NULL! | #NULL! | #NULL! | #NULL! | #NULL!
УТ000013786 | ОФИСНЫЙ СВЕТИЛЬНИК TL-Office 38 L1200 PRS 940 IP54 | Серия | TL-Office 38 L1200 PRS 940 IP54 | Office 38 L1200 P IP54 | Офисное освещение | 38,1 | 5 609 | 4 183 | 109,79 | 105 | Г (80°) глубокая | 4 000 | 92 | ≤ 1% | Osram DURIS E 2835 GW JTLPS1.CM 4000K | 100 000 | 1,5 | Нет | Аргос-Электрон | ИПС 39-350Т IP20 ОФИС 0211 | 198 B - 242 B AC | 178 B - 278 B AC | 45 | 47 ~ 63 Гц | 54 | СтепеньЗащитыСветильника | Нет | отсутствует | Нет | #NULL! | #NULL! | 1 кВ (L-N), 2 кВ (L-PE, N-PE) | Соответствует ТР ТС 020/2011 "Электромагнитная совместимость технических средств" | Соответствует ТР ТС 004/2011 "О безопасности низковольтного оборудования" | Да | > 1,5 кВ АС | вход-выход > 200 МОм; вход-земля > 200 МОм; выход-земля > 200 МОм | 1 | Да | ≥87.0% | ≥0.96 | 0,2 А | #NULL! | #NULL! | Восстанавливается | 116,6 | Металл с полимерным покрытием | Микропризма | Алюминий | Встраиваемый | #NULL! | #NULL! | #NULL! | от -10° до +40° | УХЛ4 | 0,124 | 60 | 77,998 | 397 034 | 1195х195х50 | #NULL! | 3,2 | 1 | 0,024 | 3,4 | 1 230 | 90 | 215 | #NULL! | #NULL! | #NULL! | #NULL! | #NULL! | #NULL! | #NULL! | #NULL! | #NULL! | #NULL! | #NULL! | #NULL! | 4 | #NULL! | #NULL! | #NULL! | #NULL! | #NULL! | #NULL! | #NULL! | #NULL! | #NULL! | 38 | #NULL! | #NULL! | #NULL! | #NULL! | #NULL! | #NULL! | #NULL! | #NULL! | #NULL! | https://tl-led.ru/storage/products/files/10/УТ000013786/main_image_SB_LPO-1200 PRIZMA.jpg | https://tl-led.ru/storage/products/files/10/УТ000013786/package_dimensions_L1200 упаковка.jpeg | #ПУСТО! | https://tl-led.ru/storage/products/files/10/УТ000013786/illuminator_dimensions_ГЧ Office 595х1195х50 IP54.png | https://tl-led.ru/storage/products/files/10/УТ000013786/kss_PROM PRS.jpg | #NULL! | #NULL! | #NULL! | #NULL! | #NULL! | #NULL!
УТ000013914 | ОФИСНЫЙ СВЕТИЛЬНИК TL-Office 38 L1200 OPL 940 IP54 | Серия | TL-Office 38 L1200 OPL 940 IP54 | Office 38 L1200 O IP54 | Офисное освещение | 38,1 | 5 609 | 3 642 | 95,591 | 105 | D (120°) косинусная | 4 000 | 92 | ≤ 1% | Osram DURIS E 2835 GW JTLPS1.CM 4000K | 100 000 | 1,5 | Нет | Аргос-Электрон | ИПС 39-350Т IP20 ОФИС 0211 | 198 B - 242 B AC | 178 B - 278 B AC | 45 | 47 ~ 63 Гц | 54 | СтепеньЗащитыСветильника | Нет | отсутствует | Нет | #NULL! | #NULL! | 1 кВ (L-N), 2 кВ (L-PE, N-PE) | Соответствует ТР ТС 020/2011 "Электромагнитная совместимость технических средств" | Соответствует ТР ТС 004/2011 "О безопасности низковольтного оборудования" | Да | > 1,5 кВ АС | вход-выход > 200 МОм; вход-земля > 200 МОм; выход-земля > 200 МОм | 1 | Да | ≥87.0% | ≥0.96 | 0,2 А | #NULL! | #NULL! | Восстанавливается | 116,6 | Металл с полимерным покрытием | OPL | Алюминий | Встраиваемый | #NULL! | #NULL! | #NULL! | от -10° до +40° | УХЛ4 | 0,143 | 60 | 77,998 | 397 034 | 1195х195х50 | #NULL! | 3,2 | 1 | 0,024 | 3,4 | 1 230 | 90 | 215 | #NULL! | #NULL! | #NULL! | #NULL! | #NULL! | #NULL! | #NULL! | #NULL! | #NULL! | #NULL! | #NULL! | #NULL! | 4 | #NULL! | #NULL! | #NULL! | #NULL! | #NULL! | #NULL! | #NULL! | #NULL! | #NULL! | 38 | #NULL! | #NULL! | #NULL! | #NULL! | #NULL! | #NULL! | #NULL! | #NULL! | #NULL! | https://tl-led.ru/storage/products/files/10/УТ000013914/main_image_SB_LPO-1200 Opal.jpg | https://tl-led.ru/storage/products/files/10/УТ000013914/package_dimensions_L1200 упаковка.jpeg | #ПУСТО! | https://tl-led.ru/storage/products/files/10/УТ000013914/illuminator_dimensions_ГЧ Office 595х1195х50 IP54.png | https://tl-led.ru/storage/products/files/10/УТ000013914/kss_O.jpg | #NULL! | #NULL! | #NULL! | #NULL! | #NULL! | #NULL!
УТ000013783 | ОФИСНЫЙ СВЕТИЛЬНИК TL-Office 38 L1200 PRS 950 IP54 | Серия | TL-Office 38 L1200 PRS 950 IP54 | Office 38 L1200 P IP54 | Офисное освещение | 38,1 | 5 609 | 4 183 | 109,79 | 105 | Г (80°) глубокая | 5 000 | 92 | ≤ 1% | Osram DURIS E 2835 GW JTLPS1.CM 5000K | 100 000 | 1,5 | Нет | Аргос-Электрон | ИПС 39-350Т IP20 ОФИС 0211 | 198 B - 242 B AC | 178 B - 278 B AC | 45 | 47 ~ 63 Гц | 54 | СтепеньЗащитыСветильника | Нет | отсутствует | Нет | #NULL! | #NULL! | 1 кВ (L-N), 2 кВ (L-PE, N-PE) | Соответствует ТР ТС 020/2011 "Электромагнитная совместимость технических средств" | Соответствует ТР ТС 004/2011 "О безопасности низковольтного оборудования" | Да | > 1,5 кВ АС | вход-выход > 200 МОм; вход-земля > 200 МОм; выход-земля > 200 МОм | 1 | Да | ≥87.0% | ≥0.96 | 0,2 А | #NULL! | #NULL! | Восстанавливается | 116,6 | Металл с полимерным покрытием | Микропризма | Алюминий | Встраиваемый | #NULL! | #NULL! | #NULL! | от -10° до +40° | УХЛ4 | 0,124 | 60 | 77,998 | 397 034 | 1195х195х50 | #NULL! | 3,2 | 1 | 0,024 | 3,4 | 1 230 | 90 | 215 | #NULL! | #NULL! | #NULL! | #NULL! | #NULL! | #NULL! | #NULL! | #NULL! | #NULL! | #NULL! | #NULL! | #NULL! | 4 | #NULL! | #NULL! | #NULL! | #NULL! | #NULL! | #NULL! | #NULL! | #NULL! | #NULL! | 38 | #NULL! | #NULL! | #NULL! | #NULL! | #NULL! | #NULL! | #NULL! | #NULL! | #NULL! | https://tl-led.ru/storage/products/files/10/УТ000013783/main_image_SB_LPO-1200 PRIZMA.jpg | https://tl-led.ru/storage/products/files/10/УТ000013783/package_dimensions_L1200 упаковка.jpeg | #ПУСТО! | https://tl-led.ru/storage/products/files/10/УТ000013783/illuminator_dimensions_ГЧ Office 595х1195х50 IP54.png | https://tl-led.ru/storage/products/files/10/УТ000013783/kss_PROM PRS.jpg | #NULL! | #NULL! | #NULL! | #NULL! | #NULL! | #NULL!
УТ000013787 | ОФИСНЫЙ СВЕТИЛЬНИК TL-Office 38 L1200 OPL 950 IP54 | Серия | TL-Office 38 L1200 OPL 950 IP54 | Office 38 L1200 O IP54 | Офисное освещение | 38,1 | 5 609 | 3 642 | 95,591 | 105 | D (120°) косинусная | 5 000 | 92 | ≤ 1% | Osram DURIS E 2835 GW JTLPS1.CM 5000K | 100 000 | 1,5 | Нет | Аргос-Электрон | ИПС 39-350Т IP20 ОФИС 0211 | 198 B - 242 B AC | 178 B - 278 B AC | 45 | 47 ~ 63 Гц | 54 | СтепеньЗащитыСветильника | Нет | отсутствует | Нет | #NULL! | #NULL! | 1 кВ (L-N), 2 кВ (L-PE, N-PE) | Соответствует ТР ТС 020/2011 "Электромагнитная совместимость технических средств" | Соответствует ТР ТС 004/2011 "О безопасности низковольтного оборудования" | Да | > 1,5 кВ АС | вход-выход > 200 МОм; вход-земля > 200 МОм; выход-земля > 200 МОм | 1 | Да | ≥87.0% | ≥0.96 | 0,2 А | #NULL! | #NULL! | Восстанавливается | 116,6 | Металл с полимерным покрытием | OPL | Алюминий | Встраиваемый | #NULL! | #NULL! | #NULL! | от -10° до +40° | УХЛ4 | 0,143 | 60 | 77,998 | 397 034 | 1195х195х50 | #NULL! | 3,2 | 1 | 0,024 | 3,4 | 1 230 | 90 | 215 | #NULL! | #NULL! | #NULL! | #NULL! | #NULL! | #NULL! | #NULL! | #NULL! | #NULL! | #NULL! | #NULL! | #NULL! | 4 | #NULL! | #NULL! | #NULL! | #NULL! | #NULL! | #NULL! | #NULL! | #NULL! | #NULL! | 38 | #NULL! | #NULL! | #NULL! | #NULL! | #NULL! | #NULL! | #NULL! | #NULL! | #NULL! | https://tl-led.ru/storage/products/files/10/УТ000013787/main_image_SB_LPO-1200 Opal.jpg | https://tl-led.ru/storage/products/files/10/УТ000013787/package_dimensions_L1200 упаковка.jpeg | #ПУСТО! | https://tl-led.ru/storage/products/files/10/УТ000013787/illuminator_dimensions_ГЧ Office 595х1195х50 IP54.png | https://tl-led.ru/storage/products/files/10/УТ000013787/kss_O.jpg | #NULL! | #NULL! | #NULL! | #NULL! | #NULL! | #NULL!
УТ000013916 | ОФИСНЫЙ СВЕТИЛЬНИК TL-Office 46 L1200 PRS 940 IP54 | Серия | TL-Office 46 L1200 PRS 940 IP54 | Office 46 L1200 P IP54 | Офисное освещение | 45,7 | 6 296 | 5 020 | 109,847 | 126 | Г (80°) глубокая | 4 000 | 92 | ≤ 1% | Osram DURIS E 2835 GW JTLPS1.CM 4000K | 100 000 | 1,5 | Нет | Аргос-Электрон | ИПС 50-350Т IP20 ОФИС 0111 | 198 ... 253 B AC | 178 ... 278 B AC | 55 | 47 ~ 63 Гц | 54 | СтепеньЗащитыСветильника | Нет | отсутствует | Нет | #NULL! | #NULL! | 1 кВ (L-N), 2 кВ (L-PE, N-PE) | Соответствует ТР ТС 020/2011 "Электромагнитная совместимость технических средств" | Соответствует ТР ТС 004/2011 "О безопасности низковольтного оборудования" | Да | > 1,5 кВ АС | вход-выход > 200 МОм; вход-земля > 200 МОм; выход-земля > 200 МОм | 1 | Да | ≥88.0% | ≥0.97 | 0,24 А | #NULL! | #NULL! | Восстанавливается | 116,6 | Металл с полимерным покрытием | Микропризма | Алюминий | Встраиваемый | #NULL! | #NULL! | #NULL! | от -10° до +40° | УХЛ4 | 0,124 | 60 | 93,557 | 397 034 | 1195х195х50 | #NULL! | 3,2 | 1 | 0,024 | 3,4 | 1 230 | 90 | 215 | #NULL! | #NULL! | #NULL! | #NULL! | #NULL! | #NULL! | #NULL! | #NULL! | #NULL! | #NULL! | #NULL! | #NULL! | 4 | #NULL! | #NULL! | #NULL! | #NULL! | #NULL! | #NULL! | #NULL! | #NULL! | #NULL! | 46 | #NULL! | #NULL! | #NULL! | #NULL! | #NULL! | #NULL! | #NULL! | #NULL! | #NULL! | https://tl-led.ru/storage/products/files/10/УТ000013916/main_image_SB_LPO-1200 PRIZMA.jpg | https://tl-led.ru/storage/products/files/10/УТ000013916/package_dimensions_L1200 упаковка.jpeg | #ПУСТО! | https://tl-led.ru/storage/products/files/10/УТ000013916/illuminator_dimensions_ГЧ Office 595х1195х50 IP54.png | https://tl-led.ru/storage/products/files/10/УТ000013916/kss_PROM PRS.jpg | #NULL! | #NULL! | #NULL! | #NULL! | #NULL! | #NULL!
УТ000013918 | ОФИСНЫЙ СВЕТИЛЬНИК TL-Office 46 L1200 OPL 940 IP54 | Серия | TL-Office 46 L1200 OPL 940 IP54 | Office 46 L1200 O IP54 | Офисное освещение | 45,7 | 6 296 | 4 371 | 95,646 | 126 | D (120°) косинусная | 4 000 | 92 | ≤ 1% | Osram DURIS E 2835 GW JTLPS1.CM 4000K | 100 000 | 1,5 | Нет | Аргос-Электрон | ИПС 50-350Т IP20 ОФИС 0111 | 198 ... 253 B AC | 178 ... 278 B AC | 55 | 47 ~ 63 Гц | 54 | СтепеньЗащитыСветильника | Нет | отсутствует | Нет | #NULL! | #NULL! | 1 кВ (L-N), 2 кВ (L-PE, N-PE) | Соответствует ТР ТС 020/2011 "Электромагнитная совместимость технических средств" | Соответствует ТР ТС 004/2011 "О безопасности низковольтного оборудования" | Да | > 1,5 кВ АС | вход-выход > 200 МОм; вход-земля > 200 МОм; выход-земля > 200 МОм | 1 | Да | ≥88.0% | ≥0.97 | 0,24 А | #NULL! | #NULL! | Восстанавливается | 116,6 | Металл с полимерным покрытием | OPL | Алюминий | Встраиваемый | #NULL! | #NULL! | #NULL! | от -10° до +40° | УХЛ4 | 0,142 | 60 | 93,557 | 397 034 | 1195х195х50 | #NULL! | 3,2 | 1 | 0,024 | 3,4 | 1 230 | 90 | 215 | #NULL! | #NULL! | #NULL! | #NULL! | #NULL! | #NULL! | #NULL! | #NULL! | #NULL! | #NULL! | #NULL! | #NULL! | 4 | #NULL! | #NULL! | #NULL! | #NULL! | #NULL! | #NULL! | #NULL! | #NULL! | #NULL! | 46 | #NULL! | #NULL! | #NULL! | #NULL! | #NULL! | #NULL! | #NULL! | #NULL! | #NULL! | https://tl-led.ru/storage/products/files/10/УТ000013918/main_image_SB_LPO-1200 Opal.jpg | https://tl-led.ru/storage/products/files/10/УТ000013918/package_dimensions_L1200 упаковка.jpeg | #ПУСТО! | https://tl-led.ru/storage/products/files/10/УТ000013918/illuminator_dimensions_ГЧ Office 595х1195х50 IP54.png | https://tl-led.ru/storage/products/files/10/УТ000013918/kss_O.jpg | #NULL! | #NULL! | #NULL! | #NULL! | #NULL! | #NULL!
УТ000013915 | ОФИСНЫЙ СВЕТИЛЬНИК TL-Office 46 L1200 PRS 950 IP54 | Серия | TL-Office 46 L1200 PRS 950 IP54 | Office 46 L1200 P IP54 | Офисное освещение | 45,7 | 6 296 | 5 020 | 109,847 | 126 | Г (80°) глубокая | 5 000 | 92 | ≤ 1% | Osram DURIS E 2835 GW JTLPS1.CM 5000K | 100 000 | 1,5 | Нет | Аргос-Электрон | ИПС 50-350Т IP20 ОФИС 0111 | 198 ... 253 B AC | 178 ... 278 B AC | 55 | 47 ~ 63 Гц | 54 | СтепеньЗащитыСветильника | Нет | отсутствует | Нет | #NULL! | #NULL! | 1 кВ (L-N), 2 кВ (L-PE, N-PE) | Соответствует ТР ТС 020/2011 "Электромагнитная совместимость технических средств" | Соответствует ТР ТС 004/2011 "О безопасности низковольтного оборудования" | Да | > 1,5 кВ АС | вход-выход > 200 МОм; вход-земля > 200 МОм; выход-земля > 200 МОм | 1 | Да | ≥88.0% | ≥0.97 | 0,24 А | #NULL! | #NULL! | Восстанавливается | 116,6 | Металл с полимерным покрытием | Микропризма | Алюминий | Встраиваемый | #NULL! | #NULL! | #NULL! | от -10° до +40° | УХЛ4 | 0,124 | 60 | 93,557 | 397 034 | 1195х195х50 | #NULL! | 3,2 | 1 | 0,024 | 3,4 | 1 230 | 90 | 215 | #NULL! | #NULL! | #NULL! | #NULL! | #NULL! | #NULL! | #NULL! | #NULL! | #NULL! | #NULL! | #NULL! | #NULL! | 4 | #NULL! | #NULL! | #NULL! | #NULL! | #NULL! | #NULL! | #NULL! | #NULL! | #NULL! | 46 | #NULL! | #NULL! | #NULL! | #NULL! | #NULL! | #NULL! | #NULL! | #NULL! | #NULL! | https://tl-led.ru/storage/products/files/10/УТ000013915/main_image_SB_LPO-1200 PRIZMA.jpg | https://tl-led.ru/storage/products/files/10/УТ000013915/package_dimensions_L1200 упаковка.jpeg | #ПУСТО! | https://tl-led.ru/storage/products/files/10/УТ000013915/illuminator_dimensions_ГЧ Office 595х1195х50 IP54.png | https://tl-led.ru/storage/products/files/10/УТ000013915/kss_PROM PRS.jpg | #NULL! | #NULL! | #NULL! | #NULL! | #NULL! | #NULL!
УТ000013917 | ОФИСНЫЙ СВЕТИЛЬНИК TL-Office 46 L1200 OPL 950 IP54 | Серия | TL-Office 46 L1200 OPL 950 IP54 | Office 46 L1200 O IP54 | Офисное освещение | 45,7 | 6 296 | 4 371 | 95,646 | 126 | D (120°) косинусная | 5 000 | 92 | ≤ 1% | Osram DURIS E 2835 GW JTLPS1.CM 5000K | 100 000 | 1,5 | Нет | Аргос-Электрон | ИПС 50-350Т IP20 ОФИС 0111 | 198 ... 253 B AC | 178 ... 278 B AC | 55 | 47 ~ 63 Гц | 54 | СтепеньЗащитыСветильника | Нет | отсутствует | Нет | #NULL! | #NULL! | 1 кВ (L-N), 2 кВ (L-PE, N-PE) | Соответствует ТР ТС 020/2011 "Электромагнитная совместимость технических средств" | Соответствует ТР ТС 004/2011 "О безопасности низковольтного оборудования" | Да | > 1,5 кВ АС | вход-выход > 200 МОм; вход-земля > 200 МОм; выход-земля > 200 МОм | 1 | Да | ≥88.0% | ≥0.97 | 0,24 А | #NULL! | #NULL! | Восстанавливается | 116,6 | Металл с полимерным покрытием | OPL | Алюминий | Встраиваемый | #NULL! | #NULL! | #NULL! | от -10° до +40° | УХЛ4 | 0,142 | 60 | 93,557 | 397 034 | 1195х195х50 | #NULL! | 3,2 | 1 | 0,024 | 3,4 | 1 230 | 90 | 215 | #NULL! | #NULL! | #NULL! | #NULL! | #NULL! | #NULL! | #NULL! | #NULL! | #NULL! | #NULL! | #NULL! | #NULL! | 4 | #NULL! | #NULL! | #NULL! | #NULL! | #NULL! | #NULL! | #NULL! | #NULL! | #NULL! | 46 | #NULL! | #NULL! | #NULL! | #NULL! | #NULL! | #NULL! | #NULL! | #NULL! | #NULL! | https://tl-led.ru/storage/products/files/10/УТ000013917/main_image_SB_LPO-1200 Opal.jpg | https://tl-led.ru/storage/products/files/10/УТ000013917/package_dimensions_L1200 упаковка.jpeg | #ПУСТО! | https://tl-led.ru/storage/products/files/10/УТ000013917/illuminator_dimensions_ГЧ Office 595х1195х50 IP54.png | https://tl-led.ru/storage/products/files/10/УТ000013917/kss_O.jpg | #NULL! | #NULL! | #NULL! | #NULL! | #NULL! | #NULL!
УТ000013722 | ОФИСНЫЙ СВЕТИЛЬНИК TL-Office 20 L600 OPL 940 IP54 | Серия | TL-Office 20 L600 OPL 940 IP54 | Office 20 L600 O IP54 | Офисное освещение | 23,4 | 2 837 | 2 237 | 95,598 | 63 | D (120°) косинусная | 4 000 | 92 | <1 | Osram DURIS E 2835 GW JTLPS1.CM 4000K | 100 000 | 0,5 | Нет | TRION lighting solutions | TRION STAR 25-350T Lite | 176 - 264 B AC | #NULL! | 44 | 50 - 60 Гц | 54 | СтепеньЗащитыСветильника | Нет | Нет | Да | #NULL! | #NULL! | 1 кВ (L-N), 2 кВ (L-PE, N-PE) | ГОСТ IEC 61000-3-2,3; ГОСТ СТБ ЕН 55015 ; ГОСТ IEC 61000-4-2, 3, 4, 5, 6, 8, 11 | Соответствует ТР ТС 004/2011 «О безопасности низковольтного оборудования» | Да | > 1,5 кВ АС | > 200 МОм | 1 | Да | 87 % | 0,95 при нагрузке более 50 % | 0,2 А | #NULL! | 5 мА | Есть | 116,6 | Металл с полимерным покрытием | OPL | Алюминий | Встраиваемый | #NULL! | #NULL! | #NULL! | от -10° до +40° | УХЛ4 | 0,142 | 60 | 47,904 | 397 034 | 595х195х50 | #NULL! | 1,92 | 2 | 0,024 | 4 | 1 230 | 90 | 215 | #NULL! | #NULL! | #NULL! | #NULL! | #NULL! | #NULL! | #NULL! | #NULL! | #NULL! | #NULL! | #NULL! | #NULL! | 4 | #NULL! | #NULL! | #NULL! | #NULL! | #NULL! | #NULL! | #NULL! | #NULL! | #NULL! | 20 | #NULL! | #NULL! | #NULL! | #NULL! | #NULL! | #NULL! | #NULL! | #NULL! | #NULL! | https://tl-led.ru/storage/products/files/10/УТ000013722/main_image_SB_LPO-600 Opal.jpg | https://tl-led.ru/storage/products/files/10/УТ000013722/package_dimensions_L600 упаковка.jpeg | #ПУСТО! | https://tl-led.ru/storage/products/files/10/УТ000013722/illuminator_dimensions_ГЧ Office 595х195х50 IP54.png | https://tl-led.ru/storage/products/files/10/УТ000013722/kss_O.jpg | #NULL! | #NULL! | #NULL! | #NULL! | #NULL! | #NULL!
УТ000013720 | ОФИСНЫЙ СВЕТИЛЬНИК TL-Office 20 L600 OPL 950 IP54 | Серия | TL-Office 20 L600 OPL 950 IP54 | Office 20 L600 O IP54 | Офисное освещение | 23,4 | 2 837 | 2 237 | 95,598 | 63 | D (120°) косинусная | 5 000 | 92 | <1 | Osram DURIS E 2835 GW JTLPS1.CM 5000K | 100 000 | 0,5 | Нет | TRION lighting solutions | TRION STAR 25-350T Lite | 176 - 264 B AC | #NULL! | 44 | 50 - 60 Гц | 54 | СтепеньЗащитыСветильника | Нет | Нет | Да | #NULL! | #NULL! | 1 кВ (L-N), 2 кВ (L-PE, N-PE) | ГОСТ IEC 61000-3-2,3; ГОСТ СТБ ЕН 55015 ; ГОСТ IEC 61000-4-2, 3, 4, 5, 6, 8, 11 | Соответствует ТР ТС 004/2011 «О безопасности низковольтного оборудования» | Да | > 1,5 кВ АС | > 200 МОм | 1 | Да | 87 % | 0,95 при нагрузке более 50 % | 0,2 А | #NULL! | 5 мА | Есть | 116,6 | Металл с полимерным покрытием | OPL | Алюминий | Встраиваемый | #NULL! | #NULL! | #NULL! | от -10° до +40° | УХЛ4 | 0,142 | 60 | 47,904 | 397 034 | 595х195х50 | #NULL! | 1,92 | 2 | 0,024 | 4 | 1 230 | 90 | 215 | #NULL! | #NULL! | #NULL! | #NULL! | #NULL! | #NULL! | #NULL! | #NULL! | #NULL! | #NULL! | #NULL! | #NULL! | 4 | #NULL! | #NULL! | #NULL! | #NULL! | #NULL! | #NULL! | #NULL! | #NULL! | #NULL! | 20 | #NULL! | #NULL! | #NULL! | #NULL! | #NULL! | #NULL! | #NULL! | #NULL! | #NULL! | https://tl-led.ru/storage/products/files/10/УТ000013720/main_image_SB_LPO-600 Opal.jpg | https://tl-led.ru/storage/products/files/10/УТ000013720/package_dimensions_L600 упаковка.jpeg | #ПУСТО! | https://tl-led.ru/storage/products/files/10/УТ000013720/illuminator_dimensions_ГЧ Office 595х195х50 IP54.png | https://tl-led.ru/storage/products/files/10/УТ000013720/kss_O.jpg | #NULL! | #NULL! | #NULL! | #NULL! | #NULL! | #NULL!
УТ000013719 | ОФИСНЫЙ СВЕТИЛЬНИК TL-Office 20 L600 PRS 940 IP54 | Серия | TL-Office 20 L600 PRS 940 IP54 | Office 20 L600 P IP54 | Офисное освещение | 23,4 | 2 837 | 2 569 | 109,786 | 63 | Г (80°) глубокая | 4 000 | 92 | <1 | Osram DURIS E 2835 GW JTLPS1.CM 4000K | 100 000 | 0,5 | Нет | TRION lighting solutions | TRION STAR 25-350T Lite | 176 - 264 B AC | #NULL! | 44 | 50 - 60 Гц | 54 | СтепеньЗащитыСветильника | Нет | Нет | Да | #NULL! | #NULL! | 1 кВ (L-N), 2 кВ (L-PE, N-PE) | ГОСТ IEC 61000-3-2,3; ГОСТ СТБ ЕН 55015 ; ГОСТ IEC 61000-4-2, 3, 4, 5, 6, 8, 11 | Соответствует ТР ТС 004/2011 «О безопасности низковольтного оборудования» | Да | > 1,5 кВ АС | > 200 МОм | 1 | Да | 87 % | 0,95 при нагрузке более 50 % | 0,2 А | #NULL! | 5 мА | Есть | 116,6 | Металл с полимерным покрытием | Микропризма | Алюминий | Встраиваемый | #NULL! | #NULL! | #NULL! | от -10° до +40° | УХЛ4 | 0,124 | 60 | 47,904 | 397 034 | 595х195х50 | #NULL! | 1,92 | 2 | 0,024 | 4 | 1 230 | 90 | 215 | #NULL! | #NULL! | #NULL! | #NULL! | #NULL! | #NULL! | #NULL! | #NULL! | #NULL! | #NULL! | #NULL! | #NULL! | 4 | #NULL! | #NULL! | #NULL! | #NULL! | #NULL! | #NULL! | #NULL! | #NULL! | #NULL! | 20 | #NULL! | #NULL! | #NULL! | #NULL! | #NULL! | #NULL! | #NULL! | #NULL! | #NULL! | https://tl-led.ru/storage/products/files/10/УТ000013719/main_image_SB_LPO-600 PRIZMA.jpg | https://tl-led.ru/storage/products/files/10/УТ000013719/package_dimensions_L600 упаковка.jpeg | #ПУСТО! | https://tl-led.ru/storage/products/files/10/УТ000013719/illuminator_dimensions_ГЧ Office 595х195х50 IP54.png | https://tl-led.ru/storage/products/files/10/УТ000013719/kss_PROM PRS.jpg | #NULL! | #NULL! | #NULL! | #NULL! | #NULL! | #NULL!
УТ000013717 | ОФИСНЫЙ СВЕТИЛЬНИК TL-Office 20 L600 PRS 950 IP54 | Серия | TL-Office 20 L600 PRS 950 IP54 | Office 20 L600 P IP54 | Офисное освещение | 23,4 | 2 837 | 2 569 | 109,786 | 63 | Г (80°) глубокая | 5 000 | 92 | <1 | Osram DURIS E 2835 GW JTLPS1.CM 5000K | 100 000 | 0,5 | Нет | TRION lighting solutions | TRION STAR 25-350T Lite | 176 - 264 B AC | #NULL! | 44 | 50 - 60 Гц | 54 | СтепеньЗащитыСветильника | Нет | Нет | Да | #NULL! | #NULL! | 1 кВ (L-N), 2 кВ (L-PE, N-PE) | ГОСТ IEC 61000-3-2,3; ГОСТ СТБ ЕН 55015 ; ГОСТ IEC 61000-4-2, 3, 4, 5, 6, 8, 11 | Соответствует ТР ТС 004/2011 «О безопасности низковольтного оборудования» | Да | > 1,5 кВ АС | > 200 МОм | 1 | Да | 87 % | 0,95 при нагрузке более 50 % | 0,2 А | #NULL! | 5 мА | Есть | 116,6 | Металл с полимерным покрытием | Микропризма | Алюминий | Встраиваемый | #NULL! | #NULL! | #NULL! | от -10° до +40° | УХЛ4 | 0,124 | 60 | 47,904 | 397 034 | 595х195х50 | #NULL! | 1,92 | 2 | 0,024 | 4 | 1 230 | 90 | 215 | #NULL! | #NULL! | #NULL! | #NULL! | #NULL! | #NULL! | #NULL! | #NULL! | #NULL! | #NULL! | #NULL! | #NULL! | 4 | #NULL! | #NULL! | #NULL! | #NULL! | #NULL! | #NULL! | #NULL! | #NULL! | #NULL! | 20 | #NULL! | #NULL! | #NULL! | #NULL! | #NULL! | #NULL! | #NULL! | #NULL! | #NULL! | https://tl-led.ru/storage/products/files/10/УТ000013717/main_image_SB_LPO-600 PRIZMA.jpg | https://tl-led.ru/storage/products/files/10/УТ000013717/package_dimensions_L600 упаковка.jpeg | #ПУСТО! | https://tl-led.ru/storage/products/files/10/УТ000013717/illuminator_dimensions_ГЧ Office 595х195х50 IP54.png | https://tl-led.ru/storage/products/files/10/УТ000013717/kss_PROM PRS.jpg | #NULL! | #NULL! | #NULL! | #NULL! | #NULL! | #NULL!
УТ000013661 | ОФИСНЫЙ СВЕТИЛЬНИК TL-Office 15 L600 PRS 850 IP54 | Серия | TL-Office 15 L600 PRS 850 IP54 | Office 15 L600 P IP54 | Офисное освещение | 15,6 | 2 625 | 1 969 | 126,218 | 42 | Г (80°) глубокая | 5 000 | 80 | <1 | Osram DURIS E 2835 GW JTLPS1.EM 5000K | 100 000 | 0,5 | Нет | TRION lighting solutions | TRION STAR 25-350T Lite | 176 - 264 B AC | #NULL! | 44 | 50 - 60 Гц | 54 | СтепеньЗащитыСветильника | Нет | Нет | Да | #NULL! | #NULL! | 1 кВ (L-N), 2 кВ (L-PE, N-PE) | ГОСТ IEC 61000-3-2,3; ГОСТ СТБ ЕН 55015 ; ГОСТ IEC 61000-4-2, 3, 4, 5, 6, 8, 11 | Соответствует ТР ТС 004/2011 «О безопасности низковольтного оборудования» | Да | > 1,5 кВ АС | > 200 МОм | 1 | Да | 87 % | 0,95 при нагрузке более 50 % | 0,2 А | #NULL! | 5 мА | Есть | 175 | Металл с полимерным покрытием | Микропризма | Алюминий | Встраиваемый | #NULL! | #NULL! | #NULL! | от -10° до +40° | УХЛ4 | 0,108 | 60 | 31,936 | 397 034 | 595х195х50 | #NULL! | 1,92 | 2 | 0,024 | 4 | 1 230 | 90 | 215 | #NULL! | #NULL! | #NULL! | #NULL! | #NULL! | #NULL! | #NULL! | #NULL! | #NULL! | #NULL! | #NULL! | #NULL! | 4 | #NULL! | #NULL! | #NULL! | #NULL! | #NULL! | #NULL! | #NULL! | #NULL! | #NULL! | 15 | #NULL! | #NULL! | #NULL! | #NULL! | #NULL! | #NULL! | #NULL! | #NULL! | #NULL! | https://tl-led.ru/storage/products/files/10/УТ000013661/main_image_SB_LPO-600 PRIZMA.jpg | https://tl-led.ru/storage/products/files/10/УТ000013661/package_dimensions_L600 упаковка.jpeg | #ПУСТО! | https://tl-led.ru/storage/products/files/10/УТ000013661/illuminator_dimensions_ГЧ Office 595х195х50 IP54.png | https://tl-led.ru/storage/products/files/10/УТ000013661/kss_PROM PRS.jpg | #NULL! | #NULL! | #NULL! | #NULL! | #NULL! | #NULL!
УТ000013666 | ОФИСНЫЙ СВЕТИЛЬНИК TL-Office 15 L600 PRS 840 IP54 | Серия | TL-Office 15 L600 PRS 840 IP54 | Office 15 L600 P IP54 | Офисное освещение | 15,6 | 2 625 | 1 969 | 126,218 | 42 | Г (80°) глубокая | 4 000 | 80 | <1 | Osram DURIS E 2835 GW JTLPS1.EM 4000K | 100 000 | 0,5 | Нет | TRION lighting solutions | TRION STAR 25-350T Lite | 176 - 264 B AC | #NULL! | 44 | 50 - 60 Гц | 54 | СтепеньЗащитыСветильника | Нет | Нет | Да | #NULL! | #NULL! | 1 кВ (L-N), 2 кВ (L-PE, N-PE) | ГОСТ IEC 61000-3-2,3; ГОСТ СТБ ЕН 55015 ; ГОСТ IEC 61000-4-2, 3, 4, 5, 6, 8, 11 | Соответствует ТР ТС 004/2011 «О безопасности низковольтного оборудования» | Да | > 1,5 кВ АС | > 200 МОм | 1 | Да | 87 % | 0,95 при нагрузке более 50 % | 0,2 А | #NULL! | 5 мА | Есть | 175 | Металл с полимерным покрытием | Микропризма | Алюминий | Встраиваемый | #NULL! | #NULL! | #NULL! | от -10° до +40° | УХЛ4 | 0,108 | 60 | 31,936 | 397 034 | 595х195х50 | #NULL! | 1,92 | 2 | 0,024 | 4 | 1 230 | 90 | 215 | #NULL! | #NULL! | #NULL! | #NULL! | #NULL! | #NULL! | #NULL! | #NULL! | #NULL! | #NULL! | #NULL! | #NULL! | 4 | #NULL! | #NULL! | #NULL! | #NULL! | #NULL! | #NULL! | #NULL! | #NULL! | #NULL! | 15 | #NULL! | #NULL! | #NULL! | #NULL! | #NULL! | #NULL! | #NULL! | #NULL! | #NULL! | https://tl-led.ru/storage/products/files/10/УТ000013666/main_image_SB_LPO-600 PRIZMA.jpg | https://tl-led.ru/storage/products/files/10/УТ000013666/package_dimensions_L600 упаковка.jpeg | #ПУСТО! | https://tl-led.ru/storage/products/files/10/УТ000013666/illuminator_dimensions_ГЧ Office 595х195х50 IP54.png | https://tl-led.ru/storage/products/files/10/УТ000013666/kss_PROM PRS.jpg | #NULL! | #NULL! | #NULL! | #NULL! | #NULL! | #NULL!
УТ000013667 | ОФИСНЫЙ СВЕТИЛЬНИК TL-Office 15 L600 OPL 850 IP54 | Серия | TL-Office 15 L600 OPL 850 IP54 | Office 15 L600 O IP54 | Офисное освещение | 15,6 | 2 625 | 1 716 | 110 | 42 | D (120°) косинусная | 5 000 | 80 | <1 | Osram DURIS E 2835 GW JTLPS1.EM 5000K | 100 000 | 0,5 | Нет | TRION lighting solutions | TRION STAR 25-350T Lite | 176 - 264 B AC | #NULL! | 44 | 50 - 60 Гц | 54 | СтепеньЗащитыСветильника | Нет | Нет | Да | #NULL! | #NULL! | 1 кВ (L-N), 2 кВ (L-PE, N-PE) | ГОСТ IEC 61000-3-2,3; ГОСТ СТБ ЕН 55015 ; ГОСТ IEC 61000-4-2, 3, 4, 5, 6, 8, 11 | Соответствует ТР ТС 004/2011 «О безопасности низковольтного оборудования» | Да | > 1,5 кВ АС | > 200 МОм | 1 | Да | 87 % | 0,95 при нагрузке более 50 % | 0,2 А | #NULL! | 5 мА | Есть | 175 | Металл с полимерным покрытием | OPL | Алюминий | Встраиваемый | #NULL! | #NULL! | #NULL! | от -10° до +40° | УХЛ4 | 0,124 | 60 | 31,936 | 397 034 | 595х195х50 | #NULL! | 1,92 | 2 | 0,024 | 4 | 1 230 | 90 | 215 | #NULL! | #NULL! | #NULL! | #NULL! | #NULL! | #NULL! | #NULL! | #NULL! | #NULL! | #NULL! | #NULL! | #NULL! | 4 | #NULL! | #NULL! | #NULL! | #NULL! | #NULL! | #NULL! | #NULL! | #NULL! | #NULL! | 15 | #NULL! | #NULL! | #NULL! | #NULL! | #NULL! | #NULL! | #NULL! | #NULL! | #NULL! | https://tl-led.ru/storage/products/files/10/УТ000013667/main_image_SB_LPO-600 Opal.jpg | https://tl-led.ru/storage/products/files/10/УТ000013667/package_dimensions_L600 упаковка.jpeg | #ПУСТО! | https://tl-led.ru/storage/products/files/10/УТ000013667/illuminator_dimensions_ГЧ Office 595х195х50 IP54.png | https://tl-led.ru/storage/products/files/10/УТ000013667/kss_O.jpg | #NULL! | #NULL! | #NULL! | #NULL! | #NULL! | #NULL!
УТ000013671 | ОФИСНЫЙ СВЕТИЛЬНИК TL-Office 15 L600 OPL 840 IP54 | Серия | TL-Office 15 L600 OPL 840 IP54 | Office 15 L600 O IP54 | Офисное освещение | 15,6 | 2 625 | 1 716 | 110 | 42 | D (120°) косинусная | 4 000 | 80 | <1 | Osram DURIS E 2835 GW JTLPS1.EM 4000K | 100 000 | 0,5 | Нет | TRION lighting solutions | TRION STAR 25-350T Lite | 176 - 264 B AC | #NULL! | 44 | 50 - 60 Гц | 54 | СтепеньЗащитыСветильника | Нет | Нет | Да | #NULL! | #NULL! | 1 кВ (L-N), 2 кВ (L-PE, N-PE) | ГОСТ IEC 61000-3-2,3; ГОСТ СТБ ЕН 55015 ; ГОСТ IEC 61000-4-2, 3, 4, 5, 6, 8, 11 | Соответствует ТР ТС 004/2011 «О безопасности низковольтного оборудования» | Да | > 1,5 кВ АС | > 200 МОм | 1 | Да | 87 % | 0,95 при нагрузке более 50 % | 0,2 А | #NULL! | 5 мА | Есть | 175 | Металл с полимерным покрытием | OPL | Алюминий | Встраиваемый | #NULL! | #NULL! | #NULL! | от -10° до +40° | УХЛ4 | 0,124 | 60 | 31,936 | 397 034 | 595х195х50 | #NULL! | 1,92 | 2 | 0,024 | 4 | 1 230 | 90 | 215 | #NULL! | #NULL! | #NULL! | #NULL! | #NULL! | #NULL! | #NULL! | #NULL! | #NULL! | #NULL! | #NULL! | #NULL! | 4 | #NULL! | #NULL! | #NULL! | #NULL! | #NULL! | #NULL! | #NULL! | #NULL! | #NULL! | 15 | #NULL! | #NULL! | #NULL! | #NULL! | #NULL! | #NULL! | #NULL! | #NULL! | #NULL! | https://tl-led.ru/storage/products/files/10/УТ000013671/main_image_SB_LPO-600 Opal.jpg | https://tl-led.ru/storage/products/files/10/УТ000013671/package_dimensions_L600 упаковка.jpeg | #ПУСТО! | https://tl-led.ru/storage/products/files/10/УТ000013671/illuminator_dimensions_ГЧ Office 595х195х50 IP54.png | https://tl-led.ru/storage/products/files/10/УТ000013671/kss_O.jpg | #NULL! | #NULL! | #NULL! | #NULL! | #NULL! | #NULL!
УТ000013672 | ОФИСНЫЙ СВЕТИЛЬНИК TL-Office 20 L600 PRS 850 IP54 | Серия | TL-Office 20 L600 PRS 850 IP54 | Office 20 L600 P IP54 | Офисное освещение | 23,4 | 3 261 | 2 953 | 126,197 | 63 | Г (80°) глубокая | 5 000 | 80 | <1 | Osram DURIS E 2835 GW JTLPS1.EM 5000K | 100 000 | 0,5 | Нет | TRION lighting solutions | TRION STAR 25-350T Lite | 176 - 264 B AC | #NULL! | 44 | 50 - 60 Гц | 54 | СтепеньЗащитыСветильника | Нет | Нет | Да | #NULL! | #NULL! | 1 кВ (L-N), 2 кВ (L-PE, N-PE) | ГОСТ IEC 61000-3-2,3; ГОСТ СТБ ЕН 55015 ; ГОСТ IEC 61000-4-2, 3, 4, 5, 6, 8, 11 | Соответствует ТР ТС 004/2011 «О безопасности низковольтного оборудования» | Да | > 1,5 кВ АС | > 200 МОм | 1 | Да | 87 % | 0,95 при нагрузке более 50 % | 0,2 А | #NULL! | 5 мА | Есть | 175 | Металл с полимерным покрытием | Микропризма | Алюминий | Встраиваемый | #NULL! | #NULL! | #NULL! | от -10° до +40° | УХЛ4 | 0,108 | 60 | 47,904 | 397 034 | 595х195х50 | #NULL! | 1,92 | 2 | 0,024 | 4 | 1 230 | 90 | 215 | #NULL! | #NULL! | #NULL! | #NULL! | #NULL! | #NULL! | #NULL! | #NULL! | #NULL! | #NULL! | #NULL! | #NULL! | 4 | #NULL! | #NULL! | #NULL! | #NULL! | #NULL! | #NULL! | #NULL! | #NULL! | #NULL! | 20 | #NULL! | #NULL! | #NULL! | #NULL! | #NULL! | #NULL! | #NULL! | #NULL! | #NULL! | https://tl-led.ru/storage/products/files/10/УТ000013672/main_image_SB_LPO-600 PRIZMA.jpg | https://tl-led.ru/storage/products/files/10/УТ000013672/package_dimensions_L600 упаковка.jpeg | #ПУСТО! | https://tl-led.ru/storage/products/files/10/УТ000013672/illuminator_dimensions_ГЧ Office 595х195х50 IP54.png | https://tl-led.ru/storage/products/files/10/УТ000013672/kss_PROM PRS.jpg | #NULL! | #NULL! | #NULL! | #NULL! | #NULL! | #NULL!
УТ000013673 | ОФИСНЫЙ СВЕТИЛЬНИК TL-Office 20 L600 PRS 840 IP54 | Серия | TL-Office 20 L600 PRS 840 IP54 | Office 20 L600 P IP54 | Офисное освещение | 23,4 | 3 261 | 2 953 | 126,197 | 63 | Г (80°) глубокая | 4 000 | 80 | <1 | Osram DURIS E 2835 GW JTLPS1.EM 4000K | 100 000 | 0,5 | Нет | TRION lighting solutions | TRION STAR 25-350T Lite | 176 - 264 B AC | #NULL! | 44 | 50 - 60 Гц | 54 | СтепеньЗащитыСветильника | Нет | Нет | Да | #NULL! | #NULL! | 1 кВ (L-N), 2 кВ (L-PE, N-PE) | ГОСТ IEC 61000-3-2,3; ГОСТ СТБ ЕН 55015 ; ГОСТ IEC 61000-4-2, 3, 4, 5, 6, 8, 11 | Соответствует ТР ТС 004/2011 «О безопасности низковольтного оборудования» | Да | > 1,5 кВ АС | > 200 МОм | 1 | Да | 87 % | 0,95 при нагрузке более 50 % | 0,2 А | #NULL! | 5 мА | Есть | 175 | Металл с полимерным покрытием | Микропризма | Алюминий | Встраиваемый | #NULL! | #NULL! | #NULL! | от -10° до +40° | УХЛ4 | 0,108 | 60 | 47,904 | 397 034 | 595х195х50 | #NULL! | 1,92 | 2 | 0,024 | 4 | 1 230 | 90 | 215 | #NULL! | #NULL! | #NULL! | #NULL! | #NULL! | #NULL! | #NULL! | #NULL! | #NULL! | #NULL! | #NULL! | #NULL! | 4 | #NULL! | #NULL! | #NULL! | #NULL! | #NULL! | #NULL! | #NULL! | #NULL! | #NULL! | 20 | #NULL! | #NULL! | #NULL! | #NULL! | #NULL! | #NULL! | #NULL! | #NULL! | #NULL! | https://tl-led.ru/storage/products/files/10/УТ000013673/main_image_SB_LPO-600 PRIZMA.jpg | https://tl-led.ru/storage/products/files/10/УТ000013673/package_dimensions_L600 упаковка.jpeg | #ПУСТО! | https://tl-led.ru/storage/products/files/10/УТ000013673/illuminator_dimensions_ГЧ Office 595х195х50 IP54.png | https://tl-led.ru/storage/products/files/10/УТ000013673/kss_PROM PRS.jpg | #NULL! | #NULL! | #NULL! | #NULL! | #NULL! | #NULL!
УТ000013674 | ОФИСНЫЙ СВЕТИЛЬНИК TL-Office 20 L600 OPL 850 IP54 | Серия | TL-Office 20 L600 OPL 850 IP54 | Office 20 L600 O IP54 | Офисное освещение | 23,4 | 3 261 | 2 574 | 110 | 63 | D (120°) косинусная | 5 000 | 80 | <1 | Osram DURIS E 2835 GW JTLPS1.EM 5000K | 100 000 | 0,5 | Нет | TRION lighting solutions | TRION STAR 25-350T Lite | 176 - 264 B AC | #NULL! | 44 | 50 - 60 Гц | 54 | СтепеньЗащитыСветильника | Нет | Нет | Да | #NULL! | #NULL! | 1 кВ (L-N), 2 кВ (L-PE, N-PE) | ГОСТ IEC 61000-3-2,3; ГОСТ СТБ ЕН 55015 ; ГОСТ IEC 61000-4-2, 3, 4, 5, 6, 8, 11 | Соответствует ТР ТС 004/2011 «О безопасности низковольтного оборудования» | Да | > 1,5 кВ АС | > 200 МОм | 1 | Да | 87 % | 0,95 при нагрузке более 50 % | 0,2 А | #NULL! | 5 мА | Есть | 175 | Металл с полимерным покрытием | OPL | Алюминий | Встраиваемый | #NULL! | #NULL! | #NULL! | от -10° до +40° | УХЛ4 | 0,124 | 60 | 47,904 | 397 034 | 595х195х50 | #NULL! | 1,92 | 2 | 0,024 | 4 | 1 230 | 90 | 215 | #NULL! | #NULL! | #NULL! | #NULL! | #NULL! | #NULL! | #NULL! | #NULL! | #NULL! | #NULL! | #NULL! | #NULL! | 4 | #NULL! | #NULL! | #NULL! | #NULL! | #NULL! | #NULL! | #NULL! | #NULL! | #NULL! | 20 | #NULL! | #NULL! | #NULL! | #NULL! | #NULL! | #NULL! | #NULL! | #NULL! | #NULL! | https://tl-led.ru/storage/products/files/10/УТ000013674/main_image_SB_LPO-600 Opal.jpg | https://tl-led.ru/storage/products/files/10/УТ000013674/package_dimensions_L600 упаковка.jpeg | #ПУСТО! | https://tl-led.ru/storage/products/files/10/УТ000013674/illuminator_dimensions_ГЧ Office 595х195х50 IP54.png | https://tl-led.ru/storage/products/files/10/УТ000013674/kss_O.jpg | #NULL! | #NULL! | #NULL! | #NULL! | #NULL! | #NULL!
УТ000013683 | ОФИСНЫЙ СВЕТИЛЬНИК TL-Office 20 L600 OPL 840 IP54 | Серия | TL-Office 20 L600 OPL 840 IP54 | Office 20 L600 O IP54 | Офисное освещение | 23,4 | 3 261 | 2 574 | 110 | 63 | D (120°) косинусная | 4 000 | 80 | <1 | Osram DURIS E 2835 GW JTLPS1.EM 4000K | 100 000 | 0,5 | Нет | TRION lighting solutions | TRION STAR 25-350T Lite | 176 - 264 B AC | #NULL! | 44 | 50 - 60 Гц | 54 | СтепеньЗащитыСветильника | Нет | Нет | Да | #NULL! | #NULL! | 1 кВ (L-N), 2 кВ (L-PE, N-PE) | ГОСТ IEC 61000-3-2,3; ГОСТ СТБ ЕН 55015 ; ГОСТ IEC 61000-4-2, 3, 4, 5, 6, 8, 11 | Соответствует ТР ТС 004/2011 «О безопасности низковольтного оборудования» | Да | > 1,5 кВ АС | > 200 МОм | 1 | Да | 87 % | 0,95 при нагрузке более 50 % | 0,2 А | #NULL! | 5 мА | Есть | 175 | Металл с полимерным покрытием | OPL | Алюминий | Встраиваемый | #NULL! | #NULL! | #NULL! | от -10° до +40° | УХЛ4 | 0,124 | 60 | 47,904 | 397 034 | 595х195х50 | #NULL! | 1,92 | 2 | 0,024 | 4 | 1 230 | 90 | 215 | #NULL! | #NULL! | #NULL! | #NULL! | #NULL! | #NULL! | #NULL! | #NULL! | #NULL! | #NULL! | #NULL! | #NULL! | 4 | #NULL! | #NULL! | #NULL! | #NULL! | #NULL! | #NULL! | #NULL! | #NULL! | #NULL! | 20 | #NULL! | #NULL! | #NULL! | #NULL! | #NULL! | #NULL! | #NULL! | #NULL! | #NULL! | https://tl-led.ru/storage/products/files/10/УТ000013683/main_image_SB_LPO-600 Opal.jpg | https://tl-led.ru/storage/products/files/10/УТ000013683/package_dimensions_L600 упаковка.jpeg | #ПУСТО! | https://tl-led.ru/storage/products/files/10/УТ000013683/illuminator_dimensions_ГЧ Office 595х195х50 IP54.png | https://tl-led.ru/storage/products/files/10/УТ000013683/kss_O.jpg | #NULL! | #NULL! | #NULL! | #NULL! | #NULL! | #NULL!
УТ000013193 | ОФИСНЫЙ СВЕТИЛЬНИК TL-Office 30 L1200 PRS 850 IP54 | Серия | TL-Office 30 L1200 PRS 850 IP54 | Office 30 L1200 P IP54 | Офисное освещение | 30,5 | 4 938 | 3 932 | 128,918 | 84 | Г (80°) глубокая | 5 000 | 80 | ≤ 1% | Osram DURIS E 2835 GW JTLPS1.EM 5000K | 100 000 | 1,5 | Нет | Аргос-Электрон | ИПС 35-350Т IP20 ОФИС 0211 | 198…242 B AC | 178 ~ 278 B AC | 44 | 47 ~ 63 Гц | 54 | СтепеньЗащитыСветильника | Нет | отсутствует | Нет | #NULL! | #NULL! | 1 кВ (L-N), 2 кВ (L-PE, N-PE) | Соответствует ТР ТС 020/2011 "Электромагнитная совместимость технических средств" | Соответствует ТР ТС 004/2011 "О безопасности низковольтного оборудования" | Да | вход-выход > 1,5; вход-земля > 1,5; выход-земля > 1,5 | вход-выход > 200 МОм; вход-земля > 200 МОм; выход-земля > 200 МОм | 1 | Да | ≥89.0% | ≥0.96 | 0,19 А | #NULL! | #NULL! | Восстанавливается | 175 | Металл с полимерным покрытием | Микропризма | Алюминий | Встраиваемый | #NULL! | #NULL! | #NULL! | от -10° до +40° | УХЛ4 | 0,106 | 60 | 62,44 | 397 034 | 1195х195х50 | #NULL! | 3,2 | 1 | 0,024 | 3,4 | 1 230 | 90 | 215 | #NULL! | #NULL! | #NULL! | #NULL! | #NULL! | #NULL! | #NULL! | #NULL! | #NULL! | #NULL! | #NULL! | #NULL! | 4 | #NULL! | #NULL! | #NULL! | #NULL! | #NULL! | #NULL! | #NULL! | #NULL! | #NULL! | 30 | #NULL! | #NULL! | #NULL! | #NULL! | #NULL! | #NULL! | #NULL! | #NULL! | #NULL! | https://tl-led.ru/storage/products/files/10/УТ000013193/main_image_SB_LPO-1200 PRIZMA.jpg | https://tl-led.ru/storage/products/files/10/УТ000013193/package_dimensions_L1200 упаковка.jpeg | #ПУСТО! | https://tl-led.ru/storage/products/files/10/УТ000013193/illuminator_dimensions_ГЧ Office 595х1195х50 IP54.png | https://tl-led.ru/storage/products/files/10/УТ000013193/kss_PROM PRS.jpg | #NULL! | #NULL! | #NULL! | #NULL! | #NULL! | #NULL!
УТ000013194 | ОФИСНЫЙ СВЕТИЛЬНИК TL-Office 30 L1200 PRS 840 IP54 | Серия | TL-Office 30 L1200 PRS 840 IP54 | Office 30 L1200 P IP54 | Офисное освещение | 30,5 | 4 938 | 3 932 | 128,918 | 84 | Г (80°) глубокая | 4 000 | 80 | ≤ 1% | Osram DURIS E 2835 GW JTLPS1.EM 4000K | 100 000 | 1,5 | Нет | Аргос-Электрон | ИПС 35-350Т IP20 ОФИС 0211 | 198…242 B AC | 178 ~ 278 B AC | 44 | 47 ~ 63 Гц | 54 | СтепеньЗащитыСветильника | Нет | отсутствует | Нет | #NULL! | #NULL! | 1 кВ (L-N), 2 кВ (L-PE, N-PE) | Соответствует ТР ТС 020/2011 "Электромагнитная совместимость технических средств" | Соответствует ТР ТС 004/2011 "О безопасности низковольтного оборудования" | Да | вход-выход > 1,5; вход-земля > 1,5; выход-земля > 1,5 | вход-выход > 200 МОм; вход-земля > 200 МОм; выход-земля > 200 МОм | 1 | Да | ≥89.0% | ≥0.96 | 0,19 А | #NULL! | #NULL! | Восстанавливается | 175 | Металл с полимерным покрытием | Микропризма | Алюминий | Встраиваемый | #NULL! | #NULL! | #NULL! | от -10° до +40° | УХЛ4 | 0,106 | 60 | 62,44 | 397 034 | 1195х195х50 | #NULL! | 3,2 | 1 | 0,024 | 3,4 | 1 230 | 90 | 215 | #NULL! | #NULL! | #NULL! | #NULL! | #NULL! | #NULL! | #NULL! | #NULL! | #NULL! | #NULL! | #NULL! | #NULL! | 4 | #NULL! | #NULL! | #NULL! | #NULL! | #NULL! | #NULL! | #NULL! | #NULL! | #NULL! | 30 | #NULL! | #NULL! | #NULL! | #NULL! | #NULL! | #NULL! | #NULL! | #NULL! | #NULL! | https://tl-led.ru/storage/products/files/10/УТ000013194/main_image_SB_LPO-1200 PRIZMA.jpg | https://tl-led.ru/storage/products/files/10/УТ000013194/package_dimensions_L1200 упаковка.jpeg | #ПУСТО! | https://tl-led.ru/storage/products/files/10/УТ000013194/illuminator_dimensions_ГЧ Office 595х1195х50 IP54.png | https://tl-led.ru/storage/products/files/10/УТ000013194/kss_PROM PRS.jpg | #NULL! | #NULL! | #NULL! | #NULL! | #NULL! | #NULL!
УТ000013192 | ОФИСНЫЙ СВЕТИЛЬНИК TL-Office 30 L1200 OPL 850 IP54 | Серия | TL-Office 30 L1200 OPL 850 IP54 | Office 30 L1200 O IP54 | Офисное освещение | 30,5 | 4 938 | 3 429 | 112,426 | 84 | D (120°) косинусная | 5 000 | 80 | ≤ 1% | Osram DURIS E 2835 GW JTLPS1.EM 5000K | 100 000 | 1,5 | Нет | Аргос-Электрон | ИПС 35-350Т IP20 ОФИС 0211 | 198…242 B AC | 178 ~ 278 B AC | 44 | 47 ~ 63 Гц | 54 | СтепеньЗащитыСветильника | Нет | отсутствует | Нет | #NULL! | #NULL! | 1 кВ (L-N), 2 кВ (L-PE, N-PE) | Соответствует ТР ТС 020/2011 "Электромагнитная совместимость технических средств" | Соответствует ТР ТС 004/2011 "О безопасности низковольтного оборудования" | Да | вход-выход > 1,5; вход-земля > 1,5; выход-земля > 1,5 | вход-выход > 200 МОм; вход-земля > 200 МОм; выход-земля > 200 МОм | 1 | Да | ≥89.0% | ≥0.96 | 0,19 А | #NULL! | #NULL! | Восстанавливается | 175 | Металл с полимерным покрытием | OPL | Алюминий | Встраиваемый | #NULL! | #NULL! | #NULL! | от -10° до +40° | УХЛ4 | 0,121 | 60 | 62,44 | 397 034 | 1195х195х50 | #NULL! | 3,2 | 1 | 0,024 | 3,4 | 1 230 | 90 | 215 | #NULL! | #NULL! | #NULL! | #NULL! | #NULL! | #NULL! | #NULL! | #NULL! | #NULL! | #NULL! | #NULL! | #NULL! | 4 | #NULL! | #NULL! | #NULL! | #NULL! | #NULL! | #NULL! | #NULL! | #NULL! | #NULL! | 30 | #NULL! | #NULL! | #NULL! | #NULL! | #NULL! | #NULL! | #NULL! | #NULL! | #NULL! | https://tl-led.ru/storage/products/files/10/УТ000013192/main_image_SB_LPO-1200 Opal.jpg | https://tl-led.ru/storage/products/files/10/УТ000013192/package_dimensions_L1200 упаковка.jpeg | #ПУСТО! | https://tl-led.ru/storage/products/files/10/УТ000013192/illuminator_dimensions_ГЧ Office 595х1195х50 IP54.png | https://tl-led.ru/storage/products/files/10/УТ000013192/kss_O.jpg | #NULL! | #NULL! | #NULL! | #NULL! | #NULL! | #NULL!
УТ000013191 | ОФИСНЫЙ СВЕТИЛЬНИК TL-Office 30 L1200 OPL 840 IP54 | Серия | TL-Office 30 L1200 OPL 840 IP54 | Office 30 L1200 O IP54 | Офисное освещение | 30,5 | 4 938 | 3 429 | 112,426 | 84 | D (120°) косинусная | 4 000 | 80 | ≤ 1% | Osram DURIS E 2835 GW JTLPS1.EM 4000K | 100 000 | 1,5 | Нет | Аргос-Электрон | ИПС 35-350Т IP20 ОФИС 0211 | 198…242 B AC | 178 ~ 278 B AC | 44 | 47 ~ 63 Гц | 54 | СтепеньЗащитыСветильника | Нет | отсутствует | Нет | #NULL! | #NULL! | 1 кВ (L-N), 2 кВ (L-PE, N-PE) | Соответствует ТР ТС 020/2011 "Электромагнитная совместимость технических средств" | Соответствует ТР ТС 004/2011 "О безопасности низковольтного оборудования" | Да | вход-выход > 1,5; вход-земля > 1,5; выход-земля > 1,5 | вход-выход > 200 МОм; вход-земля > 200 МОм; выход-земля > 200 МОм | 1 | Да | ≥89.0% | ≥0.96 | 0,19 А | #NULL! | #NULL! | Восстанавливается | 175 | Металл с полимерным покрытием | OPL | Алюминий | Встраиваемый | #NULL! | #NULL! | #NULL! | от -10° до +40° | УХЛ4 | 0,121 | 60 | 62,44 | 397 034 | 1195х195х50 | #NULL! | 3,2 | 1 | 0,024 | 3,4 | 1 230 | 90 | 215 | #NULL! | #NULL! | #NULL! | #NULL! | #NULL! | #NULL! | #NULL! | #NULL! | #NULL! | #NULL! | #NULL! | #NULL! | 4 | #NULL! | #NULL! | #NULL! | #NULL! | #NULL! | #NULL! | #NULL! | #NULL! | #NULL! | 30 | #NULL! | #NULL! | #NULL! | #NULL! | #NULL! | #NULL! | #NULL! | #NULL! | #NULL! | https://tl-led.ru/storage/products/files/10/УТ000013191/main_image_SB_LPO-1200 Opal.jpg | https://tl-led.ru/storage/products/files/10/УТ000013191/package_dimensions_L1200 упаковка.jpeg | #ПУСТО! | https://tl-led.ru/storage/products/files/10/УТ000013191/illuminator_dimensions_ГЧ Office 595х1195х50 IP54.png | https://tl-led.ru/storage/products/files/10/УТ000013191/kss_O.jpg | #NULL! | #NULL! | #NULL! | #NULL! | #NULL! | #NULL!
УТ000013195 | ОФИСНЫЙ СВЕТИЛЬНИК TL-Office 38 L1200 PRS 850 IP54 | Серия | TL-Office 38 L1200 PRS 850 IP54 | Office 38 L1200 P IP54 | Офисное освещение | 38,1 | 6 172 | 4 915 | 129,003 | 105 | Г (80°) глубокая | 5 000 | 80 | ≤ 1% | Osram DURIS E 2835 GW JTLPS1.EM 5000K | 100 000 | 1,5 | Нет | Аргос-Электрон | ИПС 39-350Т IP20 ОФИС 0211 | 198 B - 242 B AC | 178 B - 278 B AC | 45 | 47 ~ 63 Гц | 54 | СтепеньЗащитыСветильника | Нет | отсутствует | Нет | #NULL! | #NULL! | 1 кВ (L-N), 2 кВ (L-PE, N-PE) | Соответствует ТР ТС 020/2011 "Электромагнитная совместимость технических средств" | Соответствует ТР ТС 004/2011 "О безопасности низковольтного оборудования" | Да | > 1,5 кВ АС | вход-выход > 200 МОм; вход-земля > 200 МОм; выход-земля > 200 МОм | 1 | Да | ≥87.0% | ≥0.96 | 0,2 А | #NULL! | #NULL! | Восстанавливается | 175 | Металл с полимерным покрытием | Микропризма | Алюминий | Встраиваемый | #NULL! | #NULL! | #NULL! | от -10° до +40° | УХЛ4 | 0,106 | 60 | 77,998 | 397 034 | 1195х195х50 | #NULL! | 3,2 | 1 | 0,024 | 3,4 | 1 230 | 90 | 215 | #NULL! | #NULL! | #NULL! | #NULL! | #NULL! | #NULL! | #NULL! | #NULL! | #NULL! | #NULL! | #NULL! | #NULL! | 4 | #NULL! | #NULL! | #NULL! | #NULL! | #NULL! | #NULL! | #NULL! | #NULL! | #NULL! | 38 | #NULL! | #NULL! | #NULL! | #NULL! | #NULL! | #NULL! | #NULL! | #NULL! | #NULL! | https://tl-led.ru/storage/products/files/10/УТ000013195/main_image_SB_LPO-1200 PRIZMA.jpg | https://tl-led.ru/storage/products/files/10/УТ000013195/package_dimensions_L1200 упаковка.jpeg | #ПУСТО! | https://tl-led.ru/storage/products/files/10/УТ000013195/illuminator_dimensions_ГЧ Office 595х1195х50 IP54.png | https://tl-led.ru/storage/products/files/10/УТ000013195/kss_PROM PRS.jpg | #NULL! | #NULL! | #NULL! | #NULL! | #NULL! | #NULL!
УТ000013196 | ОФИСНЫЙ СВЕТИЛЬНИК TL-Office 38 L1200 PRS 840 IP54 | Серия | TL-Office 38 L1200 PRS 840 IP54 | Office 38 L1200 P IP54 | Офисное освещение | 38,1 | 6 172 | 4 915 | 129,003 | 105 | Г (80°) глубокая | 4 000 | 80 | ≤ 1% | Osram DURIS E 2835 GW JTLPS1.EM 4000K | 100 000 | 1,5 | Нет | Аргос-Электрон | ИПС 39-350Т IP20 ОФИС 0211 | 198 B - 242 B AC | 178 B - 278 B AC | 45 | 47 ~ 63 Гц | 54 | СтепеньЗащитыСветильника | Нет | отсутствует | Нет | #NULL! | #NULL! | 1 кВ (L-N), 2 кВ (L-PE, N-PE) | Соответствует ТР ТС 020/2011 "Электромагнитная совместимость технических средств" | Соответствует ТР ТС 004/2011 "О безопасности низковольтного оборудования" | Да | > 1,5 кВ АС | вход-выход > 200 МОм; вход-земля > 200 МОм; выход-земля > 200 МОм | 1 | Да | ≥87.0% | ≥0.96 | 0,2 А | #NULL! | #NULL! | Восстанавливается | 175 | Металл с полимерным покрытием | Микропризма | Алюминий | Встраиваемый | #NULL! | #NULL! | #NULL! | от -10° до +40° | УХЛ4 | 0,106 | 60 | 77,998 | 397 034 | 1195х195х50 | #NULL! | 3,2 | 1 | 0,024 | 3,4 | 1 230 | 90 | 215 | #NULL! | #NULL! | #NULL! | #NULL! | #NULL! | #NULL! | #NULL! | #NULL! | #NULL! | #NULL! | #NULL! | #NULL! | 4 | #NULL! | #NULL! | #NULL! | #NULL! | #NULL! | #NULL! | #NULL! | #NULL! | #NULL! | 38 | #NULL! | #NULL! | #NULL! | #NULL! | #NULL! | #NULL! | #NULL! | #NULL! | #NULL! | https://tl-led.ru/storage/products/files/10/УТ000013196/main_image_SB_LPO-1200 PRIZMA.jpg | https://tl-led.ru/storage/products/files/10/УТ000013196/package_dimensions_L1200 упаковка.jpeg | #ПУСТО! | https://tl-led.ru/storage/products/files/10/УТ000013196/illuminator_dimensions_ГЧ Office 595х1195х50 IP54.png | https://tl-led.ru/storage/products/files/10/УТ000013196/kss_PROM PRS.jpg | #NULL! | #NULL! | #NULL! | #NULL! | #NULL! | #NULL!
УТ000013197 | ОФИСНЫЙ СВЕТИЛЬНИК TL-Office 38 L1200 OPL 850 IP54 | Серия | TL-Office 38 L1200 OPL 850 IP54 | Office 38 L1200 O IP54 | Офисное освещение | 38,1 | 6 172 | 4 286 | 112,493 | 105 | D (120°) косинусная | 5 000 | 80 | ≤ 1% | Osram DURIS E 2835 GW JTLPS1.EM 5000K | 100 000 | 1,5 | Нет | Аргос-Электрон | ИПС 39-350Т IP20 ОФИС 0211 | 198 B - 242 B AC | 178 B - 278 B AC | 45 | 47 ~ 63 Гц | 54 | СтепеньЗащитыСветильника | Нет | отсутствует | Нет | #NULL! | #NULL! | 1 кВ (L-N), 2 кВ (L-PE, N-PE) | Соответствует ТР ТС 020/2011 "Электромагнитная совместимость технических средств" | Соответствует ТР ТС 004/2011 "О безопасности низковольтного оборудования" | Да | > 1,5 кВ АС | вход-выход > 200 МОм; вход-земля > 200 МОм; выход-земля > 200 МОм | 1 | Да | ≥87.0% | ≥0.96 | 0,2 А | #NULL! | #NULL! | Восстанавливается | 175 | Металл с полимерным покрытием | OPL | Алюминий | Встраиваемый | #NULL! | #NULL! | #NULL! | от -10° до +40° | УХЛ4 | 0,121 | 60 | 77,998 | 397 034 | 1195х195х50 | #NULL! | 3,2 | 1 | 0,024 | 3,4 | 1 230 | 90 | 215 | #NULL! | #NULL! | #NULL! | #NULL! | #NULL! | #NULL! | #NULL! | #NULL! | #NULL! | #NULL! | #NULL! | #NULL! | 4 | #NULL! | #NULL! | #NULL! | #NULL! | #NULL! | #NULL! | #NULL! | #NULL! | #NULL! | 38 | #NULL! | #NULL! | #NULL! | #NULL! | #NULL! | #NULL! | #NULL! | #NULL! | #NULL! | https://tl-led.ru/storage/products/files/10/УТ000013197/main_image_SB_LPO-1200 Opal.jpg | https://tl-led.ru/storage/products/files/10/УТ000013197/package_dimensions_L1200 упаковка.jpeg | #ПУСТО! | https://tl-led.ru/storage/products/files/10/УТ000013197/illuminator_dimensions_ГЧ Office 595х1195х50 IP54.png | https://tl-led.ru/storage/products/files/10/УТ000013197/kss_O.jpg | #NULL! | #NULL! | #NULL! | #NULL! | #NULL! | #NULL!
УТ000013198 | ОФИСНЫЙ СВЕТИЛЬНИК TL-Office 38 L1200 OPL 840 IP54 | Серия | TL-Office 38 L1200 OPL 840 IP54 | Office 38 L1200 O IP54 | Офисное освещение | 38,1 | 6 172 | 4 286 | 112,493 | 105 | D (120°) косинусная | 4 000 | 80 | ≤ 1% | Osram DURIS E 2835 GW JTLPS1.EM 4000K | 100 000 | 1,5 | Нет | Аргос-Электрон | ИПС 39-350Т IP20 ОФИС 0211 | 198 B - 242 B AC | 178 B - 278 B AC | 45 | 47 ~ 63 Гц | 54 | СтепеньЗащитыСветильника | Нет | отсутствует | Нет | #NULL! | #NULL! | 1 кВ (L-N), 2 кВ (L-PE, N-PE) | Соответствует ТР ТС 020/2011 "Электромагнитная совместимость технических средств" | Соответствует ТР ТС 004/2011 "О безопасности низковольтного оборудования" | Да | > 1,5 кВ АС | вход-выход > 200 МОм; вход-земля > 200 МОм; выход-земля > 200 МОм | 1 | Да | ≥87.0% | ≥0.96 | 0,2 А | #NULL! | #NULL! | Восстанавливается | 175 | Металл с полимерным покрытием | OPL | Алюминий | Встраиваемый | #NULL! | #NULL! | #NULL! | от -10° до +40° | УХЛ4 | 0,121 | 60 | 77,998 | 397 034 | 1195х195х50 | #NULL! | 3,2 | 1 | 0,024 | 3,4 | 1 230 | 90 | 215 | #NULL! | #NULL! | #NULL! | #NULL! | #NULL! | #NULL! | #NULL! | #NULL! | #NULL! | #NULL! | #NULL! | #NULL! | 4 | #NULL! | #NULL! | #NULL! | #NULL! | #NULL! | #NULL! | #NULL! | #NULL! | #NULL! | 38 | #NULL! | #NULL! | #NULL! | #NULL! | #NULL! | #NULL! | #NULL! | #NULL! | #NULL! | https://tl-led.ru/storage/products/files/10/УТ000013198/main_image_SB_LPO-1200 Opal.jpg | https://tl-led.ru/storage/products/files/10/УТ000013198/package_dimensions_L1200 упаковка.jpeg | #ПУСТО! | https://tl-led.ru/storage/products/files/10/УТ000013198/illuminator_dimensions_ГЧ Office 595х1195х50 IP54.png | https://tl-led.ru/storage/products/files/10/УТ000013198/kss_O.jpg | #NULL! | #NULL! | #NULL! | #NULL! | #NULL! | #NULL!
УТ000013202 | ОФИСНЫЙ СВЕТИЛЬНИК TL-Office 46 L1200 PRS 850 IP54 | Серия | TL-Office 46 L1200 PRS 850 IP54 | Office 46 L1200 P IP54 | Офисное освещение | 45,7 | 7 407 | 5 898 | 129,059 | 126 | Г (80°) глубокая | 5 000 | 80 | ≤ 1% | Osram DURIS E 2835 GW JTLPS1.EM 5000K | 100 000 | 1,5 | Нет | Аргос-Электрон | ИПС 50-350Т IP20 ОФИС 0111 | 198 ... 253 B AC | 178 ... 278 B AC | 55 | 47 ~ 63 Гц | 54 | СтепеньЗащитыСветильника | Нет | отсутствует | Нет | #NULL! | #NULL! | 1 кВ (L-N), 2 кВ (L-PE, N-PE) | Соответствует ТР ТС 020/2011 "Электромагнитная совместимость технических средств" | Соответствует ТР ТС 004/2011 "О безопасности низковольтного оборудования" | Да | > 1,5 кВ АС | вход-выход > 200 МОм; вход-земля > 200 МОм; выход-земля > 200 МОм | 1 | Да | ≥88.0% | ≥0.97 | 0,24 А | #NULL! | #NULL! | Восстанавливается | 175 | Металл с полимерным покрытием | Микропризма | Алюминий | Встраиваемый | #NULL! | #NULL! | #NULL! | от -10° до +40° | УХЛ4 | 0,106 | 60 | 93,557 | 397 034 | 1195х195х50 | #NULL! | 3,2 | 1 | 0,024 | 3,4 | 1 230 | 90 | 215 | #NULL! | #NULL! | #NULL! | #NULL! | #NULL! | #NULL! | #NULL! | #NULL! | #NULL! | #NULL! | #NULL! | #NULL! | 4 | #NULL! | #NULL! | #NULL! | #NULL! | #NULL! | #NULL! | #NULL! | #NULL! | #NULL! | 46 | #NULL! | #NULL! | #NULL! | #NULL! | #NULL! | #NULL! | #NULL! | #NULL! | #NULL! | https://tl-led.ru/storage/products/files/10/УТ000013202/main_image_SB_LPO-1200 PRIZMA.jpg | https://tl-led.ru/storage/products/files/10/УТ000013202/package_dimensions_L1200 упаковка.jpeg | #ПУСТО! | https://tl-led.ru/storage/products/files/10/УТ000013202/illuminator_dimensions_ГЧ Office 595х1195х50 IP54.png | https://tl-led.ru/storage/products/files/10/УТ000013202/kss_PROM PRS.jpg | #NULL! | #NULL! | #NULL! | #NULL! | #NULL! | #NULL!
УТ000013201 | ОФИСНЫЙ СВЕТИЛЬНИК TL-Office 46 L1200 PRS 840 IP54 | Серия | TL-Office 46 L1200 PRS 840 IP54 | Office 46 L1200 P IP54 | Офисное освещение | 45,7 | 7 407 | 5 898 | 129,059 | 126 | Г (80°) глубокая | 4 000 | 80 | ≤ 1% | Osram DURIS E 2835 GW JTLPS1.EM 4000K | 100 000 | 1,5 | Нет | Аргос-Электрон | ИПС 50-350Т IP20 ОФИС 0111 | 198 ... 253 B AC | 178 ... 278 B AC | 55 | 47 ~ 63 Гц | 54 | СтепеньЗащитыСветильника | Нет | отсутствует | Нет | #NULL! | #NULL! | 1 кВ (L-N), 2 кВ (L-PE, N-PE) | Соответствует ТР ТС 020/2011 "Электромагнитная совместимость технических средств" | Соответствует ТР ТС 004/2011 "О безопасности низковольтного оборудования" | Да | > 1,5 кВ АС | вход-выход > 200 МОм; вход-земля > 200 МОм; выход-земля > 200 МОм | 1 | Да | ≥88.0% | ≥0.97 | 0,24 А | #NULL! | #NULL! | Восстанавливается | 175 | Металл с полимерным покрытием | Микропризма | Алюминий | Встраиваемый | #NULL! | #NULL! | #NULL! | от -10° до +40° | УХЛ4 | 0,106 | 60 | 93,557 | 397 034 | 1195х195х50 | #NULL! | 3,2 | 1 | 0,024 | 3,4 | 1 230 | 90 | 215 | #NULL! | #NULL! | #NULL! | #NULL! | #NULL! | #NULL! | #NULL! | #NULL! | #NULL! | #NULL! | #NULL! | #NULL! | 4 | #NULL! | #NULL! | #NULL! | #NULL! | #NULL! | #NULL! | #NULL! | #NULL! | #NULL! | 46 | #NULL! | #NULL! | #NULL! | #NULL! | #NULL! | #NULL! | #NULL! | #NULL! | #NULL! | https://tl-led.ru/storage/products/files/10/УТ000013201/main_image_SB_LPO-1200 PRIZMA.jpg | https://tl-led.ru/storage/products/files/10/УТ000013201/package_dimensions_L1200 упаковка.jpeg | #ПУСТО! | https://tl-led.ru/storage/products/files/10/УТ000013201/illuminator_dimensions_ГЧ Office 595х1195х50 IP54.png | https://tl-led.ru/storage/products/files/10/УТ000013201/kss_PROM PRS.jpg | #NULL! | #NULL! | #NULL! | #NULL! | #NULL! | #NULL!
УТ000013200 | ОФИСНЫЙ СВЕТИЛЬНИК TL-Office 46 L1200 OPL 850 IP54 | Серия | TL-Office 46 L1200 OPL 850 IP54 | Office 46 L1200 O IP54 | Офисное освещение | 45,7 | 7 407 | 5 144 | 112,56 | 126 | D (120°) косинусная | 5 000 | 80 | ≤ 1% | Osram DURIS E 2835 GW JTLPS1.EM 5000K | 100 000 | 1,5 | Нет | Аргос-Электрон | ИПС 50-350Т IP20 ОФИС 0111 | 198 ... 253 B AC | 178 ... 278 B AC | 55 | 47 ~ 63 Гц | 54 | СтепеньЗащитыСветильника | Нет | отсутствует | Нет | #NULL! | #NULL! | 1 кВ (L-N), 2 кВ (L-PE, N-PE) | Соответствует ТР ТС 020/2011 "Электромагнитная совместимость технических средств" | Соответствует ТР ТС 004/2011 "О безопасности низковольтного оборудования" | Да | > 1,5 кВ АС | вход-выход > 200 МОм; вход-земля > 200 МОм; выход-земля > 200 МОм | 1 | Да | ≥88.0% | ≥0.97 | 0,24 А | #NULL! | #NULL! | Восстанавливается | 175 | Металл с полимерным покрытием | OPL | Алюминий | Встраиваемый | #NULL! | #NULL! | #NULL! | от -10° до +40° | УХЛ4 | 0,121 | 60 | 93,557 | 397 034 | 1195х195х50 | #NULL! | 3,2 | 1 | 0,024 | 3,4 | 1 230 | 90 | 215 | #NULL! | #NULL! | #NULL! | #NULL! | #NULL! | #NULL! | #NULL! | #NULL! | #NULL! | #NULL! | #NULL! | #NULL! | 4 | #NULL! | #NULL! | #NULL! | #NULL! | #NULL! | #NULL! | #NULL! | #NULL! | #NULL! | 46 | #NULL! | #NULL! | #NULL! | #NULL! | #NULL! | #NULL! | #NULL! | #NULL! | #NULL! | https://tl-led.ru/storage/products/files/10/УТ000013200/main_image_SB_LPO-1200 Opal.jpg | https://tl-led.ru/storage/products/files/10/УТ000013200/package_dimensions_L1200 упаковка.jpeg | #ПУСТО! | https://tl-led.ru/storage/products/files/10/УТ000013200/illuminator_dimensions_ГЧ Office 595х1195х50 IP54.png | https://tl-led.ru/storage/products/files/10/УТ000013200/kss_O.jpg | #NULL! | #NULL! | #NULL! | #NULL! | #NULL! | #NULL!
УТ000013199 | ОФИСНЫЙ СВЕТИЛЬНИК TL-Office 46 L1200 OPL 840 IP54 | Серия | TL-Office 46 L1200 OPL 840 IP54 | Office 46 L1200 O IP54 | Офисное освещение | 45,7 | 7 407 | 5 144 | 112,56 | 126 | D (120°) косинусная | 4 000 | 80 | ≤ 1% | Osram DURIS E 2835 GW JTLPS1.EM 4000K | 100 000 | 1,5 | Нет | Аргос-Электрон | ИПС 50-350Т IP20 ОФИС 0111 | 198 ... 253 B AC | 178 ... 278 B AC | 55 | 47 ~ 63 Гц | 54 | СтепеньЗащитыСветильника | Нет | отсутствует | Нет | #NULL! | #NULL! | 1 кВ (L-N), 2 кВ (L-PE, N-PE) | Соответствует ТР ТС 020/2011 "Электромагнитная совместимость технических средств" | Соответствует ТР ТС 004/2011 "О безопасности низковольтного оборудования" | Да | > 1,5 кВ АС | вход-выход > 200 МОм; вход-земля > 200 МОм; выход-земля > 200 МОм | 1 | Да | ≥88.0% | ≥0.97 | 0,24 А | #NULL! | #NULL! | Восстанавливается | 175 | Металл с полимерным покрытием | OPL | Алюминий | Встраиваемый | #NULL! | #NULL! | #NULL! | от -10° до +40° | УХЛ4 | 0,121 | 60 | 93,557 | 397 034 | 1195х195х50 | #NULL! | 3,2 | 1 | 0,024 | 3,4 | 1 230 | 90 | 215 | #NULL! | #NULL! | #NULL! | #NULL! | #NULL! | #NULL! | #NULL! | #NULL! | #NULL! | #NULL! | #NULL! | #NULL! | 4 | #NULL! | #NULL! | #NULL! | #NULL! | #NULL! | #NULL! | #NULL! | #NULL! | #NULL! | 46 | #NULL! | #NULL! | #NULL! | #NULL! | #NULL! | #NULL! | #NULL! | #NULL! | #NULL! | https://tl-led.ru/storage/products/files/10/УТ000013199/main_image_SB_LPO-1200 Opal.jpg | https://tl-led.ru/storage/products/files/10/УТ000013199/package_dimensions_L1200 упаковка.jpeg | #ПУСТО! | https://tl-led.ru/storage/products/files/10/УТ000013199/illuminator_dimensions_ГЧ Office 595х1195х50 IP54.png | https://tl-led.ru/storage/products/files/10/УТ000013199/kss_O.jpg | #NULL! | #NULL! | #NULL! | #NULL! | #NULL! | #NULL!
УТ000013921 | ОФИСНЫЙ СВЕТИЛЬНИК TL-Office 30 OPL 940 IP54 | Серия | TL-Office 30 OPL 940 IP54 | Office 30 OPL IP54 | Офисное освещение | 30,5 | 4 197 | 2 916 | 95,607 | 84 | D (120°) косинусная | 4 000 | 92 | ≤ 1% | Osram DURIS E 2835 GW JTLPS1.CM 4000K | 100 000 | 1,5 | Нет | Аргос-Электрон | ИПС 39-350Т IP20 ОФИС 0211 | 198 B - 242 B AC | 178 B - 278 B AC | 45 | 47 ~ 63 Гц | 54 | СтепеньЗащитыСветильника | Нет | отсутствует | Нет | #NULL! | #NULL! | 1 кВ (L-N), 2 кВ (L-PE, N-PE) | Соответствует ТР ТС 020/2011 "Электромагнитная совместимость технических средств" | Соответствует ТР ТС 004/2011 "О безопасности низковольтного оборудования" | Да | > 1,5 кВ АС | вход-выход > 200 МОм; вход-земля > 200 МОм; выход-земля > 200 МОм | 1 | Да | ≥87.0% | ≥0.96 | 0,2 А | #NULL! | #NULL! | Восстанавливается | 116,6 | Металл с полимерным покрытием | OPL | Алюминий | Встраиваемый | #NULL! | #NULL! | #NULL! | от -10° до +40° | УХЛ4 | 0,142 | 60 | 62,44 | 698 891 | 595х595х53 | #NULL! | 3,2 | 1 | 0,037 | 3,5 | 630 | 95 | 610 | #NULL! | #NULL! | #NULL! | #NULL! | #NULL! | #NULL! | #NULL! | #NULL! | #NULL! | #NULL! | #NULL! | #NULL! | 4 | #NULL! | #NULL! | #NULL! | #NULL! | #NULL! | #NULL! | #NULL! | #NULL! | #NULL! | 30 | #NULL! | #NULL! | #NULL! | #NULL! | #NULL! | #NULL! | #NULL! | #NULL! | #NULL! | https://tl-led.ru/storage/products/files/10/УТ000013921/main_image_TL-ЭКО опал.jpg | https://tl-led.ru/storage/products/files/10/УТ000013921/package_dimensions_595-595 упаковка.jpeg | #ПУСТО! | https://tl-led.ru/storage/products/files/10/УТ000013921/illuminator_dimensions_IP 54.jpg | https://tl-led.ru/storage/products/files/10/УТ000013921/kss_O.jpg | #NULL! | #NULL! | #NULL! | #NULL! | #NULL! | #NULL!
УТ000013919 | ОФИСНЫЙ СВЕТИЛЬНИК TL-Office 30 PRS 940 IP54 | Серия | TL-Office 30 PRS 940 IP54 | Office 30 PRS IP54 | Офисное освещение | 30,5 | 4 197 | 3 349 | 109,803 | 84 | Г (80°) глубокая | 4 000 | 92 | ≤ 1% | Osram DURIS E 2835 GW JTLPS1.CM 4000K | 100 000 | 1,5 | Нет | Аргос-Электрон | ИПС 39-350Т IP20 ОФИС 0211 | 198 B - 242 B AC | 178 B - 278 B AC | 45 | 47 ~ 63 Гц | 54 | СтепеньЗащитыСветильника | Нет | отсутствует | Нет | #NULL! | #NULL! | 1 кВ (L-N), 2 кВ (L-PE, N-PE) | Соответствует ТР ТС 020/2011 "Электромагнитная совместимость технических средств" | Соответствует ТР ТС 004/2011 "О безопасности низковольтного оборудования" | Да | > 1,5 кВ АС | вход-выход > 200 МОм; вход-земля > 200 МОм; выход-земля > 200 МОм | 1 | Да | ≥87.0% | ≥0.96 | 0,2 А | #NULL! | #NULL! | Восстанавливается | 116,6 | Металл с полимерным покрытием | Микропризма | Алюминий | Встраиваемый | #NULL! | #NULL! | #NULL! | от -10° до +40° | УХЛ4 | 0,124 | 60 | 62,44 | 698 891 | 595х595х53 | #NULL! | 3,2 | 1 | 0,037 | 3,5 | 630 | 95 | 610 | #NULL! | #NULL! | #NULL! | #NULL! | #NULL! | #NULL! | #NULL! | #NULL! | #NULL! | #NULL! | #NULL! | #NULL! | 4 | #NULL! | #NULL! | #NULL! | #NULL! | #NULL! | #NULL! | #NULL! | #NULL! | #NULL! | 30 | #NULL! | #NULL! | #NULL! | #NULL! | #NULL! | #NULL! | #NULL! | #NULL! | #NULL! | https://tl-led.ru/storage/products/files/10/УТ000013919/main_image_TL-ЭКО микропризма.jpg | https://tl-led.ru/storage/products/files/10/УТ000013919/package_dimensions_595-595 упаковка.jpeg | #ПУСТО! | https://tl-led.ru/storage/products/files/10/УТ000013919/illuminator_dimensions_IP 54.jpg | https://tl-led.ru/storage/products/files/10/УТ000013919/kss_PROM PRS.jpg | #NULL! | #NULL! | #NULL! | #NULL! | #NULL! | #NULL!
УТ000013922 | ОФИСНЫЙ СВЕТИЛЬНИК TL-Office 30 OPL 950 IP54 | Серия | TL-Office 30 OPL 950 IP54 | Office 30 OPL IP54 | Офисное освещение | 30,5 | 4 197 | 2 916 | 95,607 | 84 | D (120°) косинусная | 5 000 | 92 | ≤ 1% | Osram DURIS E 2835 GW JTLPS1.CM 5000K | 100 000 | 1,5 | Нет | Аргос-Электрон | ИПС 39-350Т IP20 ОФИС 0211 | 198 B - 242 B AC | 178 B - 278 B AC | 45 | 47 ~ 63 Гц | 54 | СтепеньЗащитыСветильника | Нет | отсутствует | Нет | #NULL! | #NULL! | 1 кВ (L-N), 2 кВ (L-PE, N-PE) | Соответствует ТР ТС 020/2011 "Электромагнитная совместимость технических средств" | Соответствует ТР ТС 004/2011 "О безопасности низковольтного оборудования" | Да | > 1,5 кВ АС | вход-выход > 200 МОм; вход-земля > 200 МОм; выход-земля > 200 МОм | 1 | Да | ≥87.0% | ≥0.96 | 0,2 А | #NULL! | #NULL! | Восстанавливается | 116,6 | Металл с полимерным покрытием | OPL | Алюминий | Встраиваемый | #NULL! | #NULL! | #NULL! | от -10° до +40° | УХЛ4 | 0,142 | 60 | 62,44 | 698 891 | 595х595х53 | #NULL! | 3,2 | 1 | 0,037 | 3,5 | 630 | 95 | 610 | #NULL! | #NULL! | #NULL! | #NULL! | #NULL! | #NULL! | #NULL! | #NULL! | #NULL! | #NULL! | #NULL! | #NULL! | 4 | #NULL! | #NULL! | #NULL! | #NULL! | #NULL! | #NULL! | #NULL! | #NULL! | #NULL! | 30 | #NULL! | #NULL! | #NULL! | #NULL! | #NULL! | #NULL! | #NULL! | #NULL! | #NULL! | https://tl-led.ru/storage/products/files/10/УТ000013922/main_image_TL-ЭКО опал.jpg | https://tl-led.ru/storage/products/files/10/УТ000013922/package_dimensions_595-595 упаковка.jpeg | #ПУСТО! | https://tl-led.ru/storage/products/files/10/УТ000013922/illuminator_dimensions_IP 54.jpg | https://tl-led.ru/storage/products/files/10/УТ000013922/kss_O.jpg | #NULL! | #NULL! | #NULL! | #NULL! | #NULL! | #NULL!
УТ000013920 | ОФИСНЫЙ СВЕТИЛЬНИК TL-Office 30 PRS 950 IP54 | Серия | TL-Office 30 PRS 950 IP54 | Office 30 PRS IP54 | Офисное освещение | 30,5 | 4 197 | 3 349 | 109,803 | 84 | Г (80°) глубокая | 5 000 | 92 | ≤ 1% | Osram DURIS E 2835 GW JTLPS1.CM 5000K | 100 000 | 1,5 | Нет | Аргос-Электрон | ИПС 39-350Т IP20 ОФИС 0211 | 198 B - 242 B AC | 178 B - 278 B AC | 45 | 47 ~ 63 Гц | 54 | СтепеньЗащитыСветильника | Нет | отсутствует | Нет | #NULL! | #NULL! | 1 кВ (L-N), 2 кВ (L-PE, N-PE) | Соответствует ТР ТС 020/2011 "Электромагнитная совместимость технических средств" | Соответствует ТР ТС 004/2011 "О безопасности низковольтного оборудования" | Да | > 1,5 кВ АС | вход-выход > 200 МОм; вход-земля > 200 МОм; выход-земля > 200 МОм | 1 | Да | ≥87.0% | ≥0.96 | 0,2 А | #NULL! | #NULL! | Восстанавливается | 116,6 | Металл с полимерным покрытием | Микропризма | Алюминий | Встраиваемый | #NULL! | #NULL! | #NULL! | от -10° до +40° | УХЛ4 | 0,124 | 60 | 62,44 | 698 891 | 595х595х53 | #NULL! | 3,2 | 1 | 0,037 | 3,5 | 630 | 95 | 610 | #NULL! | #NULL! | #NULL! | #NULL! | #NULL! | #NULL! | #NULL! | #NULL! | #NULL! | #NULL! | #NULL! | #NULL! | 4 | #NULL! | #NULL! | #NULL! | #NULL! | #NULL! | #NULL! | #NULL! | #NULL! | #NULL! | 30 | #NULL! | #NULL! | #NULL! | #NULL! | #NULL! | #NULL! | #NULL! | #NULL! | #NULL! | https://tl-led.ru/storage/products/files/10/УТ000013920/main_image_TL-ЭКО микропризма.jpg | https://tl-led.ru/storage/products/files/10/УТ000013920/package_dimensions_595-595 упаковка.jpeg | #ПУСТО! | https://tl-led.ru/storage/products/files/10/УТ000013920/illuminator_dimensions_IP 54.jpg | https://tl-led.ru/storage/products/files/10/УТ000013920/kss_PROM PRS.jpg | #NULL! | #NULL! | #NULL! | #NULL! | #NULL! | #NULL!
УТ000013925 | ОФИСНЫЙ СВЕТИЛЬНИК TL-Office 38 OPL 940 IP54 | Серия | TL-Office 38 OPL 940 IP54 | Office 38 OPL IP54 | Офисное освещение | 38,1 | 5 609 | 3 642 | 95,591 | 105 | D (120°) косинусная | 4 000 | 92 | ≤ 1% | Osram DURIS E 2835 GW JTLPS1.CM 4000K | 100 000 | 1,5 | Нет | Аргос-Электрон | ИПС 39-350Т IP20 ОФИС 0211 | 198 B - 242 B AC | 178 B - 278 B AC | 45 | 47 ~ 63 Гц | 54 | СтепеньЗащитыСветильника | Нет | отсутствует | Нет | #NULL! | #NULL! | 1 кВ (L-N), 2 кВ (L-PE, N-PE) | Соответствует ТР ТС 020/2011 "Электромагнитная совместимость технических средств" | Соответствует ТР ТС 004/2011 "О безопасности низковольтного оборудования" | Да | > 1,5 кВ АС | вход-выход > 200 МОм; вход-земля > 200 МОм; выход-земля > 200 МОм | 1 | Да | ≥87.0% | ≥0.96 | 0,2 А | #NULL! | #NULL! | Восстанавливается | 116,6 | Металл с полимерным покрытием | OPL | Алюминий | Встраиваемый | #NULL! | #NULL! | #NULL! | от -10° до +40° | УХЛ4 | 0,143 | 60 | 77,998 | 698 891 | 595х595х53 | #NULL! | 3,2 | 1 | 0,037 | 3,5 | 630 | 95 | 610 | #NULL! | #NULL! | #NULL! | #NULL! | #NULL! | #NULL! | #NULL! | #NULL! | #NULL! | #NULL! | #NULL! | #NULL! | 4 | #NULL! | #NULL! | #NULL! | #NULL! | #NULL! | #NULL! | #NULL! | #NULL! | #NULL! | 38 | #NULL! | #NULL! | #NULL! | #NULL! | #NULL! | #NULL! | #NULL! | #NULL! | #NULL! | https://tl-led.ru/storage/products/files/10/УТ000013925/main_image_TL-ЭКО опал.jpg | https://tl-led.ru/storage/products/files/10/УТ000013925/package_dimensions_595-595 упаковка.jpeg | #ПУСТО! | https://tl-led.ru/storage/products/files/10/УТ000013925/illuminator_dimensions_IP 54.jpg | https://tl-led.ru/storage/products/files/10/УТ000013925/kss_O.jpg | #NULL! | #NULL! | #NULL! | #NULL! | #NULL! | #NULL!
УТ000013926 | ОФИСНЫЙ СВЕТИЛЬНИК TL-Office 38 OPL 950 IP54 | Серия | TL-Office 38 OPL 950 IP54 | Office 38 OPL IP54 | Офисное освещение | 38,1 | 5 609 | 3 642 | 95,591 | 105 | D (120°) косинусная | 5 000 | 92 | ≤ 1% | Osram DURIS E 2835 GW JTLPS1.CM 5000K | 100 000 | 1,5 | Нет | Аргос-Электрон | ИПС 39-350Т IP20 ОФИС 0211 | 198 B - 242 B AC | 178 B - 278 B AC | 45 | 47 ~ 63 Гц | 54 | СтепеньЗащитыСветильника | Нет | отсутствует | Нет | #NULL! | #NULL! | 1 кВ (L-N), 2 кВ (L-PE, N-PE) | Соответствует ТР ТС 020/2011 "Электромагнитная совместимость технических средств" | Соответствует ТР ТС 004/2011 "О безопасности низковольтного оборудования" | Да | > 1,5 кВ АС | вход-выход > 200 МОм; вход-земля > 200 МОм; выход-земля > 200 МОм | 1 | Да | ≥87.0% | ≥0.96 | 0,2 А | #NULL! | #NULL! | Восстанавливается | 116,6 | Металл с полимерным покрытием | OPL | Алюминий | Встраиваемый | #NULL! | #NULL! | #NULL! | от -10° до +40° | УХЛ4 | 0,143 | 60 | 77,998 | 698 891 | 595х595х53 | #NULL! | 3,2 | 1 | 0,037 | 3,5 | 630 | 95 | 610 | #NULL! | #NULL! | #NULL! | #NULL! | #NULL! | #NULL! | #NULL! | #NULL! | #NULL! | #NULL! | #NULL! | #NULL! | 4 | #NULL! | #NULL! | #NULL! | #NULL! | #NULL! | #NULL! | #NULL! | #NULL! | #NULL! | 38 | #NULL! | #NULL! | #NULL! | #NULL! | #NULL! | #NULL! | #NULL! | #NULL! | #NULL! | https://tl-led.ru/storage/products/files/10/УТ000013926/main_image_TL-ЭКО опал.jpg | https://tl-led.ru/storage/products/files/10/УТ000013926/package_dimensions_595-595 упаковка.jpeg | #ПУСТО! | https://tl-led.ru/storage/products/files/10/УТ000013926/illuminator_dimensions_IP 54.jpg | https://tl-led.ru/storage/products/files/10/УТ000013926/kss_O.jpg | #NULL! | #NULL! | #NULL! | #NULL! | #NULL! | #NULL!
УТ000013923 | ОФИСНЫЙ СВЕТИЛЬНИК TL-Office 38 PRS 940 IP54 | Серия | TL-Office 38 PRS 940 IP54 | Office 38 PRS IP54 | Офисное освещение | 38,1 | 5 609 | 4 183 | 109,79 | 105 | Г (80°) глубокая | 4 000 | 92 | ≤ 1% | Osram DURIS E 2835 GW JTLPS1.CM 4000K | 100 000 | 1,5 | Нет | Аргос-Электрон | ИПС 39-350Т IP20 ОФИС 0211 | 198 B - 242 B AC | 178 B - 278 B AC | 45 | 47 ~ 63 Гц | 54 | СтепеньЗащитыСветильника | Нет | отсутствует | Нет | #NULL! | #NULL! | 1 кВ (L-N), 2 кВ (L-PE, N-PE) | Соответствует ТР ТС 020/2011 "Электромагнитная совместимость технических средств" | Соответствует ТР ТС 004/2011 "О безопасности низковольтного оборудования" | Да | > 1,5 кВ АС | вход-выход > 200 МОм; вход-земля > 200 МОм; выход-земля > 200 МОм | 1 | Да | ≥87.0% | ≥0.96 | 0,2 А | #NULL! | #NULL! | Восстанавливается | 116,6 | Металл с полимерным покрытием | Микропризма | Алюминий | Встраиваемый | #NULL! | #NULL! | #NULL! | от -10° до +40° | УХЛ4 | 0,124 | 60 | 77,998 | 698 891 | 595х595х53 | #NULL! | 3,2 | 1 | 0,037 | 3,5 | 630 | 95 | 610 | #NULL! | #NULL! | #NULL! | #NULL! | #NULL! | #NULL! | #NULL! | #NULL! | #NULL! | #NULL! | #NULL! | #NULL! | 4 | #NULL! | #NULL! | #NULL! | #NULL! | #NULL! | #NULL! | #NULL! | #NULL! | #NULL! | 38 | #NULL! | #NULL! | #NULL! | #NULL! | #NULL! | #NULL! | #NULL! | #NULL! | #NULL! | https://tl-led.ru/storage/products/files/10/УТ000013923/main_image_TL-ЭКО микропризма.jpg | https://tl-led.ru/storage/products/files/10/УТ000013923/package_dimensions_595-595 упаковка.jpeg | #ПУСТО! | https://tl-led.ru/storage/products/files/10/УТ000013923/illuminator_dimensions_IP 54.jpg | https://tl-led.ru/storage/products/files/10/УТ000013923/kss_PROM PRS.jpg | #NULL! | #NULL! | #NULL! | #NULL! | #NULL! | #NULL!
УТ000013924 | ОФИСНЫЙ СВЕТИЛЬНИК TL-Office 38 PRS 950 IP54 | Серия | TL-Office 38 PRS 950 IP54 | Office 38 PRS IP54 | Офисное освещение | 38,1 | 5 609 | 4 183 | 109,79 | 105 | Г (80°) глубокая | 5 000 | 92 | ≤ 1% | Osram DURIS E 2835 GW JTLPS1.CM 5000K | 100 000 | 1,5 | Нет | Аргос-Электрон | ИПС 39-350Т IP20 ОФИС 0211 | 198 B - 242 B AC | 178 B - 278 B AC | 45 | 47 ~ 63 Гц | 54 | СтепеньЗащитыСветильника | Нет | отсутствует | Нет | #NULL! | #NULL! | 1 кВ (L-N), 2 кВ (L-PE, N-PE) | Соответствует ТР ТС 020/2011 "Электромагнитная совместимость технических средств" | Соответствует ТР ТС 004/2011 "О безопасности низковольтного оборудования" | Да | > 1,5 кВ АС | вход-выход > 200 МОм; вход-земля > 200 МОм; выход-земля > 200 МОм | 1 | Да | ≥87.0% | ≥0.96 | 0,2 А | #NULL! | #NULL! | Восстанавливается | 116,6 | Металл с полимерным покрытием | Микропризма | Алюминий | Встраиваемый | #NULL! | #NULL! | #NULL! | от -10° до +40° | УХЛ4 | 0,124 | 60 | 77,998 | 698 891 | 595х595х53 | #NULL! | 3,2 | 1 | 0,037 | 3,5 | 630 | 95 | 610 | #NULL! | #NULL! | #NULL! | #NULL! | #NULL! | #NULL! | #NULL! | #NULL! | #NULL! | #NULL! | #NULL! | #NULL! | 4 | #NULL! | #NULL! | #NULL! | #NULL! | #NULL! | #NULL! | #NULL! | #NULL! | #NULL! | 38 | #NULL! | #NULL! | #NULL! | #NULL! | #NULL! | #NULL! | #NULL! | #NULL! | #NULL! | https://tl-led.ru/storage/products/files/10/УТ000013924/main_image_TL-ЭКО микропризма.jpg | https://tl-led.ru/storage/products/files/10/УТ000013924/package_dimensions_595-595 упаковка.jpeg | #ПУСТО! | https://tl-led.ru/storage/products/files/10/УТ000013924/illuminator_dimensions_IP 54.jpg | https://tl-led.ru/storage/products/files/10/УТ000013924/kss_PROM PRS.jpg | #NULL! | #NULL! | #NULL! | #NULL! | #NULL! | #NULL!
УТ000013929 | ОФИСНЫЙ СВЕТИЛЬНИК TL-Office 46 OPL 940 IP54 | Серия | TL-Office 46 OPL 940 IP54 | Office 46 OPL IP54 | Офисное освещение | 45,7 | 6 296 | 4 371 | 95,646 | 126 | D (120°) косинусная | 4 000 | 92 | ≤ 1% | Osram DURIS E 2835 GW JTLPS1.CM 4000K | 100 000 | 1,5 | Нет | Аргос-Электрон | ИПС 50-350Т IP20 ОФИС 0111 | 198 ... 253 B AC | 178 ... 278 B AC | 55 | 47 ~ 63 Гц | 54 | СтепеньЗащитыСветильника | Нет | отсутствует | Нет | #NULL! | #NULL! | 1 кВ (L-N), 2 кВ (L-PE, N-PE) | Соответствует ТР ТС 020/2011 "Электромагнитная совместимость технических средств" | Соответствует ТР ТС 004/2011 "О безопасности низковольтного оборудования" | Да | > 1,5 кВ АС | вход-выход > 200 МОм; вход-земля > 200 МОм; выход-земля > 200 МОм | 1 | Да | ≥88.0% | ≥0.97 | 0,24 А | #NULL! | #NULL! | Восстанавливается | 116,6 | Металл с полимерным покрытием | OPL | Алюминий | Встраиваемый | #NULL! | #NULL! | #NULL! | от -10° до +40° | УХЛ4 | 0,142 | 60 | 93,557 | 698 891 | 595х595х53 | #NULL! | 3,2 | 1 | 0,037 | 3,5 | 630 | 95 | 610 | #NULL! | #NULL! | #NULL! | #NULL! | #NULL! | #NULL! | #NULL! | #NULL! | #NULL! | #NULL! | #NULL! | #NULL! | 4 | #NULL! | #NULL! | #NULL! | #NULL! | #NULL! | #NULL! | #NULL! | #NULL! | #NULL! | 46 | #NULL! | #NULL! | #NULL! | #NULL! | #NULL! | #NULL! | #NULL! | #NULL! | #NULL! | https://tl-led.ru/storage/products/files/10/УТ000013929/main_image_TL-ЭКО опал.jpg | https://tl-led.ru/storage/products/files/10/УТ000013929/package_dimensions_595-595 упаковка.jpeg | #ПУСТО! | https://tl-led.ru/storage/products/files/10/УТ000013929/illuminator_dimensions_IP 54.jpg | https://tl-led.ru/storage/products/files/10/УТ000013929/kss_O.jpg | #NULL! | #NULL! | #NULL! | #NULL! | #NULL! | #NULL!
УТ000013930 | ОФИСНЫЙ СВЕТИЛЬНИК TL-Office 46 OPL 950 IP54 | Серия | TL-Office 46 OPL 950 IP54 | Office 46 OPL IP54 | Офисное освещение | 45,7 | 6 296 | 4 371 | 95,646 | 126 | D (120°) косинусная | 5 000 | 92 | ≤ 1% | Osram DURIS E 2835 GW JTLPS1.CM 5000K | 100 000 | 1,5 | Нет | Аргос-Электрон | ИПС 50-350Т IP20 ОФИС 0111 | 198 ... 253 B AC | 178 ... 278 B AC | 55 | 47 ~ 63 Гц | 54 | СтепеньЗащитыСветильника | Нет | отсутствует | Нет | #NULL! | #NULL! | 1 кВ (L-N), 2 кВ (L-PE, N-PE) | Соответствует ТР ТС 020/2011 "Электромагнитная совместимость технических средств" | Соответствует ТР ТС 004/2011 "О безопасности низковольтного оборудования" | Да | > 1,5 кВ АС | вход-выход > 200 МОм; вход-земля > 200 МОм; выход-земля > 200 МОм | 1 | Да | ≥88.0% | ≥0.97 | 0,24 А | #NULL! | #NULL! | Восстанавливается | 116,6 | Металл с полимерным покрытием | OPL | Алюминий | Встраиваемый | #NULL! | #NULL! | #NULL! | от -10° до +40° | УХЛ4 | 0,142 | 60 | 93,557 | 698 891 | 595х595х53 | #NULL! | 3,2 | 1 | 0,037 | 3,5 | 630 | 95 | 610 | #NULL! | #NULL! | #NULL! | #NULL! | #NULL! | #NULL! | #NULL! | #NULL! | #NULL! | #NULL! | #NULL! | #NULL! | 4 | #NULL! | #NULL! | #NULL! | #NULL! | #NULL! | #NULL! | #NULL! | #NULL! | #NULL! | 46 | #NULL! | #NULL! | #NULL! | #NULL! | #NULL! | #NULL! | #NULL! | #NULL! | #NULL! | https://tl-led.ru/storage/products/files/10/УТ000013930/main_image_TL-ЭКО опал.jpg | https://tl-led.ru/storage/products/files/10/УТ000013930/package_dimensions_595-595 упаковка.jpeg | #ПУСТО! | https://tl-led.ru/storage/products/files/10/УТ000013930/illuminator_dimensions_IP 54.jpg | https://tl-led.ru/storage/products/files/10/УТ000013930/kss_O.jpg | #NULL! | #NULL! | #NULL! | #NULL! | #NULL! | #NULL!
УТ000013927 | ОФИСНЫЙ СВЕТИЛЬНИК TL-Office 46 PRS 940 IP54 | Серия | TL-Office 46 PRS 940 IP54 | Office 46 PRS IP54 | Офисное освещение | 45,7 | 6 296 | 5 020 | 109,847 | 126 | Г (80°) глубокая | 4 000 | 92 | ≤ 1% | Osram DURIS E 2835 GW JTLPS1.CM 4000K | 100 000 | 1,5 | Нет | Аргос-Электрон | ИПС 50-350Т IP20 ОФИС 0111 | 198 ... 253 B AC | 178 ... 278 B AC | 55 | 47 ~ 63 Гц | 54 | СтепеньЗащитыСветильника | Нет | отсутствует | Нет | #NULL! | #NULL! | 1 кВ (L-N), 2 кВ (L-PE, N-PE) | Соответствует ТР ТС 020/2011 "Электромагнитная совместимость технических средств" | Соответствует ТР ТС 004/2011 "О безопасности низковольтного оборудования" | Да | > 1,5 кВ АС | вход-выход > 200 МОм; вход-земля > 200 МОм; выход-земля > 200 МОм | 1 | Да | ≥88.0% | ≥0.97 | 0,24 А | #NULL! | #NULL! | Восстанавливается | 116,6 | Металл с полимерным покрытием | Микропризма | Алюминий | Встраиваемый | #NULL! | #NULL! | #NULL! | от -10° до +40° | УХЛ4 | 0,124 | 60 | 93,557 | 698 891 | 595х595х53 | #NULL! | 3,2 | 1 | 0,037 | 3,5 | 630 | 95 | 610 | #NULL! | #NULL! | #NULL! | #NULL! | #NULL! | #NULL! | #NULL! | #NULL! | #NULL! | #NULL! | #NULL! | #NULL! | 4 | #NULL! | #NULL! | #NULL! | #NULL! | #NULL! | #NULL! | #NULL! | #NULL! | #NULL! | 46 | #NULL! | #NULL! | #NULL! | #NULL! | #NULL! | #NULL! | #NULL! | #NULL! | #NULL! | https://tl-led.ru/storage/products/files/10/УТ000013927/main_image_TL-ЭКО микропризма.jpg | https://tl-led.ru/storage/products/files/10/УТ000013927/package_dimensions_595-595 упаковка.jpeg | #ПУСТО! | https://tl-led.ru/storage/products/files/10/УТ000013927/illuminator_dimensions_IP 54.jpg | https://tl-led.ru/storage/products/files/10/УТ000013927/kss_PROM PRS.jpg | #NULL! | #NULL! | #NULL! | #NULL! | #NULL! | #NULL!
УТ000013928 | ОФИСНЫЙ СВЕТИЛЬНИК TL-Office 46 PRS 950 IP54 | Серия | TL-Office 46 PRS 950 IP54 | Office 46 PRS IP54 | Офисное освещение | 45,7 | 6 296 | 5 020 | 109,847 | 126 | Г (80°) глубокая | 5 000 | 92 | ≤ 1% | Osram DURIS E 2835 GW JTLPS1.CM 5000K | 100 000 | 1,5 | Нет | Аргос-Электрон | ИПС 50-350Т IP20 ОФИС 0111 | 198 ... 253 B AC | 178 ... 278 B AC | 55 | 47 ~ 63 Гц | 54 | СтепеньЗащитыСветильника | Нет | отсутствует | Нет | #NULL! | #NULL! | 1 кВ (L-N), 2 кВ (L-PE, N-PE) | Соответствует ТР ТС 020/2011 "Электромагнитная совместимость технических средств" | Соответствует ТР ТС 004/2011 "О безопасности низковольтного оборудования" | Да | > 1,5 кВ АС | вход-выход > 200 МОм; вход-земля > 200 МОм; выход-земля > 200 МОм | 1 | Да | ≥88.0% | ≥0.97 | 0,24 А | #NULL! | #NULL! | Восстанавливается | 116,6 | Металл с полимерным покрытием | Микропризма | Алюминий | Встраиваемый | #NULL! | #NULL! | #NULL! | от -10° до +40° | УХЛ4 | 0,124 | 60 | 93,557 | 698 891 | 595х595х53 | #NULL! | 3,2 | 1 | 0,037 | 3,5 | 630 | 95 | 610 | #NULL! | #NULL! | #NULL! | #NULL! | #NULL! | #NULL! | #NULL! | #NULL! | #NULL! | #NULL! | #NULL! | #NULL! | 4 | #NULL! | #NULL! | #NULL! | #NULL! | #NULL! | #NULL! | #NULL! | #NULL! | #NULL! | 46 | #NULL! | #NULL! | #NULL! | #NULL! | #NULL! | #NULL! | #NULL! | #NULL! | #NULL! | https://tl-led.ru/storage/products/files/10/УТ000013928/main_image_TL-ЭКО микропризма.jpg | https://tl-led.ru/storage/products/files/10/УТ000013928/package_dimensions_595-595 упаковка.jpeg | #ПУСТО! | https://tl-led.ru/storage/products/files/10/УТ000013928/illuminator_dimensions_IP 54.jpg | https://tl-led.ru/storage/products/files/10/УТ000013928/kss_PROM PRS.jpg | #NULL! | #NULL! | #NULL! | #NULL! | #NULL! | #NULL!
УТ000014050 | Светодиодный светильник ATAMAN HB RUS 80 750 D120 | Серия | ATAMAN HB RUS 80 750 D120 | ATAMAN HB RUS 80 | Промышленное освещение | 75,4 | 12 834 | 11 551 | 153,196 | 144 | D (120°) косинусная | 5 000 | 70 | <1 | Клевер CLP-3030F3A-02A CRI70 5000К | 100 000 | 1,5 | Нет | Аргос-Электрон | ИПС 80-700Т IP67 5200 | 176 - 264B AC | 158 - 290B AC | 90 | 47 ~ 63 Гц | 67 | СтепеньЗащитыСветильника | Да | Есть | Да | #NULL! | #NULL! | 4 кВ (L-N), 6 кВ (L-PE, N-PE) | Соответствует ТР ТС 020/2011 "Электромагнитная совместимость технических средств" | Соответствует ТР ТС 004/2011 "О безопасности низковольтного оборудования" | Да | > 1,5 кВ АС | вход-выход > 200 МОм; вход-земля > 200 МОм; выход-земля > 200 МОм | 1 | Да | ≥ 89% | ≥ 0,95 | 0,39 А | #NULL! | #NULL! | Восстанавливается | #NULL! | Литейные алюминиевые сплавы | 3-0-Д120-С5 (HB - D120) | Алюминий | Универсальное (кронштейн/кольцо) | 0,5-35 Гц, 5м/с2, 30 мин | IK10 | IK10 | от -40° до +40° | УХЛ1 | 0,089 | 60 | 154,359 | 271 476 | 290х290х85 | #NULL! | 3,5 | 1 | 0,011 | 3,8 | 300 | 120 | 300 | #NULL! | #NULL! | #NULL! | #NULL! | #NULL! | #NULL! | #NULL! | #NULL! | #NULL! | #NULL! | #NULL! | #NULL! | 4 | #NULL! | #NULL! | #NULL! | #NULL! | #NULL! | #NULL! | #NULL! | #NULL! | #NULL! | 80 | #NULL! | #NULL! | #NULL! | #NULL! | #NULL! | #NULL! | #NULL! | #NULL! | #NULL! | https://tl-led.ru/storage/products/files/14/УТ000014050/main_image_ATAMAN HB rend.jpg | https://tl-led.ru/storage/products/files/14/УТ000014050/package_dimensions_ATAMAN PROM upakovka.jpg | #ПУСТО! | https://tl-led.ru/storage/products/files/14/УТ000014050/illuminator_dimensions_ATAMAN HB 1.jpg | https://tl-led.ru/storage/products/files/14/УТ000014050/kss_D120.jpg | #NULL! | #NULL! | #NULL! | #NULL! | #NULL! | #NULL!
УТ000014051 | Светодиодный светильник ATAMAN HB RUS 80 740 D120 | Серия | ATAMAN HB RUS 80 740 D120 | ATAMAN HB RUS 80 | Промышленное освещение | 75,4 | 12 834 | 11 551 | 153,196 | 144 | D (120°) косинусная | 4 000 | 70 | <1 | Клевер CLP-3030F3A-02A CRI70 4000К | 100 000 | 1,5 | Нет | Аргос-Электрон | ИПС 80-700Т IP67 5200 | 176 - 264B AC | 158 - 290B AC | 90 | 47 ~ 63 Гц | 67 | СтепеньЗащитыСветильника | Да | Есть | Да | #NULL! | #NULL! | 4 кВ (L-N), 6 кВ (L-PE, N-PE) | Соответствует ТР ТС 020/2011 "Электромагнитная совместимость технических средств" | Соответствует ТР ТС 004/2011 "О безопасности низковольтного оборудования" | Да | > 1,5 кВ АС | вход-выход > 200 МОм; вход-земля > 200 МОм; выход-земля > 200 МОм | 1 | Да | ≥ 89% | ≥ 0,95 | 0,39 А | #NULL! | #NULL! | Восстанавливается | #NULL! | Литейные алюминиевые сплавы | 3-0-Д120-С5 (HB - D120) | Алюминий | Универсальное (кронштейн/кольцо) | 0,5-35 Гц, 5м/с2, 30 мин | IK10 | IK10 | от -40° до +40° | УХЛ1 | 0,089 | 60 | 154,359 | 271 476 | 290х290х85 | #NULL! | 3,5 | 1 | 0,011 | 3,8 | 300 | 120 | 300 | #NULL! | #NULL! | #NULL! | #NULL! | #NULL! | #NULL! | #NULL! | #NULL! | #NULL! | #NULL! | #NULL! | #NULL! | 4 | #NULL! | #NULL! | #NULL! | #NULL! | #NULL! | #NULL! | #NULL! | #NULL! | #NULL! | 80 | #NULL! | #NULL! | #NULL! | #NULL! | #NULL! | #NULL! | #NULL! | #NULL! | #NULL! | https://tl-led.ru/storage/products/files/14/УТ000014051/main_image_ATAMAN HB rend.jpg | https://tl-led.ru/storage/products/files/14/УТ000014051/package_dimensions_ATAMAN PROM upakovka.jpg | #ПУСТО! | https://tl-led.ru/storage/products/files/14/УТ000014051/illuminator_dimensions_ATAMAN HB 1.jpg | https://tl-led.ru/storage/products/files/14/УТ000014051/kss_D120.jpg | #NULL! | #NULL! | #NULL! | #NULL! | #NULL! | #NULL!
УТ000014052 | Светодиодный светильник ATAMAN HB RUS 90 750 D120 | Серия | ATAMAN HB RUS 90 750 D120 | ATAMAN HB RUS 90 | Промышленное освещение | 83,7 | 14 278 | 12 823 | 153,202 | 160 | D (120°) косинусная | 5 000 | 70 | ≤ 1% | Клевер CLP-3030F3A-02A CRI70 5000К | 100 000 | 1,5 | Нет | Аргос-Электрон | ИПС 120-700Т IP67 4300 | 176 ~ 264 B AC | 158 ~ 290 B AC | 130 | 47 ~ 63 Гц | 67 | СтепеньЗащитыСветильника | Да | Есть | Да | #NULL! | #NULL! | 4 кВ (L-N), 6 кВ (L-PE, N-PE) | Соответствует ТР ТС 020/2011 "Электромагнитная совместимость технических средств" | Соответствует ТР ТС 004/2011 "О безопасности низковольтного оборудования" | Да | > 1,5 кВ АС | вход-выход > 200 МОм; вход-земля > 200 МОм; выход-земля > 200 МОм | 1 | Да | ≥92.0% | ≥0.98 | 0,56 А | #NULL! | #NULL! | Восстанавливается | #NULL! | Литейные алюминиевые сплавы | 3-0-Д120-С5 (HB - D120) | Алюминий | Универсальное (кронштейн/кольцо) | 0,5-35 Гц, 5м/с2, 30 мин | IK10 | IK10 | от -40° до +40° | УХЛ1 | 0,089 | 60 | 171,351 | 271 476 | 290х290х85 | #NULL! | 3,5 | 1 | 0,011 | 3,8 | 300 | 120 | 300 | #NULL! | #NULL! | #NULL! | #NULL! | #NULL! | #NULL! | #NULL! | #NULL! | #NULL! | #NULL! | #NULL! | #NULL! | 4 | #NULL! | #NULL! | #NULL! | #NULL! | #NULL! | #NULL! | #NULL! | #NULL! | #NULL! | 90 | #NULL! | #NULL! | #NULL! | #NULL! | #NULL! | #NULL! | #NULL! | #NULL! | #NULL! | https://tl-led.ru/storage/products/files/14/УТ000014052/main_image_ATAMAN HB rend.jpg | https://tl-led.ru/storage/products/files/14/УТ000014052/package_dimensions_ATAMAN PROM upakovka.jpg | #ПУСТО! | https://tl-led.ru/storage/products/files/14/УТ000014052/illuminator_dimensions_ATAMAN HB 1.jpg | https://tl-led.ru/storage/products/files/14/УТ000014052/kss_D120.jpg | #NULL! | #NULL! | #NULL! | #NULL! | #NULL! | #NULL!
УТ000014053 | Светодиодный светильник ATAMAN HB RUS 90 740 D120 | Серия | ATAMAN HB RUS 90 740 D120 | ATAMAN HB RUS 90 | Промышленное освещение | 83,7 | 14 278 | 12 823 | 153,202 | 160 | D (120°) косинусная | 4 000 | 70 | ≤ 1% | Клевер CLP-3030F3A-02A CRI70 4000К | 100 000 | 1,5 | Нет | Аргос-Электрон | ИПС 120-700Т IP67 4300 | 176 ~ 264 B AC | 158 ~ 290 B AC | 130 | 47 ~ 63 Гц | 67 | СтепеньЗащитыСветильника | Да | Есть | Да | #NULL! | #NULL! | 4 кВ (L-N), 6 кВ (L-PE, N-PE) | Соответствует ТР ТС 020/2011 "Электромагнитная совместимость технических средств" | Соответствует ТР ТС 004/2011 "О безопасности низковольтного оборудования" | Да | > 1,5 кВ АС | вход-выход > 200 МОм; вход-земля > 200 МОм; выход-земля > 200 МОм | 1 | Да | ≥92.0% | ≥0.98 | 0,56 А | #NULL! | #NULL! | Восстанавливается | #NULL! | Литейные алюминиевые сплавы | 3-0-Д120-С5 (HB - D120) | Алюминий | Универсальное (кронштейн/кольцо) | 0,5-35 Гц, 5м/с2, 30 мин | IK10 | IK10 | от -40° до +40° | УХЛ1 | 0,089 | 60 | 171,351 | 271 476 | 290х290х85 | #NULL! | 3,5 | 1 | 0,011 | 3,8 | 300 | 120 | 300 | #NULL! | #NULL! | #NULL! | #NULL! | #NULL! | #NULL! | #NULL! | #NULL! | #NULL! | #NULL! | #NULL! | #NULL! | 4 | #NULL! | #NULL! | #NULL! | #NULL! | #NULL! | #NULL! | #NULL! | #NULL! | #NULL! | 90 | #NULL! | #NULL! | #NULL! | #NULL! | #NULL! | #NULL! | #NULL! | #NULL! | #NULL! | https://tl-led.ru/storage/products/files/14/УТ000014053/main_image_ATAMAN HB rend.jpg | https://tl-led.ru/storage/products/files/14/УТ000014053/package_dimensions_ATAMAN PROM upakovka.jpg | #ПУСТО! | https://tl-led.ru/storage/products/files/14/УТ000014053/illuminator_dimensions_ATAMAN HB 1.jpg | https://tl-led.ru/storage/products/files/14/УТ000014053/kss_D120.jpg | #NULL! | #NULL! | #NULL! | #NULL! | #NULL! | #NULL!
УТ000014054 | Светодиодный светильник ATAMAN HB RUS 105 750 D120 | Серия | ATAMAN HB RUS 105 750 D120 | ATAMAN HB RUS 105 | Промышленное освещение | 100,4 | 17 086 | 15 377 | 153,157 | 192 | D (120°) косинусная | 5 000 | 70 | ≤ 1% | Клевер CLP-3030F3A-02A CRI70 5000К | 100 000 | 1,5 | Нет | Аргос-Электрон | ИПС 120-700Т IP67 4300 | 176 ~ 264 B AC | 158 ~ 290 B AC | 130 | 47 ~ 63 Гц | 67 | СтепеньЗащитыСветильника | Да | Есть | Да | #NULL! | #NULL! | 4 кВ (L-N), 6 кВ (L-PE, N-PE) | Соответствует ТР ТС 020/2011 "Электромагнитная совместимость технических средств" | Соответствует ТР ТС 004/2011 "О безопасности низковольтного оборудования" | Да | > 1,5 кВ АС | вход-выход > 200 МОм; вход-земля > 200 МОм; выход-земля > 200 МОм | 1 | Да | ≥92.0% | ≥0.98 | 0,56 А | #NULL! | #NULL! | Восстанавливается | #NULL! | Литейные алюминиевые сплавы | 3-0-Д120-С5 (HB - D120) | Алюминий | Универсальное (кронштейн/кольцо) | 0,5-35 Гц, 5м/с2, 30 мин | IK10 | IK10 | от -40° до +40° | УХЛ1 | 0,089 | 60 | 205,539 | 271 476 | 290х290х85 | #NULL! | 3,5 | 1 | 0,011 | 3,8 | 300 | 120 | 300 | #NULL! | #NULL! | #NULL! | #NULL! | #NULL! | #NULL! | #NULL! | #NULL! | #NULL! | #NULL! | #NULL! | #NULL! | 4 | #NULL! | #NULL! | #NULL! | #NULL! | #NULL! | #NULL! | #NULL! | #NULL! | #NULL! | 105 | #NULL! | #NULL! | #NULL! | #NULL! | #NULL! | #NULL! | #NULL! | #NULL! | #NULL! | https://tl-led.ru/storage/products/files/14/УТ000014054/main_image_ATAMAN HB rend.jpg | https://tl-led.ru/storage/products/files/14/УТ000014054/package_dimensions_ATAMAN PROM upakovka.jpg | #ПУСТО! | https://tl-led.ru/storage/products/files/14/УТ000014054/illuminator_dimensions_ATAMAN HB 1.jpg | https://tl-led.ru/storage/products/files/14/УТ000014054/kss_D120.jpg | #NULL! | #NULL! | #NULL! | #NULL! | #NULL! | #NULL!
УТ000014055 | Светодиодный светильник ATAMAN HB RUS 105 740 D120 | Серия | ATAMAN HB RUS 105 740 D120 | ATAMAN HB RUS 105 | Промышленное освещение | 100,4 | 17 086 | 15 377 | 153,157 | 192 | D (120°) косинусная | 4 000 | 70 | ≤ 1% | Клевер CLP-3030F3A-02A CRI70 4000К | 100 000 | 1,5 | Нет | Аргос-Электрон | ИПС 120-700Т IP67 4300 | 176 ~ 264 B AC | 158 ~ 290 B AC | 130 | 47 ~ 63 Гц | 67 | СтепеньЗащитыСветильника | Да | Есть | Да | #NULL! | #NULL! | 4 кВ (L-N), 6 кВ (L-PE, N-PE) | Соответствует ТР ТС 020/2011 "Электромагнитная совместимость технических средств" | Соответствует ТР ТС 004/2011 "О безопасности низковольтного оборудования" | Да | > 1,5 кВ АС | вход-выход > 200 МОм; вход-земля > 200 МОм; выход-земля > 200 МОм | 1 | Да | ≥92.0% | ≥0.98 | 0,56 А | #NULL! | #NULL! | Восстанавливается | #NULL! | Литейные алюминиевые сплавы | 3-0-Д120-С5 (HB - D120) | Алюминий | Универсальное (кронштейн/кольцо) | 0,5-35 Гц, 5м/с2, 30 мин | IK10 | IK10 | от -40° до +40° | УХЛ1 | 0,089 | 60 | 205,539 | #NULL! | 290х290х85 | #NULL! | 3,5 | 1 | 0,011 | 3,8 | 300 | 120 | 300 | #NULL! | #NULL! | #NULL! | #NULL! | #NULL! | #NULL! | #NULL! | #NULL! | #NULL! | #NULL! | #NULL! | #NULL! | 4 | #NULL! | #NULL! | #NULL! | #NULL! | #NULL! | #NULL! | #NULL! | #NULL! | #NULL! | 105 | #NULL! | #NULL! | #NULL! | #NULL! | #NULL! | #NULL! | #NULL! | #NULL! | #NULL! | https://tl-led.ru/storage/products/files/14/УТ000014055/main_image_ATAMAN HB rend.jpg | https://tl-led.ru/storage/products/files/14/УТ000014055/package_dimensions_ATAMAN PROM upakovka.jpg | #ПУСТО! | https://tl-led.ru/storage/products/files/14/УТ000014055/illuminator_dimensions_ATAMAN HB 1.jpg | https://tl-led.ru/storage/products/files/14/УТ000014055/kss_D120.jpg | #NULL! | #NULL! | #NULL! | #NULL! | #NULL! | #NULL!
УТ000014005 | Светодиодный светильник ATAMAN Street RUS 25-1 740 D | Спецзаказ | https://tl-led.ru/storage/3d-models/Ataman STREET 1.glb | ATAMAN Street RUS 25 | Уличное освещение | 26,4 | 4 692 | 4 092 | 155 | 72 | D (120°) косинусная | 4 000 | 70 | ≤ 1% | Клевер CLP-3030F3A-02A CRI70 4000К | 100 000 | 1,5 | Нет | Аргос-Электрон | ИПС 60-700Т IP67 3325 | 176 - 264B AC | 158 - 290B AC | 68 | 47 ~ 63 Гц | 67 | СтепеньЗащитыСветильника | Нет | Есть | Да | #NULL! | #NULL! | 4 кВ (L-N) | Соответствует ТР ТС 020/2011 "Электромагнитная совместимость технических средств" | Соответствует ТР ТС 004/2011 "О безопасности низковольтного оборудования" | Да | > 1,5 кВ АС | вход-выход > 200 МОм | 1 | Да | ≥90.0% | ≥0.95 | 0,3 А | #NULL! | #NULL! | Восстанавливается | #NULL! | Литейные алюминиевые сплавы | 1-0-Д-С5 (APS, STREET, PROM - D120) | Алюминий | Кронштейн консоль Ø52mm регулируемый 0° / 45° | 0,5-35 Гц, 5м/с2, 30 мин | IK10 | IK10 | от -40° до +45° | УХЛ1 | 0,088 | 60 | 54,046 | 230 436 | 327х186х88 | 389х186х88 | 2,4 | 1 | 0,009 | 2,6 | 470 | 100 | 185 | #NULL! | #NULL! | #NULL! | #NULL! | #NULL! | #NULL! | #NULL! | #NULL! | #NULL! | #NULL! | #NULL! | #NULL! | 4 | #NULL! | #NULL! | #NULL! | #NULL! | #NULL! | #NULL! | #NULL! | #NULL! | #NULL! | 25 | #NULL! | #NULL! | #NULL! | #NULL! | #NULL! | #NULL! | #NULL! | #NULL! | #NULL! | #ПУСТО! | #ПУСТО! | #ПУСТО! | #ПУСТО! | #ПУСТО! | #NULL! | #NULL! | #NULL! | #NULL! | #NULL! | #NULL!
УТ000014006 | Светодиодный светильник ATAMAN Street RUS 25-1 740 W | Серия | https://tl-led.ru/storage/3d-models/Ataman STREET 1.glb | ATAMAN Street RUS 25 | Уличное освещение | 26,6 | 4 409 | 4 122 | 154,962 | 72 | W (145°х60°) широкая боковая | 4 000 | 70 | ≤ 1% | Клевер CLP-3030F3A-02A CRI70 4000К | 100 000 | 1,5 | Нет | Аргос-Электрон | ИПС 60-700Т IP67 3325 | 176 - 264B AC | 158 - 290B AC | 68 | 47 ~ 63 Гц | 67 | СтепеньЗащитыСветильника | Нет | Есть | Да | #NULL! | #NULL! | 4 кВ (L-N) | Соответствует ТР ТС 020/2011 "Электромагнитная совместимость технических средств" | Соответствует ТР ТС 004/2011 "О безопасности низковольтного оборудования" | Да | > 1,5 кВ АС | вход-выход > 200 МОм | 1 | Да | ≥90.0% | ≥0.95 | 0,3 А | #NULL! | #NULL! | Восстанавливается | #NULL! | Литейные алюминиевые сплавы | 1-48/90-В-С5 (PROM, PR, SPORT, APS, ATAMAN Street, LC, PLUS, SM W) | Алюминий | Кронштейн консоль Ø52mm регулируемый 0° / 45° | 0,5-35 Гц, 5м/с2, 30 мин | IK10 | IK10 | от -40° до +50° | УХЛ1 | 0,088 | 60 | 54,456 | 230 436 | 327х186х88 | 389х186х88 | 2,4 | 1 | 0,009 | 2,6 | 470 | 100 | 190 | #NULL! | #NULL! | #NULL! | #NULL! | #NULL! | #NULL! | #NULL! | #NULL! | #NULL! | #NULL! | #NULL! | #NULL! | 4 | #NULL! | #NULL! | #NULL! | #NULL! | #NULL! | #NULL! | #NULL! | #NULL! | #NULL! | 25 | #NULL! | #NULL! | #NULL! | #NULL! | #NULL! | #NULL! | #NULL! | #NULL! | #NULL! | https://tl-led.ru/storage/products/files/19/УТ000014006/main_image_ATAMAN STREET 1 mod. Ракурс 1.png | #NULL! | #ПУСТО! | https://tl-led.ru/storage/products/files/19/УТ000014006/illuminator_dimensions_ATAMAN-STREET-1 gab.jpg | https://tl-led.ru/storage/products/files/19/УТ000014006/kss_W.jpg | #NULL! | #NULL! | #NULL! | #NULL! | #NULL! | #NULL!
УТ000014007 | Светодиодный светильник ATAMAN Street RUS 25-1 750 D | Спецзаказ | https://tl-led.ru/storage/3d-models/Ataman STREET 1.glb | ATAMAN Street RUS 25 | Уличное освещение | 26,4 | 4 692 | 4 092 | 155 | 72 | D (120°) косинусная | 5 000 | 70 | ≤ 1% | Клевер CLP-3030F3A-02A CRI70 5000К | 100 000 | 1,5 | Нет | Аргос-Электрон | ИПС 60-700Т IP67 3325 | 176 - 264B AC | 158 - 290B AC | 68 | 47 ~ 63 Гц | 67 | СтепеньЗащитыСветильника | Нет | Есть | Да | #NULL! | #NULL! | 4 кВ (L-N) | Соответствует ТР ТС 020/2011 "Электромагнитная совместимость технических средств" | Соответствует ТР ТС 004/2011 "О безопасности низковольтного оборудования" | Да | > 1,5 кВ АС | вход-выход > 200 МОм | 1 | Да | ≥90.0% | ≥0.95 | 0,3 А | #NULL! | #NULL! | Восстанавливается | #NULL! | Литейные алюминиевые сплавы | 1-0-Д-С5 (APS, STREET, PROM - D120) | Алюминий | Кронштейн консоль Ø52mm регулируемый 0° / 45° | 0,5-35 Гц, 5м/с2, 30 мин | IK10 | IK10 | от -40° до +45° | УХЛ1 | 0,088 | 60 | 54,046 | 230 436 | 327х186х88 | 389х186х88 | 2,4 | 1 | 0,009 | 2,6 | 470 | 100 | 185 | #NULL! | #NULL! | #NULL! | #NULL! | #NULL! | #NULL! | #NULL! | #NULL! | #NULL! | #NULL! | #NULL! | #NULL! | 4 | #NULL! | #NULL! | #NULL! | #NULL! | #NULL! | #NULL! | #NULL! | #NULL! | #NULL! | 25 | #NULL! | #NULL! | #NULL! | #NULL! | #NULL! | #NULL! | #NULL! | #NULL! | #NULL! | #ПУСТО! | #ПУСТО! | #ПУСТО! | #ПУСТО! | #ПУСТО! | #NULL! | #NULL! | #NULL! | #NULL! | #NULL! | #NULL!
УТ000014008 | Светодиодный светильник ATAMAN Street RUS 25-1 750 W | Серия | https://tl-led.ru/storage/3d-models/Ataman STREET 1.glb | ATAMAN Street RUS 25 | Уличное освещение | 26,6 | 4 409 | 4 122 | 154,962 | 72 | W (145°х60°) широкая боковая | 5 000 | 70 | ≤ 1% | Клевер CLP-3030F3A-02A CRI70 5000К | 100 000 | 1,5 | Нет | Аргос-Электрон | ИПС 60-700Т IP67 3325 | 176 - 264B AC | 158 - 290B AC | 68 | 47 ~ 63 Гц | 67 | СтепеньЗащитыСветильника | Нет | Есть | Да | #NULL! | #NULL! | 4 кВ (L-N) | Соответствует ТР ТС 020/2011 "Электромагнитная совместимость технических средств" | Соответствует ТР ТС 004/2011 "О безопасности низковольтного оборудования" | Да | > 1,5 кВ АС | вход-выход > 200 МОм | 1 | Да | ≥90.0% | ≥0.95 | 0,3 А | #NULL! | #NULL! | Восстанавливается | #NULL! | Литейные алюминиевые сплавы | 1-48/90-В-С5 (PROM, PR, SPORT, APS, ATAMAN Street, LC, PLUS, SM W) | Алюминий | Кронштейн консоль Ø52mm регулируемый 0° / 45° | 0,5-35 Гц, 5м/с2, 30 мин | IK10 | IK10 | от -40° до +50° | УХЛ1 | 0,088 | 60 | 54,456 | 230 436 | 327х186х88 | 389х186х88 | 2,4 | 1 | 0,009 | 2,6 | 470 | 100 | 190 | #NULL! | #NULL! | #NULL! | #NULL! | #NULL! | #NULL! | #NULL! | #NULL! | #NULL! | #NULL! | #NULL! | #NULL! | 4 | #NULL! | #NULL! | #NULL! | #NULL! | #NULL! | #NULL! | #NULL! | #NULL! | #NULL! | 25 | #NULL! | #NULL! | #NULL! | #NULL! | #NULL! | #NULL! | #NULL! | #NULL! | #NULL! | https://tl-led.ru/storage/products/files/19/УТ000014008/main_image_ATAMAN STREET 1 mod. Ракурс 1.png | #NULL! | #ПУСТО! | https://tl-led.ru/storage/products/files/19/УТ000014008/illuminator_dimensions_ATAMAN-STREET-1 gab.jpg | https://tl-led.ru/storage/products/files/19/УТ000014008/kss_W.jpg | #NULL! | #NULL! | #NULL! | #NULL! | #NULL! | #NULL!
УТ000014009 | Светодиодный светильник ATAMAN Street RUS 35-1 740 D | Спецзаказ | https://tl-led.ru/storage/3d-models/Ataman STREET 1.glb | ATAMAN Street RUS 35 | Уличное освещение | 34,2 | 6 079 | 5 301 | 155 | 96 | D (120°) косинусная | 4 000 | 70 | ≤ 1% | Клевер CLP-3030F3A-02A CRI70 4000К | 100 000 | 1,5 | Нет | Аргос-Электрон | ИПС 60-700Т IP67 3325 | 176 - 264B AC | 158 - 290B AC | 68 | 47 ~ 63 Гц | 67 | СтепеньЗащитыСветильника | Нет | Есть | Да | #NULL! | #NULL! | 4 кВ (L-N) | Соответствует ТР ТС 020/2011 "Электромагнитная совместимость технических средств" | Соответствует ТР ТС 004/2011 "О безопасности низковольтного оборудования" | Да | > 1,5 кВ АС | вход-выход > 200 МОм | 1 | Да | ≥90.0% | ≥0.95 | 0,3 А | #NULL! | #NULL! | Восстанавливается | #NULL! | Литейные алюминиевые сплавы | 1-0-Д-С5 (APS, STREET, PROM - D120) | Алюминий | Кронштейн консоль Ø52mm регулируемый 0° / 45° | 0,5-35 Гц, 5м/с2, 30 мин | IK10 | IK10 | от -40° до +45° | УХЛ1 | 0,088 | 60 | 70,014 | 230 436 | 327х186х88 | 389х186х88 | 2,4 | 1 | 0,009 | 2,6 | 470 | 100 | 185 | #NULL! | #NULL! | #NULL! | #NULL! | #NULL! | #NULL! | #NULL! | #NULL! | #NULL! | #NULL! | #NULL! | #NULL! | 4 | #NULL! | #NULL! | #NULL! | #NULL! | #NULL! | #NULL! | #NULL! | #NULL! | #NULL! | 35 | #NULL! | #NULL! | #NULL! | #NULL! | #NULL! | #NULL! | #NULL! | #NULL! | #NULL! | #ПУСТО! | #ПУСТО! | #ПУСТО! | #ПУСТО! | #ПУСТО! | #NULL! | #NULL! | #NULL! | #NULL! | #NULL! | #NULL!
УТ000014010 | Светодиодный светильник ATAMAN Street RUS 35-1 740 W | Серия | https://tl-led.ru/storage/3d-models/Ataman STREET 1.glb | ATAMAN Street RUS 35 | Уличное освещение | 34,5 | 5 878 | 5 437 | 157,594 | 96 | W (145°х60°) широкая боковая | 4 000 | 70 | ≤ 1% | Клевер CLP-3030F3A-02A CRI70 4000К | 100 000 | 1,5 | Нет | Аргос-Электрон | ИПС 60-700Т IP67 3325 | 176 - 264B AC | 158 - 290B AC | 68 | 47 ~ 63 Гц | 67 | СтепеньЗащитыСветильника | Нет | Есть | Да | #NULL! | #NULL! | 4 кВ (L-N) | Соответствует ТР ТС 020/2011 "Электромагнитная совместимость технических средств" | Соответствует ТР ТС 004/2011 "О безопасности низковольтного оборудования" | Да | > 1,5 кВ АС | вход-выход > 200 МОм | 1 | Да | ≥90.0% | ≥0.95 | 0,3 А | #NULL! | #NULL! | Восстанавливается | #NULL! | Литейные алюминиевые сплавы | 1-48/90-В-С5 (PROM, PR, SPORT, APS, ATAMAN Street, LC, PLUS, SM W) | Алюминий | Кронштейн консоль Ø52mm регулируемый 0° / 45° | 0,5-35 Гц, 5м/с2, 30 мин | IK10 | IK10 | от -40° до +50° | УХЛ1 | 0,086 | 60 | 70,628 | 230 436 | 327х186х88 | 389х186х88 | 2,4 | 1 | 0,009 | 2,6 | 470 | 100 | 190 | #NULL! | #NULL! | #NULL! | #NULL! | #NULL! | #NULL! | #NULL! | #NULL! | #NULL! | #NULL! | #NULL! | #NULL! | 4 | #NULL! | #NULL! | #NULL! | #NULL! | #NULL! | #NULL! | #NULL! | #NULL! | #NULL! | 35 | #NULL! | #NULL! | #NULL! | #NULL! | #NULL! | #NULL! | #NULL! | #NULL! | #NULL! | https://tl-led.ru/storage/products/files/19/УТ000014010/main_image_ATAMAN STREET 1 mod. Ракурс 1.png | #NULL! | #ПУСТО! | https://tl-led.ru/storage/products/files/19/УТ000014010/illuminator_dimensions_ATAMAN-STREET-1 gab.jpg | https://tl-led.ru/storage/products/files/19/УТ000014010/kss_W.jpg | #NULL! | #NULL! | #NULL! | #NULL! | #NULL! | #NULL!
УТ000014011 | Светодиодный светильник ATAMAN Street RUS 35-1 750 D | Спецзаказ | https://tl-led.ru/storage/3d-models/Ataman STREET 1.glb | ATAMAN Street RUS 35 | Уличное освещение | 34,2 | 6 079 | 5 301 | 155 | 96 | D (120°) косинусная | 5 000 | 70 | ≤ 1% | Клевер CLP-3030F3A-02A CRI70 5000К | 100 000 | 1,5 | Нет | Аргос-Электрон | ИПС 60-700Т IP67 3325 | 176 - 264B AC | 158 - 290B AC | 68 | 47 ~ 63 Гц | 67 | СтепеньЗащитыСветильника | Нет | Есть | Да | #NULL! | #NULL! | 4 кВ (L-N) | Соответствует ТР ТС 020/2011 "Электромагнитная совместимость технических средств" | Соответствует ТР ТС 004/2011 "О безопасности низковольтного оборудования" | Да | > 1,5 кВ АС | вход-выход > 200 МОм | 1 | Да | ≥90.0% | ≥0.95 | 0,3 А | #NULL! | #NULL! | Восстанавливается | #NULL! | Литейные алюминиевые сплавы | 1-0-Д-С5 (APS, STREET, PROM - D120) | Алюминий | Кронштейн консоль Ø52mm регулируемый 0° / 45° | 0,5-35 Гц, 5м/с2, 30 мин | IK10 | IK10 | от -40° до +45° | УХЛ1 | 0,088 | 60 | 70,014 | 230 436 | 327х186х88 | 389х186х88 | 2,4 | 1 | 0,009 | 2,6 | 470 | 100 | 185 | #NULL! | #NULL! | #NULL! | #NULL! | #NULL! | #NULL! | #NULL! | #NULL! | #NULL! | #NULL! | #NULL! | #NULL! | 4 | #NULL! | #NULL! | #NULL! | #NULL! | #NULL! | #NULL! | #NULL! | #NULL! | #NULL! | 35 | #NULL! | #NULL! | #NULL! | #NULL! | #NULL! | #NULL! | #NULL! | #NULL! | #NULL! | #ПУСТО! | #ПУСТО! | #ПУСТО! | #ПУСТО! | #ПУСТО! | #NULL! | #NULL! | #NULL! | #NULL! | #NULL! | #NULL!
УТ000014012 | Светодиодный светильник ATAMAN Street RUS 35-1 750 W | Серия | https://tl-led.ru/storage/3d-models/Ataman STREET 1.glb | ATAMAN Street RUS 35 | Уличное освещение | 34,5 | 5 878 | 5 437 | 157,594 | 96 | W (145°х60°) широкая боковая | 5 000 | 70 | ≤ 1% | Клевер CLP-3030F3A-02A CRI70 5000К | 100 000 | 1,5 | Нет | Аргос-Электрон | ИПС 60-700Т IP67 3325 | 176 - 264B AC | 158 - 290B AC | 68 | 47 ~ 63 Гц | 67 | СтепеньЗащитыСветильника | Нет | Есть | Да | #NULL! | #NULL! | 4 кВ (L-N) | Соответствует ТР ТС 020/2011 "Электромагнитная совместимость технических средств" | Соответствует ТР ТС 004/2011 "О безопасности низковольтного оборудования" | Да | > 1,5 кВ АС | вход-выход > 200 МОм | 1 | Да | ≥90.0% | ≥0.95 | 0,3 А | #NULL! | #NULL! | Восстанавливается | #NULL! | Литейные алюминиевые сплавы | 1-48/90-В-С5 (PROM, PR, SPORT, APS, ATAMAN Street, LC, PLUS, SM W) | Алюминий | Кронштейн консоль Ø52mm регулируемый 0° / 45° | 0,5-35 Гц, 5м/с2, 30 мин | IK10 | IK10 | от -40° до +50° | УХЛ1 | 0,086 | 60 | 70,628 | 230 436 | 327х186х88 | 389х186х88 | 2,4 | 1 | 0,009 | 2,6 | 470 | 100 | 190 | #NULL! | #NULL! | #NULL! | #NULL! | #NULL! | #NULL! | #NULL! | #NULL! | #NULL! | #NULL! | #NULL! | #NULL! | 4 | #NULL! | #NULL! | #NULL! | #NULL! | #NULL! | #NULL! | #NULL! | #NULL! | #NULL! | 35 | #NULL! | #NULL! | #NULL! | #NULL! | #NULL! | #NULL! | #NULL! | #NULL! | #NULL! | https://tl-led.ru/storage/products/files/19/УТ000014012/main_image_ATAMAN STREET 1 mod. Ракурс 1.png | #NULL! | #ПУСТО! | https://tl-led.ru/storage/products/files/19/УТ000014012/illuminator_dimensions_ATAMAN-STREET-1 gab.jpg | https://tl-led.ru/storage/products/files/19/УТ000014012/kss_W.jpg | #NULL! | #NULL! | #NULL! | #NULL! | #NULL! | #NULL!
УТ000014013 | Светодиодный светильник ATAMAN Street RUS 45-1 740 D | Спецзаказ | https://tl-led.ru/storage/3d-models/Ataman STREET 1.glb | ATAMAN Street RUS 45 | Уличное освещение | 43,2 | 7 326 | 6 389 | 147,894 | 80 | D (120°) косинусная | 4 000 | 70 | ≤ 1% | Клевер CLP-3030F3A-02A CRI70 4000К | 100 000 | 1,5 | Нет | Аргос-Электрон | ИПС 60-700Т IP67 3325 | 176 - 264B AC | 158 - 290B AC | 68 | 47 ~ 63 Гц | 67 | СтепеньЗащитыСветильника | Нет | Есть | Да | #NULL! | #NULL! | 4 кВ (L-N) | Соответствует ТР ТС 020/2011 "Электромагнитная совместимость технических средств" | Соответствует ТР ТС 004/2011 "О безопасности низковольтного оборудования" | Да | > 1,5 кВ АС | вход-выход > 200 МОм | 1 | Да | ≥90.0% | ≥0.95 | 0,3 А | #NULL! | #NULL! | Восстанавливается | #NULL! | Литейные алюминиевые сплавы | 1-0-Д-С5 (APS, STREET, PROM - D120) | Алюминий | Кронштейн консоль Ø52mm регулируемый 0° / 45° | 0,5-35 Гц, 5м/с2, 30 мин | IK10 | IK10 | от -40° до +45° | УХЛ1 | 0,092 | 60 | 88,439 | 230 436 | 327х186х88 | 389х186х88 | 2,4 | 1 | 0,009 | 2,6 | 470 | 100 | 185 | #NULL! | #NULL! | #NULL! | #NULL! | #NULL! | #NULL! | #NULL! | #NULL! | #NULL! | #NULL! | #NULL! | #NULL! | 4 | #NULL! | #NULL! | #NULL! | #NULL! | #NULL! | #NULL! | #NULL! | #NULL! | #NULL! | 45 | #NULL! | #NULL! | #NULL! | #NULL! | #NULL! | #NULL! | #NULL! | #NULL! | #NULL! | #ПУСТО! | #ПУСТО! | #ПУСТО! | #ПУСТО! | #ПУСТО! | #NULL! | #NULL! | #NULL! | #NULL! | #NULL! | #NULL!
УТ000014014 | Светодиодный светильник ATAMAN Street RUS 45-1 740 W | Серия | https://tl-led.ru/storage/3d-models/Ataman STREET 1.glb | ATAMAN Street RUS 45 | Уличное освещение | 43,5 | 7 147 | 6 575 | 151,149 | 80 | W (145°х60°) широкая боковая | 4 000 | 70 | ≤ 1% | Клевер CLP-3030F3A-02A CRI70 4000К | 100 000 | 1,5 | Нет | Аргос-Электрон | ИПС 60-700Т IP67 3325 | 176 - 264B AC | 158 - 290B AC | 68 | 47 ~ 63 Гц | 67 | СтепеньЗащитыСветильника | Нет | Есть | Да | #NULL! | #NULL! | 4 кВ (L-N) | Соответствует ТР ТС 020/2011 "Электромагнитная совместимость технических средств" | Соответствует ТР ТС 004/2011 "О безопасности низковольтного оборудования" | Да | > 1,5 кВ АС | вход-выход > 200 МОм | 1 | Да | ≥90.0% | ≥0.95 | 0,3 А | #NULL! | #NULL! | Восстанавливается | #NULL! | Литейные алюминиевые сплавы | 1-48/90-В-С5 (PROM, PR, SPORT, APS, ATAMAN Street, LC, PLUS, SM W) | Алюминий | Кронштейн консоль Ø52mm регулируемый 0° / 45° | 0,5-35 Гц, 5м/с2, 30 мин | IK10 | IK10 | от -40° до +50° | УХЛ1 | 0,09 | 60 | 89,053 | 230 436 | 327х186х88 | 389х186х88 | 2,4 | 1 | 0,009 | 2,6 | 470 | 100 | 190 | #NULL! | #NULL! | #NULL! | #NULL! | #NULL! | #NULL! | #NULL! | #NULL! | #NULL! | #NULL! | #NULL! | #NULL! | 4 | #NULL! | #NULL! | #NULL! | #NULL! | #NULL! | #NULL! | #NULL! | #NULL! | #NULL! | 45 | #NULL! | #NULL! | #NULL! | #NULL! | #NULL! | #NULL! | #NULL! | #NULL! | #NULL! | https://tl-led.ru/storage/products/files/19/УТ000014014/main_image_ATAMAN STREET 1 mod. Ракурс 1.png | #NULL! | #ПУСТО! | https://tl-led.ru/storage/products/files/19/УТ000014014/illuminator_dimensions_ATAMAN-STREET-1 gab.jpg | https://tl-led.ru/storage/products/files/19/УТ000014014/kss_W.jpg | #NULL! | #NULL! | #NULL! | #NULL! | #NULL! | #NULL!
УТ000014015 | Светодиодный светильник ATAMAN Street RUS 45-1 750 D | Спецзаказ | https://tl-led.ru/storage/3d-models/Ataman STREET 1.glb | ATAMAN Street RUS 45 | Уличное освещение | 43,2 | 7 326 | 6 389 | 147,894 | 80 | D (120°) косинусная | 5 000 | 70 | ≤ 1% | Клевер CLP-3030F3A-02A CRI70 5000К | 100 000 | 1,5 | Нет | Аргос-Электрон | ИПС 60-700Т IP67 3325 | 176 - 264B AC | 158 - 290B AC | 68 | 47 ~ 63 Гц | 67 | СтепеньЗащитыСветильника | Нет | Есть | Да | #NULL! | #NULL! | 4 кВ (L-N) | Соответствует ТР ТС 020/2011 "Электромагнитная совместимость технических средств" | Соответствует ТР ТС 004/2011 "О безопасности низковольтного оборудования" | Да | > 1,5 кВ АС | вход-выход > 200 МОм | 1 | Да | ≥90.0% | ≥0.95 | 0,3 А | #NULL! | #NULL! | Восстанавливается | #NULL! | Литейные алюминиевые сплавы | 1-0-Д-С5 (APS, STREET, PROM - D120) | Алюминий | Кронштейн консоль Ø52mm регулируемый 0° / 45° | 0,5-35 Гц, 5м/с2, 30 мин | IK10 | IK10 | от -40° до +45° | УХЛ1 | 0,092 | 60 | 88,439 | 230 436 | 327х186х88 | 389х186х88 | 2,4 | 1 | 0,009 | 2,6 | 470 | 100 | 185 | #NULL! | #NULL! | #NULL! | #NULL! | #NULL! | #NULL! | #NULL! | #NULL! | #NULL! | #NULL! | #NULL! | #NULL! | 4 | #NULL! | #NULL! | #NULL! | #NULL! | #NULL! | #NULL! | #NULL! | #NULL! | #NULL! | 45 | #NULL! | #NULL! | #NULL! | #NULL! | #NULL! | #NULL! | #NULL! | #NULL! | #NULL! | #ПУСТО! | #ПУСТО! | #ПУСТО! | #ПУСТО! | #ПУСТО! | #NULL! | #NULL! | #NULL! | #NULL! | #NULL! | #NULL!
УТ000014016 | Светодиодный светильник ATAMAN Street RUS 45-1 750 W | Серия | https://tl-led.ru/storage/3d-models/Ataman STREET 1.glb | ATAMAN Street RUS 45 | Уличное освещение | 43,5 | 7 147 | 6 575 | 151,149 | 80 | W (145°х60°) широкая боковая | 5 000 | 70 | ≤ 1% | Клевер CLP-3030F3A-02A CRI70 5000К | 100 000 | 1,5 | Нет | Аргос-Электрон | ИПС 60-700Т IP67 3325 | 176 - 264B AC | 158 - 290B AC | 68 | 47 ~ 63 Гц | 67 | СтепеньЗащитыСветильника | Нет | Есть | Да | #NULL! | #NULL! | 4 кВ (L-N) | Соответствует ТР ТС 020/2011 "Электромагнитная совместимость технических средств" | Соответствует ТР ТС 004/2011 "О безопасности низковольтного оборудования" | Да | > 1,5 кВ АС | вход-выход > 200 МОм | 1 | Да | ≥90.0% | ≥0.95 | 0,3 А | #NULL! | #NULL! | Восстанавливается | #NULL! | Литейные алюминиевые сплавы | 1-48/90-В-С5 (PROM, PR, SPORT, APS, ATAMAN Street, LC, PLUS, SM W) | Алюминий | Кронштейн консоль Ø52mm регулируемый 0° / 45° | 0,5-35 Гц, 5м/с2, 30 мин | IK10 | IK10 | от -40° до +50° | УХЛ1 | 0,09 | 60 | 89,053 | 230 436 | 327х186х88 | 389х186х88 | 2,4 | 1 | 0,009 | 2,6 | 470 | 100 | 190 | #NULL! | #NULL! | #NULL! | #NULL! | #NULL! | #NULL! | #NULL! | #NULL! | #NULL! | #NULL! | #NULL! | #NULL! | 4 | #NULL! | #NULL! | #NULL! | #NULL! | #NULL! | #NULL! | #NULL! | #NULL! | #NULL! | 45 | #NULL! | #NULL! | #NULL! | #NULL! | #NULL! | #NULL! | #NULL! | #NULL! | #NULL! | https://tl-led.ru/storage/products/files/19/УТ000014016/main_image_ATAMAN STREET 1 mod. Ракурс 1.png | #NULL! | #ПУСТО! | https://tl-led.ru/storage/products/files/19/УТ000014016/illuminator_dimensions_ATAMAN-STREET-1 gab.jpg | https://tl-led.ru/storage/products/files/19/УТ000014016/kss_W.jpg | #NULL! | #NULL! | #NULL! | #NULL! | #NULL! | #NULL!
УТ000014017 | Светодиодный светильник ATAMAN Street RUS 55-1 740 D | Спецзаказ | https://tl-led.ru/storage/3d-models/Ataman STREET 1.glb | ATAMAN Street RUS 55 | Уличное освещение | 51,4 | 8 820 | 7 695 | 149,708 | 96 | D (120°) косинусная | 4 000 | 70 | ≤ 1% | Клевер CLP-3030F3A-02A CRI70 4000К | 100 000 | 1,5 | Нет | Аргос-Электрон | ИПС 60-700Т IP67 3325 | 176 - 264B AC | 158 - 290B AC | 68 | 47 ~ 63 Гц | 67 | СтепеньЗащитыСветильника | Нет | Есть | Да | #NULL! | #NULL! | 4 кВ (L-N) | Соответствует ТР ТС 020/2011 "Электромагнитная совместимость технических средств" | Соответствует ТР ТС 004/2011 "О безопасности низковольтного оборудования" | Да | > 1,5 кВ АС | вход-выход > 200 МОм | 1 | Да | ≥90.0% | ≥0.95 | 0,3 А | #NULL! | #NULL! | Восстанавливается | #NULL! | Литейные алюминиевые сплавы | 1-0-Д-С5 (APS, STREET, PROM - D120) | Алюминий | Кронштейн консоль Ø52mm регулируемый 0° / 45° | 0,5-35 Гц, 5м/с2, 30 мин | IK10 | IK10 | от -40° до +45° | УХЛ1 | 0,091 | 60 | 105,226 | 230 436 | 327х186х88 | 389х186х88 | 2,4 | 1 | 0,009 | 2,6 | 470 | 100 | 185 | #NULL! | #NULL! | #NULL! | #NULL! | #NULL! | #NULL! | #NULL! | #NULL! | #NULL! | #NULL! | #NULL! | #NULL! | 4 | #NULL! | #NULL! | #NULL! | #NULL! | #NULL! | #NULL! | #NULL! | #NULL! | #NULL! | 55 | #NULL! | #NULL! | #NULL! | #NULL! | #NULL! | #NULL! | #NULL! | #NULL! | #NULL! | #ПУСТО! | #ПУСТО! | #ПУСТО! | #ПУСТО! | #ПУСТО! | #NULL! | #NULL! | #NULL! | #NULL! | #NULL! | #NULL!
УТ000014018 | Светодиодный светильник ATAMAN Street RUS 55-1 740 D DIM | Спецзаказ | https://tl-led.ru/storage/3d-models/Ataman STREET 1.glb | ATAMAN Street RUS 55 | Уличное освещение | 51,4 | 8 820 | 7 695 | 149,708 | 96 | D (120°) косинусная | 4 000 | 70 | ≤ 1% | Клевер CLP-3030F3A-02A CRI70 4000К | 100 000 | 1,5 | Да | ИРБИС | ИРБИС 60-700 ТУ | 176 - 264 B AC | 158 - 290 B AC | 60 | 47 ~ 63 Гц | 67 | СтепеньЗащитыСветильника | Нет | Есть | Нет | #NULL! | #NULL! | #NULL! | #NULL! | Соответствует ТР ТС 004/2011 "О безопасности низковольтного оборудования" | Да | > 1,5 кВ АС | #NULL! | 1 | Да | ≥ 88.0% | ≥ 0.95 | 0,26 А | #NULL! | #NULL! | Восстанавливается | #NULL! | Литейные алюминиевые сплавы | 1-0-Д-С5 (APS, STREET, PROM - D120) | Алюминий | Кронштейн консоль Ø52mm регулируемый 0° / 45° | 0,5-35 Гц, 5м/с2, 30 мин | IK10 | IK10 | от -40° до +45° | УХЛ1 | 0,091 | 60 | 105,226 | 230 436 | 327х186х88 | 389х186х88 | 2,4 | 1 | 0,009 | 2,6 | 470 | 100 | 185 | #NULL! | #NULL! | #NULL! | #NULL! | #NULL! | #NULL! | #NULL! | #NULL! | #NULL! | #NULL! | #NULL! | #NULL! | 4 | #NULL! | #NULL! | #NULL! | #NULL! | #NULL! | #NULL! | #NULL! | #NULL! | #NULL! | 55 | #NULL! | #NULL! | #NULL! | #NULL! | #NULL! | #NULL! | #NULL! | #NULL! | #NULL! | #ПУСТО! | #ПУСТО! | #ПУСТО! | #ПУСТО! | #ПУСТО! | #NULL! | #NULL! | #NULL! | #NULL! | #NULL! | #NULL!
УТ000014020 | Светодиодный светильник ATAMAN Street RUS 55-1 740 W DIM | Серия | https://tl-led.ru/storage/3d-models/Ataman STREET 1.glb | ATAMAN Street RUS 55 | Уличное освещение | 52,2 | 8 576 | 7 890 | 151,149 | 96 | W (145°х60°) широкая боковая | 4 000 | 70 | <1 | Клевер CLP-3030F3A-02A CRI70 4000К | 100 000 | 1,5 | Да | Аргос-Электрон | ИПС 60-700ТУ IP67 5202 | 176B - 264B AC | 100B - 305B AC | 68 | 47 Гц - 63 Гц | 67 | СтепеньЗащитыСветильника | Нет | есть | Да | #NULL! | #NULL! | 4 кВ (L-N), 6 кВ (L-PE, N-PE) | Соответствует ТР ТС 020/2011 "Электромагнитная совместимость технических средств" | Соответствует ТР ТС 004/2011 "О безопасности низковольтного оборудования" | Да | > 1,5 кВ АС | вход-выход > 200 МОм; вход-земля > 200 МОм; выход-земля > 200 МОм | 1 | Да | ~ 90% | ~ 0,95 | 0,3 А | 14 А | <0,7 мА | есть | #NULL! | Литейные алюминиевые сплавы | 1-48/90-В-С5 (PROM, PR, SPORT, APS, ATAMAN Street, LC, PLUS, SM W) | Алюминий | Кронштейн консоль Ø52mm регулируемый 0° / 45° | 0,5-35 Гц, 5м/с2, 30 мин | IK10 | IK10 | от -40° до +50° | УХЛ1 | 0,09 | 60 | 106,864 | 230 436 | 327х186х88 | 389х186х88 | 2,4 | 1 | 0,009 | 2,6 | 470 | 100 | 190 | #NULL! | #NULL! | #NULL! | #NULL! | #NULL! | #NULL! | #NULL! | #NULL! | #NULL! | #NULL! | #NULL! | #NULL! | 4 | #NULL! | #NULL! | #NULL! | #NULL! | #NULL! | #NULL! | #NULL! | #NULL! | #NULL! | 55 | #NULL! | #NULL! | #NULL! | #NULL! | #NULL! | #NULL! | #NULL! | #NULL! | #NULL! | https://tl-led.ru/storage/products/files/19/УТ000014020/main_image_ATAMAN STREET 1 mod. Ракурс 1.png | #NULL! | #ПУСТО! | https://tl-led.ru/storage/products/files/19/УТ000014020/illuminator_dimensions_ATAMAN-STREET-1 gab.jpg | https://tl-led.ru/storage/products/files/19/УТ000014020/kss_W.jpg | #NULL! | #NULL! | #NULL! | #NULL! | #NULL! | #NULL!
УТ000014019 | Светодиодный светильник ATAMAN Street RUS 55-1 740 W | Серия | https://tl-led.ru/storage/3d-models/Ataman STREET 1.glb | ATAMAN Street RUS 55 | Уличное освещение | 52,2 | 8 576 | 7 890 | 151,149 | 96 | W (145°х60°) широкая боковая | 4 000 | 70 | ≤ 1% | Клевер CLP-3030F3A-02A CRI70 4000К | 100 000 | 1,5 | Нет | Аргос-Электрон | ИПС 60-700Т IP67 3325 | 176 - 264B AC | 158 - 290B AC | 68 | 47 ~ 63 Гц | 67 | СтепеньЗащитыСветильника | Нет | Есть | Да | #NULL! | #NULL! | 4 кВ (L-N) | Соответствует ТР ТС 020/2011 "Электромагнитная совместимость технических средств" | Соответствует ТР ТС 004/2011 "О безопасности низковольтного оборудования" | Да | > 1,5 кВ АС | вход-выход > 200 МОм | 1 | Да | ≥90.0% | ≥0.95 | 0,3 А | #NULL! | #NULL! | Восстанавливается | #NULL! | Литейные алюминиевые сплавы | 1-48/90-В-С5 (PROM, PR, SPORT, APS, ATAMAN Street, LC, PLUS, SM W) | Алюминий | Кронштейн консоль Ø52mm регулируемый 0° / 45° | 0,5-35 Гц, 5м/с2, 30 мин | IK10 | IK10 | от -40° до +50° | УХЛ1 | 0,09 | 60 | 106,864 | 230 436 | 327х186х88 | 389х186х88 | 2,4 | 1 | 0,009 | 2,6 | 470 | 100 | 190 | #NULL! | #NULL! | #NULL! | #NULL! | #NULL! | #NULL! | #NULL! | #NULL! | #NULL! | #NULL! | #NULL! | #NULL! | 4 | #NULL! | #NULL! | #NULL! | #NULL! | #NULL! | #NULL! | #NULL! | #NULL! | #NULL! | 55 | #NULL! | #NULL! | #NULL! | #NULL! | #NULL! | #NULL! | #NULL! | #NULL! | #NULL! | https://tl-led.ru/storage/products/files/19/УТ000014019/main_image_ATAMAN STREET 1 mod. Ракурс 1.png | #NULL! | #ПУСТО! | https://tl-led.ru/storage/products/files/19/УТ000014019/illuminator_dimensions_ATAMAN-STREET-1 gab.jpg | https://tl-led.ru/storage/products/files/19/УТ000014019/kss_W.jpg | #NULL! | #NULL! | #NULL! | #NULL! | #NULL! | #NULL!
УТ000014021 | Светодиодный светильник ATAMAN Street RUS 55-1 750 D | Спецзаказ | https://tl-led.ru/storage/3d-models/Ataman STREET 1.glb | ATAMAN Street RUS 55 | Уличное освещение | 51,4 | 8 820 | 7 695 | 149,708 | 96 | D (120°) косинусная | 5 000 | 70 | ≤ 1% | Клевер CLP-3030F3A-02A CRI70 5000К | 100 000 | 1,5 | Нет | Аргос-Электрон | ИПС 60-700Т IP67 3325 | 176 - 264B AC | 158 - 290B AC | 68 | 47 ~ 63 Гц | 67 | СтепеньЗащитыСветильника | Нет | Есть | Да | #NULL! | #NULL! | 4 кВ (L-N) | Соответствует ТР ТС 020/2011 "Электромагнитная совместимость технических средств" | Соответствует ТР ТС 004/2011 "О безопасности низковольтного оборудования" | Да | > 1,5 кВ АС | вход-выход > 200 МОм | 1 | Да | ≥90.0% | ≥0.95 | 0,3 А | #NULL! | #NULL! | Восстанавливается | #NULL! | Литейные алюминиевые сплавы | 1-0-Д-С5 (APS, STREET, PROM - D120) | Алюминий | Кронштейн консоль Ø52mm регулируемый 0° / 45° | 0,5-35 Гц, 5м/с2, 30 мин | IK10 | IK10 | от -40° до +45° | УХЛ1 | 0,091 | 60 | 105,226 | 230 436 | 327х186х88 | 389х186х88 | 2,4 | 1 | 0,009 | 2,6 | 470 | 100 | 185 | #NULL! | #NULL! | #NULL! | #NULL! | #NULL! | #NULL! | #NULL! | #NULL! | #NULL! | #NULL! | #NULL! | #NULL! | 4 | #NULL! | #NULL! | #NULL! | #NULL! | #NULL! | #NULL! | #NULL! | #NULL! | #NULL! | 55 | #NULL! | #NULL! | #NULL! | #NULL! | #NULL! | #NULL! | #NULL! | #NULL! | #NULL! | #ПУСТО! | #ПУСТО! | #ПУСТО! | #ПУСТО! | #ПУСТО! | #NULL! | #NULL! | #NULL! | #NULL! | #NULL! | #NULL!
УТ000014022 | Светодиодный светильник ATAMAN Street RUS 55-1 750 D DIM | Спецзаказ | https://tl-led.ru/storage/3d-models/Ataman STREET 1.glb | ATAMAN Street RUS 55 | Уличное освещение | 51,4 | 8 820 | 7 695 | 149,708 | 96 | D (120°) косинусная | 5 000 | 70 | ≤ 1% | Клевер CLP-3030F3A-02A CRI70 5000К | 100 000 | 1,5 | Да | ИРБИС | ИРБИС 60-700 ТУ | 176 - 264 B AC | 158 - 290 B AC | 60 | 47 ~ 63 Гц | 67 | СтепеньЗащитыСветильника | Нет | Есть | Нет | #NULL! | #NULL! | #NULL! | #NULL! | Соответствует ТР ТС 004/2011 "О безопасности низковольтного оборудования" | Да | > 1,5 кВ АС | #NULL! | 1 | Да | ≥ 88.0% | ≥ 0.95 | 0,26 А | #NULL! | #NULL! | Восстанавливается | #NULL! | Литейные алюминиевые сплавы | 1-0-Д-С5 (APS, STREET, PROM - D120) | Алюминий | Кронштейн консоль Ø52mm регулируемый 0° / 45° | 0,5-35 Гц, 5м/с2, 30 мин | IK10 | IK10 | от -40° до +45° | УХЛ1 | 0,091 | 60 | 105,226 | 230 436 | 327х186х88 | 389х186х88 | 2,4 | 1 | 0,009 | 2,6 | 470 | 100 | 185 | #NULL! | #NULL! | #NULL! | #NULL! | #NULL! | #NULL! | #NULL! | #NULL! | #NULL! | #NULL! | #NULL! | #NULL! | 4 | #NULL! | #NULL! | #NULL! | #NULL! | #NULL! | #NULL! | #NULL! | #NULL! | #NULL! | 55 | #NULL! | #NULL! | #NULL! | #NULL! | #NULL! | #NULL! | #NULL! | #NULL! | #NULL! | #ПУСТО! | #ПУСТО! | #ПУСТО! | #ПУСТО! | #ПУСТО! | #NULL! | #NULL! | #NULL! | #NULL! | #NULL! | #NULL!
УТ000014024 | Светодиодный светильник ATAMAN Street RUS 55-1 750 W DIM | Серия | https://tl-led.ru/storage/3d-models/Ataman STREET 1.glb | ATAMAN Street RUS 55 | Уличное освещение | 52,2 | 8 576 | 7 890 | 151,149 | 96 | W (145°х60°) широкая боковая | 5 000 | 70 | <1 | Клевер CLP-3030F3A-02A CRI70 5000К | 100 000 | 1,5 | Да | Аргос-Электрон | ИПС 60-700ТУ IP67 5202 | 176B - 264B AC | 100B - 305B AC | 68 | 47 Гц - 63 Гц | 67 | СтепеньЗащитыСветильника | Нет | есть | Да | #NULL! | #NULL! | 4 кВ (L-N), 6 кВ (L-PE, N-PE) | Соответствует ТР ТС 020/2011 "Электромагнитная совместимость технических средств" | Соответствует ТР ТС 004/2011 "О безопасности низковольтного оборудования" | Да | > 1,5 кВ АС | вход-выход > 200 МОм; вход-земля > 200 МОм; выход-земля > 200 МОм | 1 | Да | ~ 90% | ~ 0,95 | 0,3 А | 14 А | <0,7 мА | есть | #NULL! | Литейные алюминиевые сплавы | 1-48/90-В-С5 (PROM, PR, SPORT, APS, ATAMAN Street, LC, PLUS, SM W) | Алюминий | Кронштейн консоль Ø52mm регулируемый 0° / 45° | 0,5-35 Гц, 5м/с2, 30 мин | IK10 | IK10 | от -40° до +50° | УХЛ1 | 0,09 | 60 | 106,864 | 230 436 | 327х186х88 | 389х186х88 | 2,4 | 1 | 0,009 | 2,6 | 470 | 100 | 190 | #NULL! | #NULL! | #NULL! | #NULL! | #NULL! | #NULL! | #NULL! | #NULL! | #NULL! | #NULL! | #NULL! | #NULL! | 4 | #NULL! | #NULL! | #NULL! | #NULL! | #NULL! | #NULL! | #NULL! | #NULL! | #NULL! | 55 | #NULL! | #NULL! | #NULL! | #NULL! | #NULL! | #NULL! | #NULL! | #NULL! | #NULL! | https://tl-led.ru/storage/products/files/19/УТ000014024/main_image_ATAMAN STREET 1 mod. Ракурс 1.png | #NULL! | #ПУСТО! | https://tl-led.ru/storage/products/files/19/УТ000014024/illuminator_dimensions_ATAMAN-STREET-1 gab.jpg | https://tl-led.ru/storage/products/files/19/УТ000014024/kss_W.jpg | #NULL! | #NULL! | #NULL! | #NULL! | #NULL! | #NULL!
УТ000014023 | Светодиодный светильник ATAMAN Street RUS 55-1 750 W | Серия | https://tl-led.ru/storage/3d-models/Ataman STREET 1.glb | ATAMAN Street RUS 55 | Уличное освещение | 52,2 | 8 576 | 7 890 | 151,149 | 96 | W (145°х60°) широкая боковая | 5 000 | 70 | ≤ 1% | Клевер CLP-3030F3A-02A CRI70 5000К | 100 000 | 1,5 | Нет | Аргос-Электрон | ИПС 60-700Т IP67 3325 | 176 - 264B AC | 158 - 290B AC | 68 | 47 ~ 63 Гц | 67 | СтепеньЗащитыСветильника | Нет | Есть | Да | #NULL! | #NULL! | 4 кВ (L-N) | Соответствует ТР ТС 020/2011 "Электромагнитная совместимость технических средств" | Соответствует ТР ТС 004/2011 "О безопасности низковольтного оборудования" | Да | > 1,5 кВ АС | вход-выход > 200 МОм | 1 | Да | ≥90.0% | ≥0.95 | 0,3 А | #NULL! | #NULL! | Восстанавливается | #NULL! | Литейные алюминиевые сплавы | 1-48/90-В-С5 (PROM, PR, SPORT, APS, ATAMAN Street, LC, PLUS, SM W) | Алюминий | Кронштейн консоль Ø52mm регулируемый 0° / 45° | 0,5-35 Гц, 5м/с2, 30 мин | IK10 | IK10 | от -40° до +50° | УХЛ1 | 0,09 | 60 | 106,864 | 230 436 | 327х186х88 | 389х186х88 | 2,4 | 1 | 0,009 | 2,6 | 470 | 100 | 190 | #NULL! | #NULL! | #NULL! | #NULL! | #NULL! | #NULL! | #NULL! | #NULL! | #NULL! | #NULL! | #NULL! | #NULL! | 4 | #NULL! | #NULL! | #NULL! | #NULL! | #NULL! | #NULL! | #NULL! | #NULL! | #NULL! | 55 | #NULL! | #NULL! | #NULL! | #NULL! | #NULL! | #NULL! | #NULL! | #NULL! | #NULL! | https://tl-led.ru/storage/products/files/19/УТ000014023/main_image_ATAMAN STREET 1 mod. Ракурс 1.png | #NULL! | #ПУСТО! | https://tl-led.ru/storage/products/files/19/УТ000014023/illuminator_dimensions_ATAMAN-STREET-1 gab.jpg | https://tl-led.ru/storage/products/files/19/УТ000014023/kss_W.jpg | #NULL! | #NULL! | #NULL! | #NULL! | #NULL! | #NULL!
УТ000014026 | Светодиодный светильник ATAMAN Street RUS 65-1 740 D | Спецзаказ | https://tl-led.ru/storage/3d-models/Ataman STREET 1.glb | ATAMAN Street RUS 65 | Уличное освещение | 66,6 | 11 911 | 10 391 | 156,021 | 150 | D (120°) косинусная | 4 000 | 70 | <1 | Клевер CLP-3030F3A-02A CRI70 4000К | 100 000 | 1,5 | Нет | Аргос-Электрон | ИПС 80-700Т IP67 3101 | 176 - 264B AC | 158 - 290B AC | 90 | 47 ~ 63 Гц | 67 | СтепеньЗащитыСветильника | Да | Есть | Да | #NULL! | #NULL! | 4 кВ (L-N), 6 кВ (L-PE, N-PE) | Соответствует ТР ТС 020/2011 "Электромагнитная совместимость технических средств" | Соответствует ТР ТС 004/2011 "О безопасности низковольтного оборудования" | Да | > 1,5 кВ АС | вход-выход > 200 МОм; вход-земля > 200 МОм; выход-земля > 200 МОм | 1 | Да | ≥ 88% | ≥ 0,95 | 0,39 А | #NULL! | #NULL! | Восстанавливается | #NULL! | Литейные алюминиевые сплавы | 1-0-Д-С5 (APS, STREET, PROM - D120) | Алюминий | Кронштейн консоль Ø52mm регулируемый 0° / 45° | 0,5-35 Гц, 5м/с2, 30 мин | IK10 | IK10 | от -40° до +45° | УХЛ1 | 0,087 | 60 | 136,344 | 230 436 | 327х186х88 | 389х186х88 | 2,4 | 1 | 0,009 | 2,6 | 470 | 100 | 185 | #NULL! | #NULL! | #NULL! | #NULL! | #NULL! | #NULL! | #NULL! | #NULL! | #NULL! | #NULL! | #NULL! | #NULL! | 4 | #NULL! | #NULL! | #NULL! | #NULL! | #NULL! | #NULL! | #NULL! | #NULL! | #NULL! | 65 | #NULL! | #NULL! | #NULL! | #NULL! | #NULL! | #NULL! | #NULL! | #NULL! | #NULL! | #ПУСТО! | #ПУСТО! | #ПУСТО! | #ПУСТО! | #ПУСТО! | #NULL! | #NULL! | #NULL! | #NULL! | #NULL! | #NULL!
УТ000014027 | Светодиодный светильник ATAMAN Street RUS 65-1 740 D DIM | Спецзаказ | https://tl-led.ru/storage/3d-models/Ataman STREET 1.glb | ATAMAN Street RUS 65 | Уличное освещение | 66,6 | 11 911 | 10 391 | 156,021 | 150 | D (120°) косинусная | 4 000 | 70 | ≤ 1% | Клевер CLP-3030F3A-02A CRI70 4000К | 100 000 | 1,5 | Да | ИРБИС | ИРБИС 60-700 ТУ | 176 - 264 B AC | 158 - 290 B AC | 60 | 47 ~ 63 Гц | 67 | СтепеньЗащитыСветильника | Нет | Есть | Нет | #NULL! | #NULL! | #NULL! | #NULL! | Соответствует ТР ТС 004/2011 "О безопасности низковольтного оборудования" | Да | > 1,5 кВ АС | #NULL! | 1 | Да | ≥ 88.0% | ≥ 0.95 | 0,26 А | #NULL! | #NULL! | Восстанавливается | #NULL! | Литейные алюминиевые сплавы | 1-0-Д-С5 (APS, STREET, PROM - D120) | Алюминий | Кронштейн консоль Ø52mm регулируемый 0° / 45° | 0,5-35 Гц, 5м/с2, 30 мин | IK10 | IK10 | от -40° до +45° | УХЛ1 | 0,087 | 60 | 136,344 | 230 436 | 327х186х88 | 389х186х88 | 2,4 | 1 | 0,009 | 2,6 | 470 | 100 | 185 | #NULL! | #NULL! | #NULL! | #NULL! | #NULL! | #NULL! | #NULL! | #NULL! | #NULL! | #NULL! | #NULL! | #NULL! | 4 | #NULL! | #NULL! | #NULL! | #NULL! | #NULL! | #NULL! | #NULL! | #NULL! | #NULL! | 65 | #NULL! | #NULL! | #NULL! | #NULL! | #NULL! | #NULL! | #NULL! | #NULL! | #NULL! | #ПУСТО! | #ПУСТО! | #ПУСТО! | #ПУСТО! | #ПУСТО! | #NULL! | #NULL! | #NULL! | #NULL! | #NULL! | #NULL!
УТ000014029 | Светодиодный светильник ATAMAN Street RUS 65-1 740 W DIM | Серия | https://tl-led.ru/storage/3d-models/Ataman STREET 1.glb | ATAMAN Street RUS 65 | Уличное освещение | 64 | 10 645 | 10 038 | 156,844 | 150 | W (145°х60°) широкая боковая | 4 000 | 70 | ≤ 1% | Клевер CLP-3030F3A-02A CRI70 4000К | 100 000 | 1,5 | Да | Аргос-Электрон | ИПС 100-700ТУ IP67 1202 | 176 - 264 B AC | 158 - 290 B AC | 112 | 47 ~ 63 Гц | 67 | СтепеньЗащитыСветильника | Да | Есть | Да | #NULL! | #NULL! | 4 кВ (L-N), 6 кВ (L-PE, N-PE) | Соответствует ТР ТС 020/2011 "Электромагнитная совместимость технических средств" | Соответствует ТР ТС 004/2011 "О безопасности низковольтного оборудования" | Да | > 1,5 кВ АС | вход-выход > 200 МОм; вход-земля > 200 МОм; выход-земля > 200 МОм | 1 | Да | ≥92.0% | ≥0.95 | 0,49 А | #NULL! | #NULL! | Восстанавливается | #NULL! | Литейные алюминиевые сплавы | 1-48/90-В-С5 (PROM, PR, SPORT, APS, ATAMAN Street, LC, PLUS, SM W) | Алюминий | Кронштейн консоль Ø52mm регулируемый 0° / 45° | 0,5-35 Гц, 5м/с2, 30 мин | IK10 | IK10 | от -40° до +50° | УХЛ1 | 0,087 | 60 | 131,021 | 230 436 | 327х186х88 | 389х186х88 | 2,4 | 1 | 0,009 | 2,6 | 470 | 100 | 190 | #NULL! | #NULL! | #NULL! | #NULL! | #NULL! | #NULL! | #NULL! | #NULL! | #NULL! | #NULL! | #NULL! | #NULL! | 4 | #NULL! | #NULL! | #NULL! | #NULL! | #NULL! | #NULL! | #NULL! | #NULL! | #NULL! | 65 | #NULL! | #NULL! | #NULL! | #NULL! | #NULL! | #NULL! | #NULL! | #NULL! | #NULL! | https://tl-led.ru/storage/products/files/19/УТ000014029/main_image_ATAMAN STREET 1 mod. Ракурс 1.png | #NULL! | #ПУСТО! | https://tl-led.ru/storage/products/files/19/УТ000014029/illuminator_dimensions_ATAMAN-STREET-1 gab.jpg | https://tl-led.ru/storage/products/files/19/УТ000014029/kss_W.jpg | #NULL! | #NULL! | #NULL! | #NULL! | #NULL! | #NULL!
УТ000014028 | Светодиодный светильник ATAMAN Street RUS 65-1 740 W | Серия | https://tl-led.ru/storage/3d-models/Ataman STREET 1.glb | ATAMAN Street RUS 65 | Уличное освещение | 64 | 10 645 | 10 038 | 156,844 | 150 | W (145°х60°) широкая боковая | 4 000 | 70 | ≤ 2% | Клевер CLP-3030F3A-02A CRI70 4000К | 100 000 | 1,5 | Нет | Аргос-Электрон | ИПС 100-700Т IP67 5200 | 176 - 264B AC | 158 - 290B AC | 100 | 47 ~ 63 Гц | 67 | СтепеньЗащитыСветильника | Да | Есть | Да | #NULL! | #NULL! | 4 кВ (L-N), 6 кВ (L-PE, N-PE) | Соответствует ТР ТС 020/2011 "Электромагнитная совместимость технических средств" | Соответствует ТР ТС 004/2011 "О безопасности низковольтного оборудования" | Да | > 1,5 кВ АС | вход-выход > 200 МОм; вход-земля > 200 МОм; выход-земля > 200 МОм | 1 | Да | ≥ 92% | ~ 0,95 | 0,39 А | #NULL! | #NULL! | Восстанавливается | #NULL! | Литейные алюминиевые сплавы | 1-48/90-В-С5 (PROM, PR, SPORT, APS, ATAMAN Street, LC, PLUS, SM W) | Алюминий | Кронштейн консоль Ø52mm регулируемый 0° / 45° | 0,5-35 Гц, 5м/с2, 30 мин | IK10 | IK10 | от -40° до +50° | УХЛ1 | 0,087 | 60 | 131,021 | 230 436 | 327х186х88 | 389х186х88 | 2,4 | 1 | 0,009 | 2,6 | 470 | 100 | 190 | #NULL! | #NULL! | #NULL! | #NULL! | #NULL! | #NULL! | #NULL! | #NULL! | #NULL! | #NULL! | #NULL! | #NULL! | 4 | #NULL! | #NULL! | #NULL! | #NULL! | #NULL! | #NULL! | #NULL! | #NULL! | #NULL! | 65 | #NULL! | #NULL! | #NULL! | #NULL! | #NULL! | #NULL! | #NULL! | #NULL! | #NULL! | https://tl-led.ru/storage/products/files/19/УТ000014028/main_image_ATAMAN STREET 1 mod. Ракурс 1.png | #NULL! | #ПУСТО! | https://tl-led.ru/storage/products/files/19/УТ000014028/illuminator_dimensions_ATAMAN-STREET-1 gab.jpg | https://tl-led.ru/storage/products/files/19/УТ000014028/kss_W.jpg | #NULL! | #NULL! | #NULL! | #NULL! | #NULL! | #NULL!
УТ000014030 | Светодиодный светильник ATAMAN Street RUS 65-1 750 D | Спецзаказ | https://tl-led.ru/storage/3d-models/Ataman STREET 1.glb | ATAMAN Street RUS 65 | Уличное освещение | 66,6 | 11 911 | 10 391 | 156,021 | 150 | D (120°) косинусная | 5 000 | 70 | <1 | Клевер CLP-3030F3A-02A CRI70 5000К | 100 000 | 1,5 | Нет | Аргос-Электрон | ИПС 80-700Т IP67 3101 | 176 - 264B AC | 158 - 290B AC | 90 | 47 ~ 63 Гц | 67 | СтепеньЗащитыСветильника | Да | Есть | Да | #NULL! | #NULL! | 4 кВ (L-N), 6 кВ (L-PE, N-PE) | Соответствует ТР ТС 020/2011 "Электромагнитная совместимость технических средств" | Соответствует ТР ТС 004/2011 "О безопасности низковольтного оборудования" | Да | > 1,5 кВ АС | вход-выход > 200 МОм; вход-земля > 200 МОм; выход-земля > 200 МОм | 1 | Да | ≥ 88% | ≥ 0,95 | 0,39 А | #NULL! | #NULL! | Восстанавливается | #NULL! | Литейные алюминиевые сплавы | 1-0-Д-С5 (APS, STREET, PROM - D120) | Алюминий | Кронштейн консоль Ø52mm регулируемый 0° / 45° | 0,5-35 Гц, 5м/с2, 30 мин | IK10 | IK10 | от -40° до +45° | УХЛ1 | 0,087 | 60 | 136,344 | 230 436 | 327х186х88 | 389х186х88 | 2,4 | 1 | 0,009 | 2,6 | 470 | 100 | 185 | #NULL! | #NULL! | #NULL! | #NULL! | #NULL! | #NULL! | #NULL! | #NULL! | #NULL! | #NULL! | #NULL! | #NULL! | 4 | #NULL! | #NULL! | #NULL! | #NULL! | #NULL! | #NULL! | #NULL! | #NULL! | #NULL! | 65 | #NULL! | #NULL! | #NULL! | #NULL! | #NULL! | #NULL! | #NULL! | #NULL! | #NULL! | #ПУСТО! | #ПУСТО! | #ПУСТО! | #ПУСТО! | #ПУСТО! | #NULL! | #NULL! | #NULL! | #NULL! | #NULL! | #NULL!
УТ000014031 | Светодиодный светильник ATAMAN Street RUS 65-1 750 D DIM | Спецзаказ | https://tl-led.ru/storage/3d-models/Ataman STREET 1.glb | ATAMAN Street RUS 65 | Уличное освещение | 66,6 | 11 911 | 10 391 | 156,021 | 150 | D (120°) косинусная | 5 000 | 70 | ≤ 1% | Клевер CLP-3030F3A-02A CRI70 5000К | 100 000 | 1,5 | Да | ИРБИС | ИРБИС 60-700 ТУ | 176 - 264 B AC | 158 - 290 B AC | 60 | 47 ~ 63 Гц | 67 | СтепеньЗащитыСветильника | Нет | Есть | Нет | #NULL! | #NULL! | #NULL! | #NULL! | Соответствует ТР ТС 004/2011 "О безопасности низковольтного оборудования" | Да | > 1,5 кВ АС | #NULL! | 1 | Да | ≥ 88.0% | ≥ 0.95 | 0,26 А | #NULL! | #NULL! | Восстанавливается | #NULL! | Литейные алюминиевые сплавы | 1-0-Д-С5 (APS, STREET, PROM - D120) | Алюминий | Кронштейн консоль Ø52mm регулируемый 0° / 45° | 0,5-35 Гц, 5м/с2, 30 мин | IK10 | IK10 | от -40° до +45° | УХЛ1 | 0,087 | 60 | 136,344 | 230 436 | 327х186х88 | 389х186х88 | 2,4 | 1 | 0,009 | 2,6 | 470 | 100 | 185 | #NULL! | #NULL! | #NULL! | #NULL! | #NULL! | #NULL! | #NULL! | #NULL! | #NULL! | #NULL! | #NULL! | #NULL! | 4 | #NULL! | #NULL! | #NULL! | #NULL! | #NULL! | #NULL! | #NULL! | #NULL! | #NULL! | 65 | #NULL! | #NULL! | #NULL! | #NULL! | #NULL! | #NULL! | #NULL! | #NULL! | #NULL! | #ПУСТО! | #ПУСТО! | #ПУСТО! | #ПУСТО! | #ПУСТО! | #NULL! | #NULL! | #NULL! | #NULL! | #NULL! | #NULL!
УТ000014033 | Светодиодный светильник ATAMAN Street RUS 65-1 750 W DIM | Серия | https://tl-led.ru/storage/3d-models/Ataman STREET 1.glb | ATAMAN Street RUS 65 | Уличное освещение | 64 | 10 645 | 10 038 | 156,844 | 150 | W (145°х60°) широкая боковая | 5 000 | 70 | ≤ 1% | Клевер CLP-3030F3A-02A CRI70 5000К | 100 000 | 1,5 | Да | Аргос-Электрон | ИПС 100-700ТУ IP67 1202 | 176 - 264 B AC | 158 - 290 B AC | 112 | 47 ~ 63 Гц | 67 | СтепеньЗащитыСветильника | Да | Есть | Да | #NULL! | #NULL! | 4 кВ (L-N), 6 кВ (L-PE, N-PE) | Соответствует ТР ТС 020/2011 "Электромагнитная совместимость технических средств" | Соответствует ТР ТС 004/2011 "О безопасности низковольтного оборудования" | Да | > 1,5 кВ АС | вход-выход > 200 МОм; вход-земля > 200 МОм; выход-земля > 200 МОм | 1 | Да | ≥92.0% | ≥0.95 | 0,49 А | #NULL! | #NULL! | Восстанавливается | #NULL! | Литейные алюминиевые сплавы | 1-48/90-В-С5 (PROM, PR, SPORT, APS, ATAMAN Street, LC, PLUS, SM W) | Алюминий | Кронштейн консоль Ø52mm регулируемый 0° / 45° | 0,5-35 Гц, 5м/с2, 30 мин | IK10 | IK10 | от -40° до +50° | УХЛ1 | 0,087 | 60 | 131,021 | 230 436 | 327х186х88 | 389х186х88 | 2,4 | 1 | 0,009 | 2,6 | 470 | 100 | 190 | #NULL! | #NULL! | #NULL! | #NULL! | #NULL! | #NULL! | #NULL! | #NULL! | #NULL! | #NULL! | #NULL! | #NULL! | 4 | #NULL! | #NULL! | #NULL! | #NULL! | #NULL! | #NULL! | #NULL! | #NULL! | #NULL! | 65 | #NULL! | #NULL! | #NULL! | #NULL! | #NULL! | #NULL! | #NULL! | #NULL! | #NULL! | https://tl-led.ru/storage/products/files/19/УТ000014033/main_image_ATAMAN STREET 1 mod. Ракурс 1.png | #NULL! | #ПУСТО! | https://tl-led.ru/storage/products/files/19/УТ000014033/illuminator_dimensions_ATAMAN-STREET-1 gab.jpg | https://tl-led.ru/storage/products/files/19/УТ000014033/kss_W.jpg | #NULL! | #NULL! | #NULL! | #NULL! | #NULL! | #NULL!
УТ000014032 | Светодиодный светильник ATAMAN Street RUS 65-1 750 W | Серия | https://tl-led.ru/storage/3d-models/Ataman STREET 1.glb | ATAMAN Street RUS 65 | Уличное освещение | 64 | 10 645 | 10 038 | 156,844 | 150 | W (145°х60°) широкая боковая | 5 000 | 70 | ≤ 2% | Клевер CLP-3030F3A-02A CRI70 5000К | 100 000 | 1,5 | Нет | Аргос-Электрон | ИПС 100-700Т IP67 5200 | 176 - 264B AC | 158 - 290B AC | 100 | 47 ~ 63 Гц | 67 | СтепеньЗащитыСветильника | Да | Есть | Да | #NULL! | #NULL! | 4 кВ (L-N), 6 кВ (L-PE, N-PE) | Соответствует ТР ТС 020/2011 "Электромагнитная совместимость технических средств" | Соответствует ТР ТС 004/2011 "О безопасности низковольтного оборудования" | Да | > 1,5 кВ АС | вход-выход > 200 МОм; вход-земля > 200 МОм; выход-земля > 200 МОм | 1 | Да | ≥ 92% | ~ 0,95 | 0,39 А | #NULL! | #NULL! | Восстанавливается | #NULL! | Литейные алюминиевые сплавы | 1-48/90-В-С5 (PROM, PR, SPORT, APS, ATAMAN Street, LC, PLUS, SM W) | Алюминий | Кронштейн консоль Ø52mm регулируемый 0° / 45° | 0,5-35 Гц, 5м/с2, 30 мин | IK10 | IK10 | от -40° до +50° | УХЛ1 | 0,087 | 60 | 131,021 | 230 436 | 327х186х88 | 389х186х88 | 2,4 | 1 | 0,009 | 2,6 | 470 | 100 | 190 | #NULL! | #NULL! | #NULL! | #NULL! | #NULL! | #NULL! | #NULL! | #NULL! | #NULL! | #NULL! | #NULL! | #NULL! | 4 | #NULL! | #NULL! | #NULL! | #NULL! | #NULL! | #NULL! | #NULL! | #NULL! | #NULL! | 65 | #NULL! | #NULL! | #NULL! | #NULL! | #NULL! | #NULL! | #NULL! | #NULL! | #NULL! | https://tl-led.ru/storage/products/files/19/УТ000014032/main_image_ATAMAN STREET 1 mod. Ракурс 1.png | #NULL! | #ПУСТО! | https://tl-led.ru/storage/products/files/19/УТ000014032/illuminator_dimensions_ATAMAN-STREET-1 gab.jpg | https://tl-led.ru/storage/products/files/19/УТ000014032/kss_W.jpg | #NULL! | #NULL! | #NULL! | #NULL! | #NULL! | #NULL!
УТ000014034 | Светодиодный светильник ATAMAN Street RUS 70-1 740 D | Спецзаказ | https://tl-led.ru/storage/3d-models/Ataman STREET 1.glb | ATAMAN Street RUS 70 | Уличное освещение | 71,1 | 12 716 | 11 093 | 156,02 | 160 | D (120°) косинусная | 4 000 | 70 | <1 | Клевер CLP-3030F3A-02A CRI70 4000К | 100 000 | 1,5 | Нет | Аргос-Электрон | ИПС 80-700Т IP67 3101 | 176 - 264B AC | 158 - 290B AC | 90 | 47 ~ 63 Гц | 67 | СтепеньЗащитыСветильника | Да | Есть | Да | #NULL! | #NULL! | 4 кВ (L-N), 6 кВ (L-PE, N-PE) | Соответствует ТР ТС 020/2011 "Электромагнитная совместимость технических средств" | Соответствует ТР ТС 004/2011 "О безопасности низковольтного оборудования" | Да | > 1,5 кВ АС | вход-выход > 200 МОм; вход-земля > 200 МОм; выход-земля > 200 МОм | 1 | Да | ≥ 88% | ≥ 0,95 | 0,39 А | #NULL! | #NULL! | Восстанавливается | #NULL! | Литейные алюминиевые сплавы | 1-0-Д-С5 (APS, STREET, PROM - D120) | Алюминий | Кронштейн консоль Ø52mm регулируемый 0° / 45° | 0,5-35 Гц, 5м/с2, 30 мин | IK10 | IK10 | от -40° до +45° | УХЛ1 | 0,087 | 60 | 145,556 | 230 436 | 327х186х88 | 389х186х88 | 2,4 | 1 | 0,009 | 2,6 | 470 | 100 | 185 | #NULL! | #NULL! | #NULL! | #NULL! | #NULL! | #NULL! | #NULL! | #NULL! | #NULL! | #NULL! | #NULL! | #NULL! | 4 | #NULL! | #NULL! | #NULL! | #NULL! | #NULL! | #NULL! | #NULL! | #NULL! | #NULL! | 70 | #NULL! | #NULL! | #NULL! | #NULL! | #NULL! | #NULL! | #NULL! | #NULL! | #NULL! | #ПУСТО! | #ПУСТО! | #ПУСТО! | #ПУСТО! | #ПУСТО! | #NULL! | #NULL! | #NULL! | #NULL! | #NULL! | #NULL!
УТ000014035 | Светодиодный светильник ATAMAN Street RUS 70-1 740 D DIM | Спецзаказ | https://tl-led.ru/storage/3d-models/Ataman STREET 1.glb | ATAMAN Street RUS 70 | Уличное освещение | 71,1 | 12 716 | 11 093 | 156,02 | 160 | D (120°) косинусная | 4 000 | 70 | ≤ 1% | Клевер CLP-3030F3A-02A CRI70 4000К | 100 000 | 1,5 | Да | ИРБИС | ИРБИС 60-700 ТУ | 176 - 264 B AC | 158 - 290 B AC | 60 | 47 ~ 63 Гц | 67 | СтепеньЗащитыСветильника | Нет | Есть | Нет | #NULL! | #NULL! | #NULL! | #NULL! | Соответствует ТР ТС 004/2011 "О безопасности низковольтного оборудования" | Да | > 1,5 кВ АС | #NULL! | 1 | Да | ≥ 88.0% | ≥ 0.95 | 0,26 А | #NULL! | #NULL! | Восстанавливается | #NULL! | Литейные алюминиевые сплавы | 1-0-Д-С5 (APS, STREET, PROM - D120) | Алюминий | Кронштейн консоль Ø52mm регулируемый 0° / 45° | 0,5-35 Гц, 5м/с2, 30 мин | IK10 | IK10 | от -40° до +45° | УХЛ1 | 0,087 | 60 | 145,556 | 230 436 | 327х186х88 | 389х186х88 | 2,4 | 1 | 0,009 | 2,6 | 470 | 100 | 185 | #NULL! | #NULL! | #NULL! | #NULL! | #NULL! | #NULL! | #NULL! | #NULL! | #NULL! | #NULL! | #NULL! | #NULL! | 4 | #NULL! | #NULL! | #NULL! | #NULL! | #NULL! | #NULL! | #NULL! | #NULL! | #NULL! | 70 | #NULL! | #NULL! | #NULL! | #NULL! | #NULL! | #NULL! | #NULL! | #NULL! | #NULL! | #ПУСТО! | #ПУСТО! | #ПУСТО! | #ПУСТО! | #ПУСТО! | #NULL! | #NULL! | #NULL! | #NULL! | #NULL! | #NULL!
УТ000014037 | Светодиодный светильник ATAMAN Street RUS 70-1 740 W DIM | Серия | https://tl-led.ru/storage/3d-models/Ataman STREET 1.glb | ATAMAN Street RUS 70 | Уличное освещение | 68,7 | 11 354 | 10 662 | 155,197 | 160 | W (145°х60°) широкая боковая | 4 000 | 70 | ≤ 1% | Клевер CLP-3030F3A-02A CRI70 4000К | 100 000 | 1,5 | Да | Аргос-Электрон | ИПС 100-700ТУ IP67 1202 | 176 - 264 B AC | 158 - 290 B AC | 112 | 47 ~ 63 Гц | 67 | СтепеньЗащитыСветильника | Да | Есть | Да | #NULL! | #NULL! | 4 кВ (L-N), 6 кВ (L-PE, N-PE) | Соответствует ТР ТС 020/2011 "Электромагнитная совместимость технических средств" | Соответствует ТР ТС 004/2011 "О безопасности низковольтного оборудования" | Да | > 1,5 кВ АС | вход-выход > 200 МОм; вход-земля > 200 МОм; выход-земля > 200 МОм | 1 | Да | ≥92.0% | ≥0.95 | 0,49 А | #NULL! | #NULL! | Восстанавливается | #NULL! | Литейные алюминиевые сплавы | 1-48/90-В-С5 (PROM, PR, SPORT, APS, ATAMAN Street, LC, PLUS, SM W) | Алюминий | Кронштейн консоль Ø52mm регулируемый 0° / 45° | 0,5-35 Гц, 5м/с2, 30 мин | IK10 | IK10 | от -40° до +50° | УХЛ1 | 0,088 | 60 | 140,643 | 230 436 | 327х186х88 | 389х186х88 | 2,4 | 1 | 0,009 | 2,6 | 470 | 100 | 190 | #NULL! | #NULL! | #NULL! | #NULL! | #NULL! | #NULL! | #NULL! | #NULL! | #NULL! | #NULL! | #NULL! | #NULL! | 4 | #NULL! | #NULL! | #NULL! | #NULL! | #NULL! | #NULL! | #NULL! | #NULL! | #NULL! | 70 | #NULL! | #NULL! | #NULL! | #NULL! | #NULL! | #NULL! | #NULL! | #NULL! | #NULL! | https://tl-led.ru/storage/products/files/19/УТ000014037/main_image_ATAMAN STREET 1 mod. Ракурс 1.png | #NULL! | #ПУСТО! | https://tl-led.ru/storage/products/files/19/УТ000014037/illuminator_dimensions_ATAMAN-STREET-1 gab.jpg | https://tl-led.ru/storage/products/files/19/УТ000014037/kss_W.jpg | #NULL! | #NULL! | #NULL! | #NULL! | #NULL! | #NULL!
УТ000014036 | Светодиодный светильник ATAMAN Street RUS 70-1 740 W | Серия | https://tl-led.ru/storage/3d-models/Ataman STREET 1.glb | ATAMAN Street RUS 70 | Уличное освещение | 68,7 | 11 354 | 10 662 | 155,197 | 160 | W (145°х60°) широкая боковая | 4 000 | 70 | ≤ 2% | Клевер CLP-3030F3A-02A CRI70 4000К | 100 000 | 1,5 | Нет | Аргос-Электрон | ИПС 100-700Т IP67 5200 | 176 - 264B AC | 158 - 290B AC | 100 | 47 ~ 63 Гц | 67 | СтепеньЗащитыСветильника | Да | Есть | Да | #NULL! | #NULL! | 4 кВ (L-N), 6 кВ (L-PE, N-PE) | Соответствует ТР ТС 020/2011 "Электромагнитная совместимость технических средств" | Соответствует ТР ТС 004/2011 "О безопасности низковольтного оборудования" | Да | > 1,5 кВ АС | вход-выход > 200 МОм; вход-земля > 200 МОм; выход-земля > 200 МОм | 1 | Да | ≥ 92% | ~ 0,95 | 0,39 А | #NULL! | #NULL! | Восстанавливается | #NULL! | Литейные алюминиевые сплавы | 1-48/90-В-С5 (PROM, PR, SPORT, APS, ATAMAN Street, LC, PLUS, SM W) | Алюминий | Кронштейн консоль Ø52mm регулируемый 0° / 45° | 0,5-35 Гц, 5м/с2, 30 мин | IK10 | IK10 | от -40° до +50° | УХЛ1 | 0,088 | 60 | 140,643 | 230 436 | 327х186х88 | 389х186х88 | 2,4 | 1 | 0,009 | 2,6 | 470 | 100 | 190 | #NULL! | #NULL! | #NULL! | #NULL! | #NULL! | #NULL! | #NULL! | #NULL! | #NULL! | #NULL! | #NULL! | #NULL! | 4 | #NULL! | #NULL! | #NULL! | #NULL! | #NULL! | #NULL! | #NULL! | #NULL! | #NULL! | 70 | #NULL! | #NULL! | #NULL! | #NULL! | #NULL! | #NULL! | #NULL! | #NULL! | #NULL! | https://tl-led.ru/storage/products/files/19/УТ000014036/main_image_ATAMAN STREET 1 mod. Ракурс 1.png | #NULL! | #ПУСТО! | https://tl-led.ru/storage/products/files/19/УТ000014036/illuminator_dimensions_ATAMAN-STREET-1 gab.jpg | https://tl-led.ru/storage/products/files/19/УТ000014036/kss_W.jpg | #NULL! | #NULL! | #NULL! | #NULL! | #NULL! | #NULL!
УТ000014038 | Светодиодный светильник ATAMAN Street RUS 70-1 750 D | Спецзаказ | https://tl-led.ru/storage/3d-models/Ataman STREET 1.glb | ATAMAN Street RUS 70 | Уличное освещение | 71,1 | 12 716 | 11 093 | 156,02 | 160 | D (120°) косинусная | 5 000 | 70 | <1 | Клевер CLP-3030F3A-02A CRI70 5000К | 100 000 | 1,5 | Нет | Аргос-Электрон | ИПС 80-700Т IP67 3101 | 176 - 264B AC | 158 - 290B AC | 90 | 47 ~ 63 Гц | 67 | СтепеньЗащитыСветильника | Да | Есть | Да | #NULL! | #NULL! | 4 кВ (L-N), 6 кВ (L-PE, N-PE) | Соответствует ТР ТС 020/2011 "Электромагнитная совместимость технических средств" | Соответствует ТР ТС 004/2011 "О безопасности низковольтного оборудования" | Да | > 1,5 кВ АС | вход-выход > 200 МОм; вход-земля > 200 МОм; выход-земля > 200 МОм | 1 | Да | ≥ 88% | ≥ 0,95 | 0,39 А | #NULL! | #NULL! | Восстанавливается | #NULL! | Литейные алюминиевые сплавы | 1-0-Д-С5 (APS, STREET, PROM - D120) | Алюминий | Кронштейн консоль Ø52mm регулируемый 0° / 45° | 0,5-35 Гц, 5м/с2, 30 мин | IK10 | IK10 | от -40° до +45° | УХЛ1 | 0,087 | 60 | 145,556 | 230 436 | 327х186х88 | 389х186х88 | 2,4 | 1 | 0,009 | 2,6 | 470 | 100 | 185 | #NULL! | #NULL! | #NULL! | #NULL! | #NULL! | #NULL! | #NULL! | #NULL! | #NULL! | #NULL! | #NULL! | #NULL! | 4 | #NULL! | #NULL! | #NULL! | #NULL! | #NULL! | #NULL! | #NULL! | #NULL! | #NULL! | 70 | #NULL! | #NULL! | #NULL! | #NULL! | #NULL! | #NULL! | #NULL! | #NULL! | #NULL! | #ПУСТО! | #ПУСТО! | #ПУСТО! | #ПУСТО! | #ПУСТО! | #NULL! | #NULL! | #NULL! | #NULL! | #NULL! | #NULL!
УТ000014039 | Светодиодный светильник ATAMAN Street RUS 70-1 750 D DIM | Спецзаказ | https://tl-led.ru/storage/3d-models/Ataman STREET 1.glb | ATAMAN Street RUS 70 | Уличное освещение | 71,1 | 12 716 | 11 093 | 156,02 | 160 | D (120°) косинусная | 5 000 | 70 | ≤ 1% | Клевер CLP-3030F3A-02A CRI70 5000К | 100 000 | 1,5 | Да | ИРБИС | ИРБИС 60-700 ТУ | 176 - 264 B AC | 158 - 290 B AC | 60 | 47 ~ 63 Гц | 67 | СтепеньЗащитыСветильника | Нет | Есть | Нет | #NULL! | #NULL! | #NULL! | #NULL! | Соответствует ТР ТС 004/2011 "О безопасности низковольтного оборудования" | Да | > 1,5 кВ АС | #NULL! | 1 | Да | ≥ 88.0% | ≥ 0.95 | 0,26 А | #NULL! | #NULL! | Восстанавливается | #NULL! | Литейные алюминиевые сплавы | 1-0-Д-С5 (APS, STREET, PROM - D120) | Алюминий | Кронштейн консоль Ø52mm регулируемый 0° / 45° | 0,5-35 Гц, 5м/с2, 30 мин | IK10 | IK10 | от -40° до +45° | УХЛ1 | 0,087 | 60 | 145,556 | 230 436 | 327х186х88 | 389х186х88 | 2,4 | 1 | 0,009 | 2,6 | 470 | 100 | 185 | #NULL! | #NULL! | #NULL! | #NULL! | #NULL! | #NULL! | #NULL! | #NULL! | #NULL! | #NULL! | #NULL! | #NULL! | 4 | #NULL! | #NULL! | #NULL! | #NULL! | #NULL! | #NULL! | #NULL! | #NULL! | #NULL! | 70 | #NULL! | #NULL! | #NULL! | #NULL! | #NULL! | #NULL! | #NULL! | #NULL! | #NULL! | #ПУСТО! | #ПУСТО! | #ПУСТО! | #ПУСТО! | #ПУСТО! | #NULL! | #NULL! | #NULL! | #NULL! | #NULL! | #NULL!
УТ000014041 | Светодиодный светильник ATAMAN Street RUS 70-1 750 W DIM | Серия | https://tl-led.ru/storage/3d-models/Ataman STREET 1.glb | ATAMAN Street RUS 70 | Уличное освещение | 68,7 | 11 354 | 10 662 | 155,197 | 160 | W (145°х60°) широкая боковая | 5 000 | 70 | ≤ 1% | Клевер CLP-3030F3A-02A CRI70 5000К | 100 000 | 1,5 | Да | Аргос-Электрон | ИПС 100-700ТУ IP67 1202 | 176 - 264 B AC | 158 - 290 B AC | 112 | 47 ~ 63 Гц | 67 | СтепеньЗащитыСветильника | Да | Есть | Да | #NULL! | #NULL! | 4 кВ (L-N), 6 кВ (L-PE, N-PE) | Соответствует ТР ТС 020/2011 "Электромагнитная совместимость технических средств" | Соответствует ТР ТС 004/2011 "О безопасности низковольтного оборудования" | Да | > 1,5 кВ АС | вход-выход > 200 МОм; вход-земля > 200 МОм; выход-земля > 200 МОм | 1 | Да | ≥92.0% | ≥0.95 | 0,49 А | #NULL! | #NULL! | Восстанавливается | #NULL! | Литейные алюминиевые сплавы | 1-48/90-В-С5 (PROM, PR, SPORT, APS, ATAMAN Street, LC, PLUS, SM W) | Алюминий | Кронштейн консоль Ø52mm регулируемый 0° / 45° | 0,5-35 Гц, 5м/с2, 30 мин | IK10 | IK10 | от -40° до +50° | УХЛ1 | 0,088 | 60 | 140,643 | 230 436 | 327х186х88 | 389х186х88 | 2,4 | 1 | 0,009 | 2,6 | 470 | 100 | 190 | #NULL! | #NULL! | #NULL! | #NULL! | #NULL! | #NULL! | #NULL! | #NULL! | #NULL! | #NULL! | #NULL! | #NULL! | 4 | #NULL! | #NULL! | #NULL! | #NULL! | #NULL! | #NULL! | #NULL! | #NULL! | #NULL! | 70 | #NULL! | #NULL! | #NULL! | #NULL! | #NULL! | #NULL! | #NULL! | #NULL! | #NULL! | https://tl-led.ru/storage/products/files/19/УТ000014041/main_image_ATAMAN STREET 1 mod. Ракурс 1.png | #NULL! | #ПУСТО! | https://tl-led.ru/storage/products/files/19/УТ000014041/illuminator_dimensions_ATAMAN-STREET-1 gab.jpg | https://tl-led.ru/storage/products/files/19/УТ000014041/kss_W.jpg | #NULL! | #NULL! | #NULL! | #NULL! | #NULL! | #NULL!
УТ000014040 | Светодиодный светильник ATAMAN Street RUS 70-1 750 W | Серия | https://tl-led.ru/storage/3d-models/Ataman STREET 1.glb | ATAMAN Street RUS 70 | Уличное освещение | 68,7 | 11 354 | 10 662 | 155,197 | 160 | W (145°х60°) широкая боковая | 5 000 | 70 | ≤ 2% | Клевер CLP-3030F3A-02A CRI70 5000К | 100 000 | 1,5 | Нет | Аргос-Электрон | ИПС 100-700Т IP67 5200 | 176 - 264B AC | 158 - 290B AC | 100 | 47 ~ 63 Гц | 67 | СтепеньЗащитыСветильника | Да | Есть | Да | #NULL! | #NULL! | 4 кВ (L-N), 6 кВ (L-PE, N-PE) | Соответствует ТР ТС 020/2011 "Электромагнитная совместимость технических средств" | Соответствует ТР ТС 004/2011 "О безопасности низковольтного оборудования" | Да | > 1,5 кВ АС | вход-выход > 200 МОм; вход-земля > 200 МОм; выход-земля > 200 МОм | 1 | Да | ≥ 92% | ~ 0,95 | 0,39 А | #NULL! | #NULL! | Восстанавливается | #NULL! | Литейные алюминиевые сплавы | 1-48/90-В-С5 (PROM, PR, SPORT, APS, ATAMAN Street, LC, PLUS, SM W) | Алюминий | Кронштейн консоль Ø52mm регулируемый 0° / 45° | 0,5-35 Гц, 5м/с2, 30 мин | IK10 | IK10 | от -40° до +50° | УХЛ1 | 0,088 | 60 | 140,643 | 230 436 | 327х186х88 | 389х186х88 | 2,4 | 1 | 0,009 | 2,6 | 470 | 100 | 190 | #NULL! | #NULL! | #NULL! | #NULL! | #NULL! | #NULL! | #NULL! | #NULL! | #NULL! | #NULL! | #NULL! | #NULL! | 4 | #NULL! | #NULL! | #NULL! | #NULL! | #NULL! | #NULL! | #NULL! | #NULL! | #NULL! | 70 | #NULL! | #NULL! | #NULL! | #NULL! | #NULL! | #NULL! | #NULL! | #NULL! | #NULL! | https://tl-led.ru/storage/products/files/19/УТ000014040/main_image_ATAMAN STREET 1 mod. Ракурс 1.png | #NULL! | #ПУСТО! | https://tl-led.ru/storage/products/files/19/УТ000014040/illuminator_dimensions_ATAMAN-STREET-1 gab.jpg | https://tl-led.ru/storage/products/files/19/УТ000014040/kss_W.jpg | #NULL! | #NULL! | #NULL! | #NULL! | #NULL! | #NULL!
УТ000014042 | Светодиодный светильник ATAMAN Street RUS 80-1 740 D | Спецзаказ | https://tl-led.ru/storage/3d-models/Ataman STREET 1.glb | ATAMAN Street RUS 80 | Уличное освещение | 77,1 | 13 787 | 12 027 | 155,992 | 180 | D (120°) косинусная | 4 000 | 70 | <1 | Клевер CLP-3030F3A-02A CRI70 4000К | 100 000 | 1,5 | Нет | Аргос-Электрон | ИПС 80-700Т IP67 3101 | 176 - 264B AC | 158 - 290B AC | 90 | 47 ~ 63 Гц | 67 | СтепеньЗащитыСветильника | Да | Есть | Да | #NULL! | #NULL! | 4 кВ (L-N), 6 кВ (L-PE, N-PE) | Соответствует ТР ТС 020/2011 "Электромагнитная совместимость технических средств" | Соответствует ТР ТС 004/2011 "О безопасности низковольтного оборудования" | Да | > 1,5 кВ АС | вход-выход > 200 МОм; вход-земля > 200 МОм; выход-земля > 200 МОм | 1 | Да | ≥ 88% | ≥ 0,95 | 0,39 А | #NULL! | #NULL! | Восстанавливается | #NULL! | Литейные алюминиевые сплавы | 1-0-Д-С5 (APS, STREET, PROM - D120) | Алюминий | Кронштейн консоль Ø52mm регулируемый 0° / 45° | 0,5-35 Гц, 5м/с2, 30 мин | IK10 | IK10 | от -40° до +45° | УХЛ1 | 0,087 | 60 | 157,839 | 230 436 | 327х186х88 | 389х186х88 | 2,4 | 1 | 0,009 | 2,6 | 470 | 100 | 185 | #NULL! | #NULL! | #NULL! | #NULL! | #NULL! | #NULL! | #NULL! | #NULL! | #NULL! | #NULL! | #NULL! | #NULL! | 4 | #NULL! | #NULL! | #NULL! | #NULL! | #NULL! | #NULL! | #NULL! | #NULL! | #NULL! | 80 | #NULL! | #NULL! | #NULL! | #NULL! | #NULL! | #NULL! | #NULL! | #NULL! | #NULL! | #ПУСТО! | #ПУСТО! | #ПУСТО! | #ПУСТО! | #ПУСТО! | #NULL! | #NULL! | #NULL! | #NULL! | #NULL! | #NULL!
УТ000014043 | Светодиодный светильник ATAMAN Street RUS 80-1 740 D DIM | Спецзаказ | https://tl-led.ru/storage/3d-models/Ataman STREET 1.glb | ATAMAN Street RUS 80 | Уличное освещение | 77,1 | 13 787 | 12 027 | 155,992 | 180 | D (120°) косинусная | 4 000 | 70 | ≤ 1% | Клевер CLP-3030F3A-02A CRI70 4000К | 100 000 | 1,5 | Да | ИРБИС | ИРБИС 60-700 ТУ | 176 - 264 B AC | 158 - 290 B AC | 60 | 47 ~ 63 Гц | 67 | СтепеньЗащитыСветильника | Нет | Есть | Нет | #NULL! | #NULL! | #NULL! | #NULL! | Соответствует ТР ТС 004/2011 "О безопасности низковольтного оборудования" | Да | > 1,5 кВ АС | #NULL! | 1 | Да | ≥ 88.0% | ≥ 0.95 | 0,26 А | #NULL! | #NULL! | Восстанавливается | #NULL! | Литейные алюминиевые сплавы | 1-0-Д-С5 (APS, STREET, PROM - D120) | Алюминий | Кронштейн консоль Ø52mm регулируемый 0° / 45° | 0,5-35 Гц, 5м/с2, 30 мин | IK10 | IK10 | от -40° до +45° | УХЛ1 | 0,087 | 60 | 157,839 | 230 436 | 327х186х88 | 389х186х88 | 2,4 | 1 | 0,009 | 2,6 | 470 | 100 | 185 | #NULL! | #NULL! | #NULL! | #NULL! | #NULL! | #NULL! | #NULL! | #NULL! | #NULL! | #NULL! | #NULL! | #NULL! | 4 | #NULL! | #NULL! | #NULL! | #NULL! | #NULL! | #NULL! | #NULL! | #NULL! | #NULL! | 80 | #NULL! | #NULL! | #NULL! | #NULL! | #NULL! | #NULL! | #NULL! | #NULL! | #NULL! | #ПУСТО! | #ПУСТО! | #ПУСТО! | #ПУСТО! | #ПУСТО! | #NULL! | #NULL! | #NULL! | #NULL! | #NULL! | #NULL!
УТ000014045 | Светодиодный светильник ATAMAN Street RUS 80-1 740 W DIM | Серия | https://tl-led.ru/storage/3d-models/Ataman STREET 1.glb | ATAMAN Street RUS 80 | Уличное освещение | 77,1 | 13 000 | 12 272 | 159,17 | 180 | W (145°х60°) широкая боковая | 4 000 | 70 | ≤ 1% | Клевер CLP-3030F3A-02A CRI70 4000К | 100 000 | 1,5 | Да | Аргос-Электрон | ИПС 100-700ТУ IP67 1202 | 176 - 264 B AC | 158 - 290 B AC | 112 | 47 ~ 63 Гц | 67 | СтепеньЗащитыСветильника | Да | Есть | Да | #NULL! | #NULL! | 4 кВ (L-N), 6 кВ (L-PE, N-PE) | Соответствует ТР ТС 020/2011 "Электромагнитная совместимость технических средств" | Соответствует ТР ТС 004/2011 "О безопасности низковольтного оборудования" | Да | > 1,5 кВ АС | вход-выход > 200 МОм; вход-земля > 200 МОм; выход-земля > 200 МОм | 1 | Да | ≥92.0% | ≥0.95 | 0,49 А | #NULL! | #NULL! | Восстанавливается | #NULL! | Литейные алюминиевые сплавы | 1-48/90-В-С5 (PROM, PR, SPORT, APS, ATAMAN Street, LC, PLUS, SM W) | Алюминий | Кронштейн консоль Ø52mm регулируемый 0° / 45° | 0,5-35 Гц, 5м/с2, 30 мин | IK10 | IK10 | от -40° до +50° | УХЛ1 | 0,086 | 60 | 157,839 | 230 436 | 327х186х88 | 389х186х88 | 2,4 | 1 | 0,009 | 2,6 | 470 | 100 | 190 | #NULL! | #NULL! | #NULL! | #NULL! | #NULL! | #NULL! | #NULL! | #NULL! | #NULL! | #NULL! | #NULL! | #NULL! | 4 | #NULL! | #NULL! | #NULL! | #NULL! | #NULL! | #NULL! | #NULL! | #NULL! | #NULL! | 80 | #NULL! | #NULL! | #NULL! | #NULL! | #NULL! | #NULL! | #NULL! | #NULL! | #NULL! | https://tl-led.ru/storage/products/files/19/УТ000014045/main_image_ATAMAN STREET 1 mod. Ракурс 1.png | #NULL! | #ПУСТО! | https://tl-led.ru/storage/products/files/19/УТ000014045/illuminator_dimensions_ATAMAN-STREET-1 gab.jpg | https://tl-led.ru/storage/products/files/19/УТ000014045/kss_W.jpg | #NULL! | #NULL! | #NULL! | #NULL! | #NULL! | #NULL!
УТ000014044 | Светодиодный светильник ATAMAN Street RUS 80-1 740 W | Серия | https://tl-led.ru/storage/3d-models/Ataman STREET 1.glb | ATAMAN Street RUS 80 | Уличное освещение | 77,1 | 13 000 | 12 272 | 159,17 | 180 | W (145°х60°) широкая боковая | 4 000 | 70 | ≤ 2% | Клевер CLP-3030F3A-02A CRI70 4000К | 100 000 | 1,5 | Нет | Аргос-Электрон | ИПС 100-700Т IP67 5200 | 176 - 264B AC | 158 - 290B AC | 100 | 47 ~ 63 Гц | 67 | СтепеньЗащитыСветильника | Да | Есть | Да | #NULL! | #NULL! | 4 кВ (L-N), 6 кВ (L-PE, N-PE) | Соответствует ТР ТС 020/2011 "Электромагнитная совместимость технических средств" | Соответствует ТР ТС 004/2011 "О безопасности низковольтного оборудования" | Да | > 1,5 кВ АС | вход-выход > 200 МОм; вход-земля > 200 МОм; выход-земля > 200 МОм | 1 | Да | ≥ 92% | ~ 0,95 | 0,39 А | #NULL! | #NULL! | Восстанавливается | #NULL! | Литейные алюминиевые сплавы | 1-48/90-В-С5 (PROM, PR, SPORT, APS, ATAMAN Street, LC, PLUS, SM W) | Алюминий | Кронштейн консоль Ø52mm регулируемый 0° / 45° | 0,5-35 Гц, 5м/с2, 30 мин | IK10 | IK10 | от -40° до +50° | УХЛ1 | 0,086 | 60 | 157,839 | 230 436 | 327х186х88 | 389х186х88 | 2,4 | 1 | 0,009 | 2,6 | 470 | 100 | 190 | #NULL! | #NULL! | #NULL! | #NULL! | #NULL! | #NULL! | #NULL! | #NULL! | #NULL! | #NULL! | #NULL! | #NULL! | 4 | #NULL! | #NULL! | #NULL! | #NULL! | #NULL! | #NULL! | #NULL! | #NULL! | #NULL! | 80 | #NULL! | #NULL! | #NULL! | #NULL! | #NULL! | #NULL! | #NULL! | #NULL! | #NULL! | https://tl-led.ru/storage/products/files/19/УТ000014044/main_image_ATAMAN STREET 1 mod. Ракурс 1.png | #NULL! | #ПУСТО! | https://tl-led.ru/storage/products/files/19/УТ000014044/illuminator_dimensions_ATAMAN-STREET-1 gab.jpg | https://tl-led.ru/storage/products/files/19/УТ000014044/kss_W.jpg | #NULL! | #NULL! | #NULL! | #NULL! | #NULL! | #NULL!
УТ000014046 | Светодиодный светильник ATAMAN Street RUS 80-1 750 D | Спецзаказ | https://tl-led.ru/storage/3d-models/Ataman STREET 1.glb | ATAMAN Street RUS 80 | Уличное освещение | 77,1 | 13 787 | 12 027 | 155,992 | 180 | D (120°) косинусная | 5 000 | 70 | <1 | Клевер CLP-3030F3A-02A CRI70 5000К | 100 000 | 1,5 | Нет | Аргос-Электрон | ИПС 80-700Т IP67 3101 | 176 - 264B AC | 158 - 290B AC | 90 | 47 ~ 63 Гц | 67 | СтепеньЗащитыСветильника | Да | Есть | Да | #NULL! | #NULL! | 4 кВ (L-N), 6 кВ (L-PE, N-PE) | Соответствует ТР ТС 020/2011 "Электромагнитная совместимость технических средств" | Соответствует ТР ТС 004/2011 "О безопасности низковольтного оборудования" | Да | > 1,5 кВ АС | вход-выход > 200 МОм; вход-земля > 200 МОм; выход-земля > 200 МОм | 1 | Да | ≥ 88% | ≥ 0,95 | 0,39 А | #NULL! | #NULL! | Восстанавливается | #NULL! | Литейные алюминиевые сплавы | 1-0-Д-С5 (APS, STREET, PROM - D120) | Алюминий | Кронштейн консоль Ø52mm регулируемый 0° / 45° | 0,5-35 Гц, 5м/с2, 30 мин | IK10 | IK10 | от -40° до +45° | УХЛ1 | 0,087 | 60 | 157,839 | 230 436 | 327х186х88 | 389х186х88 | 2,4 | 1 | 0,009 | 2,6 | 470 | 100 | 185 | #NULL! | #NULL! | #NULL! | #NULL! | #NULL! | #NULL! | #NULL! | #NULL! | #NULL! | #NULL! | #NULL! | #NULL! | 4 | #NULL! | #NULL! | #NULL! | #NULL! | #NULL! | #NULL! | #NULL! | #NULL! | #NULL! | 80 | #NULL! | #NULL! | #NULL! | #NULL! | #NULL! | #NULL! | #NULL! | #NULL! | #NULL! | #ПУСТО! | #ПУСТО! | #ПУСТО! | #ПУСТО! | #ПУСТО! | #NULL! | #NULL! | #NULL! | #NULL! | #NULL! | #NULL!
УТ000014047 | Светодиодный светильник ATAMAN Street RUS 80-1 750 D DIM | Спецзаказ | https://tl-led.ru/storage/3d-models/Ataman STREET 1.glb | ATAMAN Street RUS 80 | Уличное освещение | 77,1 | 13 787 | 12 027 | 155,992 | 180 | D (120°) косинусная | 5 000 | 70 | ≤ 1% | Клевер CLP-3030F3A-02A CRI70 5000К | 100 000 | 1,5 | Да | ИРБИС | ИРБИС 60-700 ТУ | 176 - 264 B AC | 158 - 290 B AC | 60 | 47 ~ 63 Гц | 67 | СтепеньЗащитыСветильника | Нет | Есть | Нет | #NULL! | #NULL! | #NULL! | #NULL! | Соответствует ТР ТС 004/2011 "О безопасности низковольтного оборудования" | Да | > 1,5 кВ АС | #NULL! | 1 | Да | ≥ 88.0% | ≥ 0.95 | 0,26 А | #NULL! | #NULL! | Восстанавливается | #NULL! | Литейные алюминиевые сплавы | 1-0-Д-С5 (APS, STREET, PROM - D120) | Алюминий | Кронштейн консоль Ø52mm регулируемый 0° / 45° | 0,5-35 Гц, 5м/с2, 30 мин | IK10 | IK10 | от -40° до +45° | УХЛ1 | 0,087 | 60 | 157,839 | 230 436 | 327х186х88 | 389х186х88 | 2,4 | 1 | 0,009 | 2,6 | 470 | 100 | 185 | #NULL! | #NULL! | #NULL! | #NULL! | #NULL! | #NULL! | #NULL! | #NULL! | #NULL! | #NULL! | #NULL! | #NULL! | 4 | #NULL! | #NULL! | #NULL! | #NULL! | #NULL! | #NULL! | #NULL! | #NULL! | #NULL! | 80 | #NULL! | #NULL! | #NULL! | #NULL! | #NULL! | #NULL! | #NULL! | #NULL! | #NULL! | #ПУСТО! | #ПУСТО! | #ПУСТО! | #ПУСТО! | #ПУСТО! | #NULL! | #NULL! | #NULL! | #NULL! | #NULL! | #NULL!
УТ000014049 | Светодиодный светильник ATAMAN Street RUS 80-1 750 W DIM | Серия | https://tl-led.ru/storage/3d-models/Ataman STREET 1.glb | ATAMAN Street RUS 80 | Уличное освещение | 77,1 | 13 000 | 12 272 | 159,17 | 180 | W (145°х60°) широкая боковая | 5 000 | 70 | ≤ 1% | Клевер CLP-3030F3A-02A CRI70 5000К | 100 000 | 1,5 | Да | Аргос-Электрон | ИПС 100-700ТУ IP67 1202 | 176 - 264 B AC | 158 - 290 B AC | 112 | 47 ~ 63 Гц | 67 | СтепеньЗащитыСветильника | Да | Есть | Да | #NULL! | #NULL! | 4 кВ (L-N), 6 кВ (L-PE, N-PE) | Соответствует ТР ТС 020/2011 "Электромагнитная совместимость технических средств" | Соответствует ТР ТС 004/2011 "О безопасности низковольтного оборудования" | Да | > 1,5 кВ АС | вход-выход > 200 МОм; вход-земля > 200 МОм; выход-земля > 200 МОм | 1 | Да | ≥92.0% | ≥0.95 | 0,49 А | #NULL! | #NULL! | Восстанавливается | #NULL! | Литейные алюминиевые сплавы | 1-48/90-В-С5 (PROM, PR, SPORT, APS, ATAMAN Street, LC, PLUS, SM W) | Алюминий | Кронштейн консоль Ø52mm регулируемый 0° / 45° | 0,5-35 Гц, 5м/с2, 30 мин | IK10 | IK10 | от -40° до +50° | УХЛ1 | 0,086 | 60 | 157,839 | 230 436 | 327х186х88 | 389х186х88 | 2,4 | 1 | 0,009 | 2,6 | 470 | 100 | 190 | #NULL! | #NULL! | #NULL! | #NULL! | #NULL! | #NULL! | #NULL! | #NULL! | #NULL! | #NULL! | #NULL! | #NULL! | 4 | #NULL! | #NULL! | #NULL! | #NULL! | #NULL! | #NULL! | #NULL! | #NULL! | #NULL! | 80 | #NULL! | #NULL! | #NULL! | #NULL! | #NULL! | #NULL! | #NULL! | #NULL! | #NULL! | https://tl-led.ru/storage/products/files/19/УТ000014049/main_image_ATAMAN STREET 1 mod. Ракурс 1.png | #NULL! | #ПУСТО! | https://tl-led.ru/storage/products/files/19/УТ000014049/illuminator_dimensions_ATAMAN-STREET-1 gab.jpg | https://tl-led.ru/storage/products/files/19/УТ000014049/kss_W.jpg | #NULL! | #NULL! | #NULL! | #NULL! | #NULL! | #NULL!
УТ000014048 | Светодиодный светильник ATAMAN Street RUS 80-1 750 W | Серия | https://tl-led.ru/storage/3d-models/Ataman STREET 1.glb | ATAMAN Street RUS 80 | Уличное освещение | 77,1 | 13 000 | 12 272 | 159,17 | 180 | W (145°х60°) широкая боковая | 5 000 | 70 | ≤ 2% | Клевер CLP-3030F3A-02A CRI70 5000К | 100 000 | 1,5 | Нет | Аргос-Электрон | ИПС 100-700Т IP67 5200 | 176 - 264B AC | 158 - 290B AC | 100 | 47 ~ 63 Гц | 67 | СтепеньЗащитыСветильника | Да | Есть | Да | #NULL! | #NULL! | 4 кВ (L-N), 6 кВ (L-PE, N-PE) | Соответствует ТР ТС 020/2011 "Электромагнитная совместимость технических средств" | Соответствует ТР ТС 004/2011 "О безопасности низковольтного оборудования" | Да | > 1,5 кВ АС | вход-выход > 200 МОм; вход-земля > 200 МОм; выход-земля > 200 МОм | 1 | Да | ≥ 92% | ~ 0,95 | 0,39 А | #NULL! | #NULL! | Восстанавливается | #NULL! | Литейные алюминиевые сплавы | 1-48/90-В-С5 (PROM, PR, SPORT, APS, ATAMAN Street, LC, PLUS, SM W) | Алюминий | Кронштейн консоль Ø52mm регулируемый 0° / 45° | 0,5-35 Гц, 5м/с2, 30 мин | IK10 | IK10 | от -40° до +50° | УХЛ1 | 0,086 | 60 | 157,839 | 230 436 | 327х186х88 | 389х186х88 | 2,4 | 1 | 0,009 | 2,6 | 470 | 100 | 190 | #NULL! | #NULL! | #NULL! | #NULL! | #NULL! | #NULL! | #NULL! | #NULL! | #NULL! | #NULL! | #NULL! | #NULL! | 4 | #NULL! | #NULL! | #NULL! | #NULL! | #NULL! | #NULL! | #NULL! | #NULL! | #NULL! | 80 | #NULL! | #NULL! | #NULL! | #NULL! | #NULL! | #NULL! | #NULL! | #NULL! | #NULL! | https://tl-led.ru/storage/products/files/19/УТ000014048/main_image_ATAMAN STREET 1 mod. Ракурс 1.png | #NULL! | #ПУСТО! | https://tl-led.ru/storage/products/files/19/УТ000014048/illuminator_dimensions_ATAMAN-STREET-1 gab.jpg | https://tl-led.ru/storage/products/files/19/УТ000014048/kss_W.jpg | #NULL! | #NULL! | #NULL! | #NULL! | #NULL! | #NULL!
УТ000013655 | Светодиодный светильник TL-STREET RUS 25 740 D | Серия | TL-STREET RUS 25 740 D | STREET RUS 25 | Уличное освещение | 26,4 | 4 547 | 3 986 | 150,985 | 72 | D (120°) косинусная | 4 000 | 70 | ≤ 1% | Клевер CLP-3030F3A-02A CRI70 4000К | 100 000 | 1,5 | Нет | Аргос-Электрон | ИПС 60-700Т IP67 3325 | 176 - 264B AC | 158 - 290B AC | 68 | 47 ~ 63 Гц | 67 | СтепеньЗащитыСветильника | Нет | Есть | Да | #NULL! | #NULL! | 4 кВ (L-N) | Соответствует ТР ТС 020/2011 "Электромагнитная совместимость технических средств" | Соответствует ТР ТС 004/2011 "О безопасности низковольтного оборудования" | Да | > 1,5 кВ АС | вход-выход > 200 МОм | 1 | Да | ≥90.0% | ≥0.95 | 0,3 А | #NULL! | #NULL! | Восстанавливается | #NULL! | Анодированный алюминий | 1-0-Д-С5 (APS, STREET, PROM - D120) | Алюминий | Кронштейн консоль Ø35mm - Ø66mm регулируемый +45° / -90° | 0,5-35 Гц, 5м/с2, 30 мин | IK10 | IK10 | от -40° до +45° | УХЛ1 | 0,09 | 60 | 54,046 | 325 463 | 265х180х102 | 446х180х109 | 3 | 1 | 0,011 | 3,3 | 485 | 116 | 191 | #NULL! | #NULL! | #NULL! | #NULL! | #NULL! | #NULL! | #NULL! | #NULL! | #NULL! | #NULL! | #NULL! | #NULL! | 4 | #NULL! | #NULL! | #NULL! | #NULL! | #NULL! | #NULL! | #NULL! | #NULL! | #NULL! | 25 | #NULL! | #NULL! | #NULL! | #NULL! | #NULL! | #NULL! | #NULL! | #NULL! | #NULL! | https://tl-led.ru/storage/products/files/19/УТ000013655/main_image_Street-2_50_RK_Flat.jpg | https://tl-led.ru/storage/products/files/19/УТ000013655/package_dimensions_TL-STREET F 55 3,3 kg.jpg | #ПУСТО! | https://tl-led.ru/storage/products/files/19/УТ000013655/illuminator_dimensions_Street 50 F3.jpg | https://tl-led.ru/storage/products/files/19/УТ000013655/kss_PR D.jpg | #NULL! | #NULL! | #NULL! | #NULL! | #NULL! | #NULL!
УТ000013377 | Светодиодный светильник TL-STREET RUS 25 750 D | Серия | TL-STREET RUS 25 750 D | STREET RUS 25 | Уличное освещение | 26,4 | 4 547 | 3 986 | 150,985 | 72 | D (120°) косинусная | 5 000 | 70 | ≤ 1% | Клевер CLP-3030F3A-02A CRI70 5000К | 100 000 | 1,5 | Нет | Аргос-Электрон | ИПС 60-700Т IP67 3325 | 176 - 264B AC | 158 - 290B AC | 68 | 47 ~ 63 Гц | 67 | СтепеньЗащитыСветильника | Нет | Есть | Да | #NULL! | #NULL! | 4 кВ (L-N) | Соответствует ТР ТС 020/2011 "Электромагнитная совместимость технических средств" | Соответствует ТР ТС 004/2011 "О безопасности низковольтного оборудования" | Да | > 1,5 кВ АС | вход-выход > 200 МОм | 1 | Да | ≥90.0% | ≥0.95 | 0,3 А | #NULL! | #NULL! | Восстанавливается | #NULL! | Анодированный алюминий | 1-0-Д-С5 (APS, STREET, PROM - D120) | Алюминий | Кронштейн консоль Ø35mm - Ø66mm регулируемый +45° / -90° | 0,5-35 Гц, 5м/с2, 30 мин | IK10 | IK10 | от -40° до +45° | УХЛ1 | 0,09 | 60 | 54,046 | 325 463 | 265х180х102 | 446х180х109 | 3 | 1 | 0,011 | 3,3 | 485 | 116 | 191 | #NULL! | #NULL! | #NULL! | #NULL! | #NULL! | #NULL! | #NULL! | #NULL! | #NULL! | #NULL! | #NULL! | #NULL! | 4 | #NULL! | #NULL! | #NULL! | #NULL! | #NULL! | #NULL! | #NULL! | #NULL! | #NULL! | 25 | #NULL! | #NULL! | #NULL! | #NULL! | #NULL! | #NULL! | #NULL! | #NULL! | #NULL! | https://tl-led.ru/storage/products/files/19/УТ000013377/main_image_Street-2_50_RK_Flat.jpg | https://tl-led.ru/storage/products/files/19/УТ000013377/package_dimensions_TL-STREET F 55 3,3 kg.jpg | #ПУСТО! | https://tl-led.ru/storage/products/files/19/УТ000013377/illuminator_dimensions_Street 50 F3.jpg | https://tl-led.ru/storage/products/files/19/УТ000013377/kss_PR D.jpg | #NULL! | #NULL! | #NULL! | #NULL! | #NULL! | #NULL!
УТ000013659 | Светодиодный светильник TL-STREET RUS 25 740 W | Серия | TL-STREET RUS 25 740 W | STREET RUS 25 | Уличное освещение | 26,4 | 4 547 | 4 047 | 153,295 | 72 | W (145°х60°) широкая боковая | 4 000 | 70 | ≤ 1% | Клевер CLP-3030F3A-02A CRI70 4000К | 100 000 | 1,5 | Нет | Аргос-Электрон | ИПС 60-700Т IP67 3325 | 176 - 264B AC | 158 - 290B AC | 68 | 47 ~ 63 Гц | 67 | СтепеньЗащитыСветильника | Нет | Есть | Да | #NULL! | #NULL! | 4 кВ (L-N) | Соответствует ТР ТС 020/2011 "Электромагнитная совместимость технических средств" | Соответствует ТР ТС 004/2011 "О безопасности низковольтного оборудования" | Да | > 1,5 кВ АС | вход-выход > 200 МОм | 1 | Да | ≥90.0% | ≥0.95 | 0,3 А | #NULL! | #NULL! | Восстанавливается | #NULL! | Анодированный алюминий | 1-48/90-В-С5 (PROM, PR, SPORT, APS, ATAMAN Street, LC, PLUS, SM W) | Алюминий | Кронштейн консоль Ø35mm - Ø66mm регулируемый +45° / -90° | 0,5-35 Гц, 5м/с2, 30 мин | IK10 | IK10 | от -40° до +45° | УХЛ1 | 0,089 | 60 | 54,046 | 325 463 | 265х180х102 | 446х180х109 | 3 | 1 | 0,011 | 3,3 | 485 | 116 | 191 | #NULL! | #NULL! | #NULL! | #NULL! | #NULL! | #NULL! | #NULL! | #NULL! | #NULL! | #NULL! | #NULL! | #NULL! | 4 | #NULL! | #NULL! | #NULL! | #NULL! | #NULL! | #NULL! | #NULL! | #NULL! | #NULL! | 25 | #NULL! | #NULL! | #NULL! | #NULL! | #NULL! | #NULL! | #NULL! | #NULL! | #NULL! | https://tl-led.ru/storage/products/files/19/УТ000013659/main_image_Street-2_50_RK_Lens.jpg | https://tl-led.ru/storage/products/files/19/УТ000013659/package_dimensions_TL-STREET F 55 3,3 kg.jpg | #ПУСТО! | https://tl-led.ru/storage/products/files/19/УТ000013659/illuminator_dimensions_Street 50 F3.jpg | https://tl-led.ru/storage/products/files/19/УТ000013659/kss_W.jpg | #NULL! | #NULL! | #NULL! | #NULL! | #NULL! | #NULL!
УТ000013658 | Светодиодный светильник TL-STREET RUS 25 750 W | Серия | TL-STREET RUS 25 750 W | STREET RUS 25 | Уличное освещение | 26,4 | 4 547 | 4 047 | 153,295 | 72 | W (145°х60°) широкая боковая | 5 000 | 70 | ≤ 1% | Клевер CLP-3030F3A-02A CRI70 5000К | 100 000 | 1,5 | Нет | Аргос-Электрон | ИПС 60-700Т IP67 3325 | 176 - 264B AC | 158 - 290B AC | 68 | 47 ~ 63 Гц | 67 | СтепеньЗащитыСветильника | Нет | Есть | Да | #NULL! | #NULL! | 4 кВ (L-N) | Соответствует ТР ТС 020/2011 "Электромагнитная совместимость технических средств" | Соответствует ТР ТС 004/2011 "О безопасности низковольтного оборудования" | Да | > 1,5 кВ АС | вход-выход > 200 МОм | 1 | Да | ≥90.0% | ≥0.95 | 0,3 А | #NULL! | #NULL! | Восстанавливается | #NULL! | Анодированный алюминий | 1-48/90-В-С5 (PROM, PR, SPORT, APS, ATAMAN Street, LC, PLUS, SM W) | Алюминий | Кронштейн консоль Ø35mm - Ø66mm регулируемый +45° / -90° | 0,5-35 Гц, 5м/с2, 30 мин | IK10 | IK10 | от -40° до +45° | УХЛ1 | 0,089 | 60 | 54,046 | 325 463 | 265х180х102 | 446х180х109 | 3 | 1 | 0,011 | 3,3 | 485 | 116 | 191 | #NULL! | #NULL! | #NULL! | #NULL! | #NULL! | #NULL! | #NULL! | #NULL! | #NULL! | #NULL! | #NULL! | #NULL! | 4 | #NULL! | #NULL! | #NULL! | #NULL! | #NULL! | #NULL! | #NULL! | #NULL! | #NULL! | 25 | #NULL! | #NULL! | #NULL! | #NULL! | #NULL! | #NULL! | #NULL! | #NULL! | #NULL! | https://tl-led.ru/storage/products/files/19/УТ000013658/main_image_Street-2_50_RK_Lens.jpg | https://tl-led.ru/storage/products/files/19/УТ000013658/package_dimensions_TL-STREET F 55 3,3 kg.jpg | #ПУСТО! | https://tl-led.ru/storage/products/files/19/УТ000013658/illuminator_dimensions_Street 50 F3.jpg | https://tl-led.ru/storage/products/files/19/УТ000013658/kss_W.jpg | #NULL! | #NULL! | #NULL! | #NULL! | #NULL! | #NULL!
УТ000013660 | Светодиодный светильник TL-STREET RUS 35 740 D | Серия | TL-STREET RUS 35 740 D | STREET RUS 35 | Уличное освещение | 35 | 6 201 | 5 285 | 151 | 96 | D (120°) косинусная | 4 000 | 70 | ≤ 1% | Клевер CLP-3030F3A-02A CRI70 4000К | 100 000 | 1,5 | Нет | Аргос-Электрон | ИПС 60-700Т IP67 3325 | 176 - 264B AC | 158 - 290B AC | 68 | 47 ~ 63 Гц | 67 | СтепеньЗащитыСветильника | Нет | Есть | Да | #NULL! | #NULL! | 4 кВ (L-N) | Соответствует ТР ТС 020/2011 "Электромагнитная совместимость технических средств" | Соответствует ТР ТС 004/2011 "О безопасности низковольтного оборудования" | Да | > 1,5 кВ АС | вход-выход > 200 МОм | 1 | Да | ≥90.0% | ≥0.95 | 0,3 А | #NULL! | #NULL! | Восстанавливается | #NULL! | Анодированный алюминий | 1-0-Д-С5 (APS, STREET, PROM - D120) | Алюминий | Кронштейн консоль Ø35mm - Ø66mm регулируемый +45° / -90° | 0,5-35 Гц, 5м/с2, 30 мин | IK10 | IK10 | от -40° до +45° | УХЛ1 | 0,09 | 60 | 71,652 | 325 463 | 265х180х102 | 446х180х109 | 3 | 1 | 0,011 | 3,3 | 485 | 116 | 191 | #NULL! | #NULL! | #NULL! | #NULL! | #NULL! | #NULL! | #NULL! | #NULL! | #NULL! | #NULL! | #NULL! | #NULL! | 4 | #NULL! | #NULL! | #NULL! | #NULL! | #NULL! | #NULL! | #NULL! | #NULL! | #NULL! | 35 | #NULL! | #NULL! | #NULL! | #NULL! | #NULL! | #NULL! | #NULL! | #NULL! | #NULL! | https://tl-led.ru/storage/products/files/19/УТ000013660/main_image_Street-2_50_RK_Flat.jpg | https://tl-led.ru/storage/products/files/19/УТ000013660/package_dimensions_TL-STREET F 55 3,3 kg.jpg | #ПУСТО! | https://tl-led.ru/storage/products/files/19/УТ000013660/illuminator_dimensions_Street 50 F3.jpg | https://tl-led.ru/storage/products/files/19/УТ000013660/kss_PR D.jpg | #NULL! | #NULL! | #NULL! | #NULL! | #NULL! | #NULL!
УТ000013378 | Светодиодный светильник TL-STREET RUS 35 750 D | Серия | TL-STREET RUS 35 750 D | STREET RUS 35 | Уличное освещение | 35 | 6 201 | 5 285 | 151 | 96 | D (120°) косинусная | 5 000 | 70 | ≤ 1% | Клевер CLP-3030F3A-02A CRI70 5000К | 100 000 | 1,5 | Нет | Аргос-Электрон | ИПС 60-700Т IP67 3325 | 176 - 264B AC | 158 - 290B AC | 68 | 47 ~ 63 Гц | 67 | СтепеньЗащитыСветильника | Нет | Есть | Да | #NULL! | #NULL! | 4 кВ (L-N) | Соответствует ТР ТС 020/2011 "Электромагнитная совместимость технических средств" | Соответствует ТР ТС 004/2011 "О безопасности низковольтного оборудования" | Да | > 1,5 кВ АС | вход-выход > 200 МОм | 1 | Да | ≥90.0% | ≥0.95 | 0,3 А | #NULL! | #NULL! | Восстанавливается | #NULL! | Анодированный алюминий | 1-0-Д-С5 (APS, STREET, PROM - D120) | Алюминий | Кронштейн консоль Ø35mm - Ø66mm регулируемый +45° / -90° | 0,5-35 Гц, 5м/с2, 30 мин | IK10 | IK10 | от -40° до +45° | УХЛ1 | 0,09 | 60 | 71,652 | 325 463 | 265х180х102 | 446х180х109 | 3 | 1 | 0,011 | 3,3 | 485 | 116 | 191 | #NULL! | #NULL! | #NULL! | #NULL! | #NULL! | #NULL! | #NULL! | #NULL! | #NULL! | #NULL! | #NULL! | #NULL! | 4 | #NULL! | #NULL! | #NULL! | #NULL! | #NULL! | #NULL! | #NULL! | #NULL! | #NULL! | 35 | #NULL! | #NULL! | #NULL! | #NULL! | #NULL! | #NULL! | #NULL! | #NULL! | #NULL! | https://tl-led.ru/storage/products/files/19/УТ000013378/main_image_Street-2_50_RK_Flat.jpg | https://tl-led.ru/storage/products/files/19/УТ000013378/package_dimensions_TL-STREET F 55 3,3 kg.jpg | #ПУСТО! | https://tl-led.ru/storage/products/files/19/УТ000013378/illuminator_dimensions_Street 50 F3.jpg | https://tl-led.ru/storage/products/files/19/УТ000013378/kss_PR D.jpg | #NULL! | #NULL! | #NULL! | #NULL! | #NULL! | #NULL!
УТ000013669 | Светодиодный светильник TL-STREET RUS 35 740 W | Серия | TL-STREET RUS 35 740 W | STREET RUS 35 | Уличное освещение | 35 | 6 201 | 5 366 | 153,314 | 96 | W (145°х60°) широкая боковая | 4 000 | 70 | ≤ 1% | Клевер CLP-3030F3A-02A CRI70 4000К | 100 000 | 1,5 | Нет | Аргос-Электрон | ИПС 60-700Т IP67 3325 | 176 - 264B AC | 158 - 290B AC | 68 | 47 ~ 63 Гц | 67 | СтепеньЗащитыСветильника | Нет | Есть | Да | #NULL! | #NULL! | 4 кВ (L-N) | Соответствует ТР ТС 020/2011 "Электромагнитная совместимость технических средств" | Соответствует ТР ТС 004/2011 "О безопасности низковольтного оборудования" | Да | > 1,5 кВ АС | вход-выход > 200 МОм | 1 | Да | ≥90.0% | ≥0.95 | 0,3 А | #NULL! | #NULL! | Восстанавливается | #NULL! | Анодированный алюминий | 1-48/90-В-С5 (PROM, PR, SPORT, APS, ATAMAN Street, LC, PLUS, SM W) | Алюминий | Кронштейн консоль Ø35mm - Ø66mm регулируемый +45° / -90° | 0,5-35 Гц, 5м/с2, 30 мин | IK10 | IK10 | от -40° до +45° | УХЛ1 | 0,089 | 60 | 71,652 | 325 463 | 265х180х102 | 446х180х109 | 3 | 1 | 0,011 | 3,3 | 485 | 116 | 191 | #NULL! | #NULL! | #NULL! | #NULL! | #NULL! | #NULL! | #NULL! | #NULL! | #NULL! | #NULL! | #NULL! | #NULL! | 4 | #NULL! | #NULL! | #NULL! | #NULL! | #NULL! | #NULL! | #NULL! | #NULL! | #NULL! | 35 | #NULL! | #NULL! | #NULL! | #NULL! | #NULL! | #NULL! | #NULL! | #NULL! | #NULL! | https://tl-led.ru/storage/products/files/19/УТ000013669/main_image_Street-2_50_RK_Lens.jpg | https://tl-led.ru/storage/products/files/19/УТ000013669/package_dimensions_TL-STREET F 55 3,3 kg.jpg | #ПУСТО! | https://tl-led.ru/storage/products/files/19/УТ000013669/illuminator_dimensions_Street 50 F3.jpg | https://tl-led.ru/storage/products/files/19/УТ000013669/kss_W.jpg | #NULL! | #NULL! | #NULL! | #NULL! | #NULL! | #NULL!
УТ000013668 | Светодиодный светильник TL-STREET RUS 35 750 W | Серия | TL-STREET RUS 35 750 W | STREET RUS 35 | Уличное освещение | 35 | 6 201 | 5 366 | 153,314 | 96 | W (145°х60°) широкая боковая | 5 000 | 70 | ≤ 1% | Клевер CLP-3030F3A-02A CRI70 5000К | 100 000 | 1,5 | Нет | Аргос-Электрон | ИПС 60-700Т IP67 3325 | 176 - 264B AC | 158 - 290B AC | 68 | 47 ~ 63 Гц | 67 | СтепеньЗащитыСветильника | Нет | Есть | Да | #NULL! | #NULL! | 4 кВ (L-N) | Соответствует ТР ТС 020/2011 "Электромагнитная совместимость технических средств" | Соответствует ТР ТС 004/2011 "О безопасности низковольтного оборудования" | Да | > 1,5 кВ АС | вход-выход > 200 МОм | 1 | Да | ≥90.0% | ≥0.95 | 0,3 А | #NULL! | #NULL! | Восстанавливается | #NULL! | Анодированный алюминий | 1-48/90-В-С5 (PROM, PR, SPORT, APS, ATAMAN Street, LC, PLUS, SM W) | Алюминий | Кронштейн консоль Ø35mm - Ø66mm регулируемый +45° / -90° | 0,5-35 Гц, 5м/с2, 30 мин | IK10 | IK10 | от -40° до +45° | УХЛ1 | 0,089 | 60 | 71,652 | 325 463 | 265х180х102 | 446х180х109 | 3 | 1 | 0,011 | 3,3 | 485 | 116 | 191 | #NULL! | #NULL! | #NULL! | #NULL! | #NULL! | #NULL! | #NULL! | #NULL! | #NULL! | #NULL! | #NULL! | #NULL! | 4 | #NULL! | #NULL! | #NULL! | #NULL! | #NULL! | #NULL! | #NULL! | #NULL! | #NULL! | 35 | #NULL! | #NULL! | #NULL! | #NULL! | #NULL! | #NULL! | #NULL! | #NULL! | #NULL! | https://tl-led.ru/storage/products/files/19/УТ000013668/main_image_Street-2_50_RK_Lens.jpg | https://tl-led.ru/storage/products/files/19/УТ000013668/package_dimensions_TL-STREET F 55 3,3 kg.jpg | #ПУСТО! | https://tl-led.ru/storage/products/files/19/УТ000013668/illuminator_dimensions_Street 50 F3.jpg | https://tl-led.ru/storage/products/files/19/УТ000013668/kss_W.jpg | #NULL! | #NULL! | #NULL! | #NULL! | #NULL! | #NULL!
УТ000013665 | Светодиодный светильник TL-STREET RUS 45 740 D | Серия | TL-STREET RUS 45 740 D | STREET RUS 45 | Уличное освещение | 44,7 | 7 752 | 6 750 | 151,007 | 80 | D (120°) косинусная | 4 000 | 70 | ≤ 1% | Клевер CLP-3030F3A-02A CRI70 4000К | 100 000 | 1,5 | Нет | Аргос-Электрон | ИПС 60-700Т IP67 3325 | 176 - 264B AC | 158 - 290B AC | 68 | 47 ~ 63 Гц | 67 | СтепеньЗащитыСветильника | Нет | Есть | Да | #NULL! | #NULL! | 4 кВ (L-N) | Соответствует ТР ТС 020/2011 "Электромагнитная совместимость технических средств" | Соответствует ТР ТС 004/2011 "О безопасности низковольтного оборудования" | Да | > 1,5 кВ АС | вход-выход > 200 МОм | 1 | Да | ≥90.0% | ≥0.95 | 0,3 А | #NULL! | #NULL! | Восстанавливается | #NULL! | Анодированный алюминий | 1-0-Д-С5 (APS, STREET, PROM - D120) | Алюминий | Кронштейн консоль Ø35mm - Ø66mm регулируемый +45° / -90° | 0,5-35 Гц, 5м/с2, 30 мин | IK10 | IK10 | от -40° до +45° | УХЛ1 | 0,09 | 60 | 91,51 | 325 463 | 265х180х102 | 446х180х109 | 3 | 1 | 0,011 | 3,3 | 485 | 116 | 191 | #NULL! | #NULL! | #NULL! | #NULL! | #NULL! | #NULL! | #NULL! | #NULL! | #NULL! | #NULL! | #NULL! | #NULL! | 4 | #NULL! | #NULL! | #NULL! | #NULL! | #NULL! | #NULL! | #NULL! | #NULL! | #NULL! | 45 | #NULL! | #NULL! | #NULL! | #NULL! | #NULL! | #NULL! | #NULL! | #NULL! | #NULL! | https://tl-led.ru/storage/products/files/19/УТ000013665/main_image_Street-2_50_RK_Flat.jpg | https://tl-led.ru/storage/products/files/19/УТ000013665/package_dimensions_TL-STREET F 55 3,3 kg.jpg | #ПУСТО! | https://tl-led.ru/storage/products/files/19/УТ000013665/illuminator_dimensions_Street 50 F3.jpg | https://tl-led.ru/storage/products/files/19/УТ000013665/kss_PR D.jpg | #NULL! | #NULL! | #NULL! | #NULL! | #NULL! | #NULL!
УТ000013679 | Светодиодный светильник TL-STREET RUS 45 740 W | Серия | TL-STREET RUS 45 740 W | STREET RUS 45 | Уличное освещение | 44,7 | 7 752 | 6 853 | 153,311 | 80 | W (145°х60°) широкая боковая | 4 000 | 70 | ≤ 1% | Клевер CLP-3030F3A-02A CRI70 4000К | 100 000 | 1,5 | Нет | Аргос-Электрон | ИПС 60-700Т IP67 3325 | 176 - 264B AC | 158 - 290B AC | 68 | 47 ~ 63 Гц | 67 | СтепеньЗащитыСветильника | Нет | Есть | Да | #NULL! | #NULL! | 4 кВ (L-N) | Соответствует ТР ТС 020/2011 "Электромагнитная совместимость технических средств" | Соответствует ТР ТС 004/2011 "О безопасности низковольтного оборудования" | Да | > 1,5 кВ АС | вход-выход > 200 МОм | 1 | Да | ≥90.0% | ≥0.95 | 0,3 А | #NULL! | #NULL! | Восстанавливается | #NULL! | Анодированный алюминий | 1-48/90-В-С5 (PROM, PR, SPORT, APS, ATAMAN Street, LC, PLUS, SM W) | Алюминий | Кронштейн консоль Ø35mm - Ø66mm регулируемый +45° / -90° | 0,5-35 Гц, 5м/с2, 30 мин | IK10 | IK10 | от -40° до +45° | УХЛ1 | 0,089 | 60 | 91,51 | 325 463 | 265х180х102 | 446х180х109 | 3 | 1 | 0,011 | 3,3 | 485 | 116 | 191 | #NULL! | #NULL! | #NULL! | #NULL! | #NULL! | #NULL! | #NULL! | #NULL! | #NULL! | #NULL! | #NULL! | #NULL! | 4 | #NULL! | #NULL! | #NULL! | #NULL! | #NULL! | #NULL! | #NULL! | #NULL! | #NULL! | 45 | #NULL! | #NULL! | #NULL! | #NULL! | #NULL! | #NULL! | #NULL! | #NULL! | #NULL! | https://tl-led.ru/storage/products/files/19/УТ000013679/main_image_Street-2_50_RK_Lens.jpg | https://tl-led.ru/storage/products/files/19/УТ000013679/package_dimensions_TL-STREET F 55 3,3 kg.jpg | #ПУСТО! | https://tl-led.ru/storage/products/files/19/УТ000013679/illuminator_dimensions_Street 50 F3.jpg | https://tl-led.ru/storage/products/files/19/УТ000013679/kss_W.jpg | #NULL! | #NULL! | #NULL! | #NULL! | #NULL! | #NULL!
УТ000013379 | Светодиодный светильник TL-STREET RUS 45 750 D | Серия | TL-STREET RUS 45 750 D | STREET RUS 45 | Уличное освещение | 44,7 | 7 752 | 6 750 | 151,007 | 80 | D (120°) косинусная | 5 000 | 70 | ≤ 1% | Клевер CLP-3030F3A-02A CRI70 5000К | 100 000 | 1,5 | Нет | Аргос-Электрон | ИПС 60-700Т IP67 3325 | 176 - 264B AC | 158 - 290B AC | 68 | 47 ~ 63 Гц | 67 | СтепеньЗащитыСветильника | Нет | Есть | Да | #NULL! | #NULL! | 4 кВ (L-N) | Соответствует ТР ТС 020/2011 "Электромагнитная совместимость технических средств" | Соответствует ТР ТС 004/2011 "О безопасности низковольтного оборудования" | Да | > 1,5 кВ АС | вход-выход > 200 МОм | 1 | Да | ≥90.0% | ≥0.95 | 0,3 А | #NULL! | #NULL! | Восстанавливается | #NULL! | Анодированный алюминий | 1-0-Д-С5 (APS, STREET, PROM - D120) | Алюминий | Кронштейн консоль Ø35mm - Ø66mm регулируемый +45° / -90° | 0,5-35 Гц, 5м/с2, 30 мин | IK10 | IK10 | от -40° до +45° | УХЛ1 | 0,09 | 60 | 91,51 | 325 463 | 265х180х102 | 446х180х109 | 3 | 1 | 0,011 | 3,3 | 485 | 116 | 191 | #NULL! | #NULL! | #NULL! | #NULL! | #NULL! | #NULL! | #NULL! | #NULL! | #NULL! | #NULL! | #NULL! | #NULL! | 4 | #NULL! | #NULL! | #NULL! | #NULL! | #NULL! | #NULL! | #NULL! | #NULL! | #NULL! | 45 | #NULL! | #NULL! | #NULL! | #NULL! | #NULL! | #NULL! | #NULL! | #NULL! | #NULL! | https://tl-led.ru/storage/products/files/19/УТ000013379/main_image_Street-2_50_RK_Flat.jpg | https://tl-led.ru/storage/products/files/19/УТ000013379/package_dimensions_TL-STREET F 55 3,3 kg.jpg | #ПУСТО! | https://tl-led.ru/storage/products/files/19/УТ000013379/illuminator_dimensions_Street 50 F3.jpg | https://tl-led.ru/storage/products/files/19/УТ000013379/kss_PR D.jpg | #NULL! | #NULL! | #NULL! | #NULL! | #NULL! | #NULL!
УТ000013678 | Светодиодный светильник TL-STREET RUS 45 750 W | Серия | TL-STREET RUS 45 750 W | STREET RUS 45 | Уличное освещение | 44,7 | 7 752 | 6 853 | 153,311 | 80 | W (145°х60°) широкая боковая | 5 000 | 70 | ≤ 1% | Клевер CLP-3030F3A-02A CRI70 5000К | 100 000 | 1,5 | Нет | Аргос-Электрон | ИПС 60-700Т IP67 3325 | 176 - 264B AC | 158 - 290B AC | 68 | 47 ~ 63 Гц | 67 | СтепеньЗащитыСветильника | Нет | Есть | Да | #NULL! | #NULL! | 4 кВ (L-N) | Соответствует ТР ТС 020/2011 "Электромагнитная совместимость технических средств" | Соответствует ТР ТС 004/2011 "О безопасности низковольтного оборудования" | Да | > 1,5 кВ АС | вход-выход > 200 МОм | 1 | Да | ≥90.0% | ≥0.95 | 0,3 А | #NULL! | #NULL! | Восстанавливается | #NULL! | Анодированный алюминий | 1-48/90-В-С5 (PROM, PR, SPORT, APS, ATAMAN Street, LC, PLUS, SM W) | Алюминий | Кронштейн консоль Ø35mm - Ø66mm регулируемый +45° / -90° | 0,5-35 Гц, 5м/с2, 30 мин | IK10 | IK10 | от -40° до +45° | УХЛ1 | 0,089 | 60 | 91,51 | 325 463 | 265х180х102 | 446х180х109 | 3 | 1 | 0,011 | 3,3 | 485 | 116 | 191 | #NULL! | #NULL! | #NULL! | #NULL! | #NULL! | #NULL! | #NULL! | #NULL! | #NULL! | #NULL! | #NULL! | #NULL! | 4 | #NULL! | #NULL! | #NULL! | #NULL! | #NULL! | #NULL! | #NULL! | #NULL! | #NULL! | 45 | #NULL! | #NULL! | #NULL! | #NULL! | #NULL! | #NULL! | #NULL! | #NULL! | #NULL! | https://tl-led.ru/storage/products/files/19/УТ000013678/main_image_Street-2_50_RK_Lens.jpg | https://tl-led.ru/storage/products/files/19/УТ000013678/package_dimensions_TL-STREET F 55 3,3 kg.jpg | #ПУСТО! | https://tl-led.ru/storage/products/files/19/УТ000013678/illuminator_dimensions_Street 50 F3.jpg | https://tl-led.ru/storage/products/files/19/УТ000013678/kss_W.jpg | #NULL! | #NULL! | #NULL! | #NULL! | #NULL! | #NULL!
УТ000013670 | Светодиодный светильник TL-STREET RUS 55 740 D | Серия | TL-STREET RUS 55 740 D | STREET RUS 55 | Уличное освещение | 52,2 | 8 984 | 7 878 | 150,92 | 96 | D (120°) косинусная | 4 000 | 70 | ≤ 1% | Клевер CLP-3030F3A-02A CRI70 4000К | 100 000 | 1,5 | Нет | Аргос-Электрон | ИПС 60-700Т IP67 3325 | 176 - 264B AC | 158 - 290B AC | 68 | 47 ~ 63 Гц | 67 | СтепеньЗащитыСветильника | Нет | Есть | Да | #NULL! | #NULL! | 4 кВ (L-N) | Соответствует ТР ТС 020/2011 "Электромагнитная совместимость технических средств" | Соответствует ТР ТС 004/2011 "О безопасности низковольтного оборудования" | Да | > 1,5 кВ АС | вход-выход > 200 МОм | 1 | Да | ≥90.0% | ≥0.95 | 0,3 А | #NULL! | #NULL! | Восстанавливается | #NULL! | Анодированный алюминий | 1-0-Д-С5 (APS, STREET, PROM - D120) | Алюминий | Кронштейн консоль Ø35mm - Ø66mm регулируемый +45° / -90° | 0,5-35 Гц, 5м/с2, 30 мин | IK10 | IK10 | от -40° до +45° | УХЛ1 | 0,09 | 60 | 106,864 | 325 463 | 265х180х102 | 446х180х109 | 3 | 1 | 0,011 | 3,3 | 485 | 116 | 191 | #NULL! | #NULL! | #NULL! | #NULL! | #NULL! | #NULL! | #NULL! | #NULL! | #NULL! | #NULL! | #NULL! | #NULL! | 4 | #NULL! | #NULL! | #NULL! | #NULL! | #NULL! | #NULL! | #NULL! | #NULL! | #NULL! | 55 | #NULL! | #NULL! | #NULL! | #NULL! | #NULL! | #NULL! | #NULL! | #NULL! | #NULL! | https://tl-led.ru/storage/products/files/19/УТ000013670/main_image_Street-2_50_RK_Flat.jpg | https://tl-led.ru/storage/products/files/19/УТ000013670/package_dimensions_TL-STREET F 55 3,3 kg.jpg | #ПУСТО! | https://tl-led.ru/storage/products/files/19/УТ000013670/illuminator_dimensions_Street 50 F3.jpg | https://tl-led.ru/storage/products/files/19/УТ000013670/kss_PR D.jpg | #NULL! | #NULL! | #NULL! | #NULL! | #NULL! | #NULL!
УТ000013689 | Светодиодный светильник TL-STREET RUS 55 740 W | Серия | TL-STREET RUS 55 740 W | STREET RUS 55 | Уличное освещение | 52,2 | 8 984 | 7 996 | 153,18 | 96 | W (145°х60°) широкая боковая | 4 000 | 70 | ≤ 1% | Клевер CLP-3030F3A-02A CRI70 4000К | 100 000 | 1,5 | Нет | Аргос-Электрон | ИПС 60-700Т IP67 3325 | 176 - 264B AC | 158 - 290B AC | 68 | 47 ~ 63 Гц | 67 | СтепеньЗащитыСветильника | Нет | Есть | Да | #NULL! | #NULL! | 4 кВ (L-N) | Соответствует ТР ТС 020/2011 "Электромагнитная совместимость технических средств" | Соответствует ТР ТС 004/2011 "О безопасности низковольтного оборудования" | Да | > 1,5 кВ АС | вход-выход > 200 МОм | 1 | Да | ≥90.0% | ≥0.95 | 0,3 А | #NULL! | #NULL! | Восстанавливается | #NULL! | Анодированный алюминий | 1-48/90-В-С5 (PROM, PR, SPORT, APS, ATAMAN Street, LC, PLUS, SM W) | Алюминий | Кронштейн консоль Ø35mm - Ø66mm регулируемый +45° / -90° | 0,5-35 Гц, 5м/с2, 30 мин | IK10 | IK10 | от -40° до +45° | УХЛ1 | 0,089 | 60 | 106,864 | 325 463 | 265х180х102 | 446х180х109 | 3 | 1 | 0,011 | 3,3 | 485 | 116 | 191 | #NULL! | #NULL! | #NULL! | #NULL! | #NULL! | #NULL! | #NULL! | #NULL! | #NULL! | #NULL! | #NULL! | #NULL! | 4 | #NULL! | #NULL! | #NULL! | #NULL! | #NULL! | #NULL! | #NULL! | #NULL! | #NULL! | 55 | #NULL! | #NULL! | #NULL! | #NULL! | #NULL! | #NULL! | #NULL! | #NULL! | #NULL! | https://tl-led.ru/storage/products/files/19/УТ000013689/main_image_Street-2_50_RK_Lens.jpg | https://tl-led.ru/storage/products/files/19/УТ000013689/package_dimensions_TL-STREET F 55 3,3 kg.jpg | #ПУСТО! | https://tl-led.ru/storage/products/files/19/УТ000013689/illuminator_dimensions_Street 50 F3.jpg | https://tl-led.ru/storage/products/files/19/УТ000013689/kss_W.jpg | #NULL! | #NULL! | #NULL! | #NULL! | #NULL! | #NULL!
УТ000013380 | Светодиодный светильник TL-STREET RUS 55 750 D | Серия | TL-STREET RUS 55 750 D | STREET RUS 55 | Уличное освещение | 52,2 | 8 984 | 7 878 | 150,92 | 96 | D (120°) косинусная | 5 000 | 70 | ≤ 1% | Клевер CLP-3030F3A-02A CRI70 5000К | 100 000 | 1,5 | Нет | Аргос-Электрон | ИПС 60-700Т IP67 3325 | 176 - 264B AC | 158 - 290B AC | 68 | 47 ~ 63 Гц | 67 | СтепеньЗащитыСветильника | Нет | Есть | Да | #NULL! | #NULL! | 4 кВ (L-N) | Соответствует ТР ТС 020/2011 "Электромагнитная совместимость технических средств" | Соответствует ТР ТС 004/2011 "О безопасности низковольтного оборудования" | Да | > 1,5 кВ АС | вход-выход > 200 МОм | 1 | Да | ≥90.0% | ≥0.95 | 0,3 А | #NULL! | #NULL! | Восстанавливается | #NULL! | Анодированный алюминий | 1-0-Д-С5 (APS, STREET, PROM - D120) | Алюминий | Кронштейн консоль Ø35mm - Ø66mm регулируемый +45° / -90° | 0,5-35 Гц, 5м/с2, 30 мин | IK10 | IK10 | от -40° до +45° | УХЛ1 | 0,09 | 60 | 106,864 | 325 463 | 265х180х102 | 446х180х109 | 3 | 1 | 0,011 | 3,3 | 485 | 116 | 191 | #NULL! | #NULL! | #NULL! | #NULL! | #NULL! | #NULL! | #NULL! | #NULL! | #NULL! | #NULL! | #NULL! | #NULL! | 4 | #NULL! | #NULL! | #NULL! | #NULL! | #NULL! | #NULL! | #NULL! | #NULL! | #NULL! | 55 | #NULL! | #NULL! | #NULL! | #NULL! | #NULL! | #NULL! | #NULL! | #NULL! | #NULL! | https://tl-led.ru/storage/products/files/19/УТ000013380/main_image_Street-2_50_RK_Flat.jpg | https://tl-led.ru/storage/products/files/19/УТ000013380/package_dimensions_TL-STREET F 55 3,3 kg.jpg | #ПУСТО! | https://tl-led.ru/storage/products/files/19/УТ000013380/illuminator_dimensions_Street 50 F3.jpg | https://tl-led.ru/storage/products/files/19/УТ000013380/kss_PR D.jpg | #NULL! | #NULL! | #NULL! | #NULL! | #NULL! | #NULL!
УТ000013688 | Светодиодный светильник TL-STREET RUS 55 750 W | Серия | TL-STREET RUS 55 750 W | STREET RUS 55 | Уличное освещение | 52,2 | 8 984 | 7 996 | 153,18 | 96 | W (145°х60°) широкая боковая | 5 000 | 70 | ≤ 1% | Клевер CLP-3030F3A-02A CRI70 5000К | 100 000 | 1,5 | Нет | Аргос-Электрон | ИПС 60-700Т IP67 3325 | 176 - 264B AC | 158 - 290B AC | 68 | 47 ~ 63 Гц | 67 | СтепеньЗащитыСветильника | Нет | Есть | Да | #NULL! | #NULL! | 4 кВ (L-N) | Соответствует ТР ТС 020/2011 "Электромагнитная совместимость технических средств" | Соответствует ТР ТС 004/2011 "О безопасности низковольтного оборудования" | Да | > 1,5 кВ АС | вход-выход > 200 МОм | 1 | Да | ≥90.0% | ≥0.95 | 0,3 А | #NULL! | #NULL! | Восстанавливается | #NULL! | Анодированный алюминий | 1-48/90-В-С5 (PROM, PR, SPORT, APS, ATAMAN Street, LC, PLUS, SM W) | Алюминий | Кронштейн консоль Ø35mm - Ø66mm регулируемый +45° / -90° | 0,5-35 Гц, 5м/с2, 30 мин | IK10 | IK10 | от -40° до +45° | УХЛ1 | 0,089 | 60 | 106,864 | 325 463 | 265х180х102 | 446х180х109 | 3 | 1 | 0,011 | 3,3 | 485 | 116 | 191 | #NULL! | #NULL! | #NULL! | #NULL! | #NULL! | #NULL! | #NULL! | #NULL! | #NULL! | #NULL! | #NULL! | #NULL! | 4 | #NULL! | #NULL! | #NULL! | #NULL! | #NULL! | #NULL! | #NULL! | #NULL! | #NULL! | 55 | #NULL! | #NULL! | #NULL! | #NULL! | #NULL! | #NULL! | #NULL! | #NULL! | #NULL! | https://tl-led.ru/storage/products/files/19/УТ000013688/main_image_Street-2_50_RK_Lens.jpg | https://tl-led.ru/storage/products/files/19/УТ000013688/package_dimensions_TL-STREET F 55 3,3 kg.jpg | #ПУСТО! | https://tl-led.ru/storage/products/files/19/УТ000013688/illuminator_dimensions_Street 50 F3.jpg | https://tl-led.ru/storage/products/files/19/УТ000013688/kss_W.jpg | #NULL! | #NULL! | #NULL! | #NULL! | #NULL! | #NULL!
УТ000013989 | Светодиодный светильник TL-STREET RUS 62 740 D | Серия | TL-STREET RUS 62 740 D | STREET RUS 62 | Уличное освещение | 60,5 | 10 774 | 9 347 | 154,496 | 168 | D (120°) косинусная | 4 000 | 70 | <1 | Клевер CLP-3030F3A-02A CRI70 4000К | 100 000 | 1,5 | Нет | Аргос-Электрон | ИПС 80-700Т IP67 5200 | 176 - 264B AC | 158 - 290B AC | 90 | 47 ~ 63 Гц | 67 | СтепеньЗащитыСветильника | Да | Есть | Да | #NULL! | #NULL! | 4 кВ (L-N), 6 кВ (L-PE, N-PE) | Соответствует ТР ТС 020/2011 "Электромагнитная совместимость технических средств" | Соответствует ТР ТС 004/2011 "О безопасности низковольтного оборудования" | Да | > 1,5 кВ АС | вход-выход > 200 МОм; вход-земля > 200 МОм; выход-земля > 200 МОм | 1 | Да | ≥ 89% | ≥ 0,95 | 0,39 А | #NULL! | #NULL! | Восстанавливается | #NULL! | Анодированный алюминий | 1-0-Д-С5 (APS, STREET, PROM - D120) | Алюминий | Кронштейн консоль Ø35mm - Ø66mm регулируемый +45° / -90° | 0,5-35 Гц, 5м/с2, 30 мин | IK10 | IK10 | от -40° до +45° | УХЛ1 | 0,088 | 60 | 123,856 | 650 926 | 462х180х102 | 641х180х109 | 4,7 | 1 | 0,014 | 5 | 680 | 110 | 190 | #NULL! | #NULL! | #NULL! | #NULL! | #NULL! | #NULL! | #NULL! | #NULL! | #NULL! | #NULL! | #NULL! | #NULL! | 4 | #NULL! | #NULL! | #NULL! | #NULL! | #NULL! | #NULL! | #NULL! | #NULL! | #NULL! | 62 | #NULL! | #NULL! | #NULL! | #NULL! | #NULL! | #NULL! | #NULL! | #NULL! | #NULL! | https://tl-led.ru/storage/products/files/19/УТ000013989/main_image_Street-2_100_RK_Flat_V2.jpg | https://tl-led.ru/storage/products/files/19/УТ000013989/package_dimensions_TL-STREET 110 - 5 kg.jpg | #ПУСТО! | https://tl-led.ru/storage/products/files/19/УТ000013989/illuminator_dimensions_Street 100 F3.jpg | https://tl-led.ru/storage/products/files/19/УТ000013989/kss_PR D.jpg | #NULL! | #NULL! | #NULL! | #NULL! | #NULL! | #NULL!
УТ000013991 | Светодиодный светильник TL-STREET RUS 62 750 D | Серия | TL-STREET RUS 62 750 D | STREET RUS 62 | Уличное освещение | 60,5 | 10 774 | 9 347 | 154,496 | 168 | D (120°) косинусная | 5 000 | 70 | <1 | Клевер CLP-3030F3A-02A CRI70 5000К | 100 000 | 1,5 | Нет | Аргос-Электрон | ИПС 80-700Т IP67 5200 | 176 - 264B AC | 158 - 290B AC | 90 | 47 ~ 63 Гц | 67 | СтепеньЗащитыСветильника | Да | Есть | Да | #NULL! | #NULL! | 4 кВ (L-N), 6 кВ (L-PE, N-PE) | Соответствует ТР ТС 020/2011 "Электромагнитная совместимость технических средств" | Соответствует ТР ТС 004/2011 "О безопасности низковольтного оборудования" | Да | > 1,5 кВ АС | вход-выход > 200 МОм; вход-земля > 200 МОм; выход-земля > 200 МОм | 1 | Да | ≥ 89% | ≥ 0,95 | 0,39 А | #NULL! | #NULL! | Восстанавливается | #NULL! | Анодированный алюминий | 1-0-Д-С5 (APS, STREET, PROM - D120) | Алюминий | Кронштейн консоль Ø35mm - Ø66mm регулируемый +45° / -90° | 0,5-35 Гц, 5м/с2, 30 мин | IK10 | IK10 | от -40° до +45° | УХЛ1 | 0,088 | 60 | 123,856 | 650 926 | 462х180х102 | 641х180х109 | 4,7 | 1 | 0,014 | 5 | 680 | 110 | 190 | #NULL! | #NULL! | #NULL! | #NULL! | #NULL! | #NULL! | #NULL! | #NULL! | #NULL! | #NULL! | #NULL! | #NULL! | 4 | #NULL! | #NULL! | #NULL! | #NULL! | #NULL! | #NULL! | #NULL! | #NULL! | #NULL! | 62 | #NULL! | #NULL! | #NULL! | #NULL! | #NULL! | #NULL! | #NULL! | #NULL! | #NULL! | https://tl-led.ru/storage/products/files/19/УТ000013991/main_image_Street-2_100_RK_Flat_V2.jpg | https://tl-led.ru/storage/products/files/19/УТ000013991/package_dimensions_TL-STREET 110 - 5 kg.jpg | #ПУСТО! | https://tl-led.ru/storage/products/files/19/УТ000013991/illuminator_dimensions_Street 100 F3.jpg | https://tl-led.ru/storage/products/files/19/УТ000013991/kss_PR D.jpg | #NULL! | #NULL! | #NULL! | #NULL! | #NULL! | #NULL!
УТ000013990 | Светодиодный светильник TL-STREET RUS 62 740 W | Серия | TL-STREET RUS 62 740 W | STREET RUS 62 | Уличное освещение | 60,5 | 10 774 | 9 589 | 158,496 | 168 | W (145°х60°) широкая боковая | 5 000 | 70 | <1 | Клевер CLP-3030F3A-02A CRI70 5000К | 100 000 | 1,5 | Нет | Аргос-Электрон | ИПС 80-700Т IP67 5200 | 176 - 264B AC | 158 - 290B AC | 90 | 47 ~ 63 Гц | 67 | СтепеньЗащитыСветильника | Да | Есть | Да | #NULL! | #NULL! | 4 кВ (L-N), 6 кВ (L-PE, N-PE) | Соответствует ТР ТС 020/2011 "Электромагнитная совместимость технических средств" | Соответствует ТР ТС 004/2011 "О безопасности низковольтного оборудования" | Да | > 1,5 кВ АС | вход-выход > 200 МОм; вход-земля > 200 МОм; выход-земля > 200 МОм | 1 | Да | ≥ 89% | ≥ 0,95 | 0,39 А | #NULL! | #NULL! | Восстанавливается | #NULL! | Анодированный алюминий | 1-48/90-В-С5 (PROM, PR, SPORT, APS, ATAMAN Street, LC, PLUS, SM W) | Алюминий | Кронштейн консоль Ø35mm - Ø66mm регулируемый +45° / -90° | 0,5-35 Гц, 5м/с2, 30 мин | IK10 | IK10 | от -40° до +45° | УХЛ1 | 0,086 | 60 | 123,856 | 650 926 | 462х180х102 | 641х180х109 | 4,7 | 1 | 0,014 | 5 | 680 | 110 | 190 | #NULL! | #NULL! | #NULL! | #NULL! | #NULL! | #NULL! | #NULL! | #NULL! | #NULL! | #NULL! | #NULL! | #NULL! | 4 | #NULL! | #NULL! | #NULL! | #NULL! | #NULL! | #NULL! | #NULL! | #NULL! | #NULL! | 62 | #NULL! | #NULL! | #NULL! | #NULL! | #NULL! | #NULL! | #NULL! | #NULL! | #NULL! | https://tl-led.ru/storage/products/files/19/УТ000013990/main_image_Street-2_100_RK_Lens_V2.jpg | https://tl-led.ru/storage/products/files/19/УТ000013990/package_dimensions_TL-STREET 110 - 5 kg.jpg | #ПУСТО! | https://tl-led.ru/storage/products/files/19/УТ000013990/illuminator_dimensions_Street 100 F3.jpg | https://tl-led.ru/storage/products/files/19/УТ000013990/kss_W.jpg | #NULL! | #NULL! | #NULL! | #NULL! | #NULL! | #NULL!
УТ000013992 | Светодиодный светильник TL-STREET RUS 62 750 W | Серия | TL-STREET RUS 62 750 W | STREET RUS 62 | Уличное освещение | 60,5 | 10 774 | 9 589 | 158,496 | 168 | W (145°х60°) широкая боковая | 5 000 | 70 | <1 | Клевер CLP-3030F3A-02A CRI70 5000К | 100 000 | 1,5 | Нет | Аргос-Электрон | ИПС 80-700Т IP67 5200 | 176 - 264B AC | 158 - 290B AC | 90 | 47 ~ 63 Гц | 67 | СтепеньЗащитыСветильника | Да | Есть | Да | #NULL! | #NULL! | 4 кВ (L-N), 6 кВ (L-PE, N-PE) | Соответствует ТР ТС 020/2011 "Электромагнитная совместимость технических средств" | Соответствует ТР ТС 004/2011 "О безопасности низковольтного оборудования" | Да | > 1,5 кВ АС | вход-выход > 200 МОм; вход-земля > 200 МОм; выход-земля > 200 МОм | 1 | Да | ≥ 89% | ≥ 0,95 | 0,39 А | #NULL! | #NULL! | Восстанавливается | #NULL! | Анодированный алюминий | 1-48/90-В-С5 (PROM, PR, SPORT, APS, ATAMAN Street, LC, PLUS, SM W) | Алюминий | Кронштейн консоль Ø35mm - Ø66mm регулируемый +45° / -90° | 0,5-35 Гц, 5м/с2, 30 мин | IK10 | IK10 | от -40° до +45° | УХЛ1 | 0,086 | 60 | 123,856 | 650 926 | 462х180х102 | 641х180х109 | 4,7 | 1 | 0,014 | 5 | 680 | 110 | 190 | #NULL! | #NULL! | #NULL! | #NULL! | #NULL! | #NULL! | #NULL! | #NULL! | #NULL! | #NULL! | #NULL! | #NULL! | 4 | #NULL! | #NULL! | #NULL! | #NULL! | #NULL! | #NULL! | #NULL! | #NULL! | #NULL! | 62 | #NULL! | #NULL! | #NULL! | #NULL! | #NULL! | #NULL! | #NULL! | #NULL! | #NULL! | https://tl-led.ru/storage/products/files/19/УТ000013992/main_image_Street-2_100_RK_Lens_V2.jpg | https://tl-led.ru/storage/products/files/19/УТ000013992/package_dimensions_TL-STREET 110 - 5 kg.jpg | #ПУСТО! | https://tl-led.ru/storage/products/files/19/УТ000013992/illuminator_dimensions_Street 100 F3.jpg | https://tl-led.ru/storage/products/files/19/УТ000013992/kss_W.jpg | #NULL! | #NULL! | #NULL! | #NULL! | #NULL! | #NULL!
УТ000013993 | Светодиодный светильник TL-STREET RUS 70 740 D | Серия | TL-STREET RUS 70 740 D | STREET RUS 70 | Уличное освещение | 67,2 | 11 967 | 10 382 | 154,494 | 192 | D (120°) косинусная | 4 000 | 70 | <1 | Клевер CLP-3030F3A-02A CRI70 4000К | 100 000 | 1,5 | Нет | Аргос-Электрон | ИПС 80-700Т IP67 5200 | 176 - 264B AC | 158 - 290B AC | 90 | 47 ~ 63 Гц | 67 | СтепеньЗащитыСветильника | Да | Есть | Да | #NULL! | #NULL! | 4 кВ (L-N), 6 кВ (L-PE, N-PE) | Соответствует ТР ТС 020/2011 "Электромагнитная совместимость технических средств" | Соответствует ТР ТС 004/2011 "О безопасности низковольтного оборудования" | Да | > 1,5 кВ АС | вход-выход > 200 МОм; вход-земля > 200 МОм; выход-земля > 200 МОм | 1 | Да | ≥ 89% | ≥ 0,95 | 0,39 А | #NULL! | #NULL! | Восстанавливается | #NULL! | Анодированный алюминий | 1-0-Д-С5 (APS, STREET, PROM - D120) | Алюминий | Кронштейн консоль Ø35mm - Ø66mm регулируемый +45° / -90° | 0,5-35 Гц, 5м/с2, 30 мин | IK10 | IK10 | от -40° до +45° | УХЛ1 | 0,088 | 60 | 137,572 | 650 926 | 462х180х102 | 641х180х109 | 4,7 | 1 | 0,014 | 5 | 680 | 110 | 190 | #NULL! | #NULL! | #NULL! | #NULL! | #NULL! | #NULL! | #NULL! | #NULL! | #NULL! | #NULL! | #NULL! | #NULL! | 4 | #NULL! | #NULL! | #NULL! | #NULL! | #NULL! | #NULL! | #NULL! | #NULL! | #NULL! | 70 | #NULL! | #NULL! | #NULL! | #NULL! | #NULL! | #NULL! | #NULL! | #NULL! | #NULL! | https://tl-led.ru/storage/products/files/19/УТ000013993/main_image_Street-2_100_RK_Flat_V2.jpg | https://tl-led.ru/storage/products/files/19/УТ000013993/package_dimensions_TL-STREET 110 - 5 kg.jpg | #ПУСТО! | https://tl-led.ru/storage/products/files/19/УТ000013993/illuminator_dimensions_Street 100 F3.jpg | https://tl-led.ru/storage/products/files/19/УТ000013993/kss_PR D.jpg | #NULL! | #NULL! | #NULL! | #NULL! | #NULL! | #NULL!
УТ000013995 | Светодиодный светильник TL-STREET RUS 70 750 D | Серия | TL-STREET RUS 70 750 D | STREET RUS 70 | Уличное освещение | 67,2 | 11 967 | 10 382 | 154,494 | 192 | D (120°) косинусная | 5 000 | 70 | <1 | Клевер CLP-3030F3A-02A CRI70 5000К | 100 000 | 1,5 | Нет | Аргос-Электрон | ИПС 80-700Т IP67 5200 | 176 - 264B AC | 158 - 290B AC | 90 | 47 ~ 63 Гц | 67 | СтепеньЗащитыСветильника | Да | Есть | Да | #NULL! | #NULL! | 4 кВ (L-N), 6 кВ (L-PE, N-PE) | Соответствует ТР ТС 020/2011 "Электромагнитная совместимость технических средств" | Соответствует ТР ТС 004/2011 "О безопасности низковольтного оборудования" | Да | > 1,5 кВ АС | вход-выход > 200 МОм; вход-земля > 200 МОм; выход-земля > 200 МОм | 1 | Да | ≥ 89% | ≥ 0,95 | 0,39 А | #NULL! | #NULL! | Восстанавливается | #NULL! | Анодированный алюминий | 1-0-Д-С5 (APS, STREET, PROM - D120) | Алюминий | Кронштейн консоль Ø35mm - Ø66mm регулируемый +45° / -90° | 0,5-35 Гц, 5м/с2, 30 мин | IK10 | IK10 | от -40° до +45° | УХЛ1 | 0,088 | 60 | 137,572 | 650 926 | 462х180х102 | 641х180х109 | 4,7 | 1 | 0,014 | 5 | 680 | 110 | 190 | #NULL! | #NULL! | #NULL! | #NULL! | #NULL! | #NULL! | #NULL! | #NULL! | #NULL! | #NULL! | #NULL! | #NULL! | 4 | #NULL! | #NULL! | #NULL! | #NULL! | #NULL! | #NULL! | #NULL! | #NULL! | #NULL! | 70 | #NULL! | #NULL! | #NULL! | #NULL! | #NULL! | #NULL! | #NULL! | #NULL! | #NULL! | https://tl-led.ru/storage/products/files/19/УТ000013995/main_image_Street-2_100_RK_Flat_V2.jpg | https://tl-led.ru/storage/products/files/19/УТ000013995/package_dimensions_TL-STREET 110 - 5 kg.jpg | #ПУСТО! | https://tl-led.ru/storage/products/files/19/УТ000013995/illuminator_dimensions_Street 100 F3.jpg | https://tl-led.ru/storage/products/files/19/УТ000013995/kss_PR D.jpg | #NULL! | #NULL! | #NULL! | #NULL! | #NULL! | #NULL!
УТ000013994 | Светодиодный светильник TL-STREET RUS 70 740 W | Серия | TL-STREET RUS 70 740 W | STREET RUS 70 | Уличное освещение | 67,2 | 11 967 | 10 651 | 158,497 | 192 | W (145°х60°) широкая боковая | 4 000 | 70 | <1 | Клевер CLP-3030F3A-02A CRI70 4000К | 100 000 | 1,5 | Нет | Аргос-Электрон | ИПС 80-700Т IP67 5200 | 176 - 264B AC | 158 - 290B AC | 90 | 47 ~ 63 Гц | 67 | СтепеньЗащитыСветильника | Да | Есть | Да | #NULL! | #NULL! | 4 кВ (L-N), 6 кВ (L-PE, N-PE) | Соответствует ТР ТС 020/2011 "Электромагнитная совместимость технических средств" | Соответствует ТР ТС 004/2011 "О безопасности низковольтного оборудования" | Да | > 1,5 кВ АС | вход-выход > 200 МОм; вход-земля > 200 МОм; выход-земля > 200 МОм | 1 | Да | ≥ 89% | ≥ 0,95 | 0,39 А | #NULL! | #NULL! | Восстанавливается | #NULL! | Анодированный алюминий | 1-48/90-В-С5 (PROM, PR, SPORT, APS, ATAMAN Street, LC, PLUS, SM W) | Алюминий | Кронштейн консоль Ø35mm - Ø66mm регулируемый +45° / -90° | 0,5-35 Гц, 5м/с2, 30 мин | IK10 | IK10 | от -40° до +45° | УХЛ1 | 0,086 | 60 | 137,572 | 650 926 | 462х180х102 | 641х180х109 | 4,7 | 1 | 0,014 | 5 | 680 | 110 | 190 | #NULL! | #NULL! | #NULL! | #NULL! | #NULL! | #NULL! | #NULL! | #NULL! | #NULL! | #NULL! | #NULL! | #NULL! | 4 | #NULL! | #NULL! | #NULL! | #NULL! | #NULL! | #NULL! | #NULL! | #NULL! | #NULL! | 70 | #NULL! | #NULL! | #NULL! | #NULL! | #NULL! | #NULL! | #NULL! | #NULL! | #NULL! | https://tl-led.ru/storage/products/files/19/УТ000013994/main_image_Street-2_100_RK_Lens_V2.jpg | https://tl-led.ru/storage/products/files/19/УТ000013994/package_dimensions_TL-STREET 110 - 5 kg.jpg | #ПУСТО! | https://tl-led.ru/storage/products/files/19/УТ000013994/illuminator_dimensions_Street 100 F3.jpg | https://tl-led.ru/storage/products/files/19/УТ000013994/kss_W.jpg | #NULL! | #NULL! | #NULL! | #NULL! | #NULL! | #NULL!
УТ000013996 | Светодиодный светильник TL-STREET RUS 70 750 W | Серия | TL-STREET RUS 70 750 W | STREET RUS 70 | Уличное освещение | 67,2 | 11 967 | 10 651 | 158,497 | 192 | W (145°х60°) широкая боковая | 5 000 | 70 | <1 | Клевер CLP-3030F3A-02A CRI70 5000К | 100 000 | 1,5 | Нет | Аргос-Электрон | ИПС 80-700Т IP67 5200 | 176 - 264B AC | 158 - 290B AC | 90 | 47 ~ 63 Гц | 67 | СтепеньЗащитыСветильника | Да | Есть | Да | #NULL! | #NULL! | 4 кВ (L-N), 6 кВ (L-PE, N-PE) | Соответствует ТР ТС 020/2011 "Электромагнитная совместимость технических средств" | Соответствует ТР ТС 004/2011 "О безопасности низковольтного оборудования" | Да | > 1,5 кВ АС | вход-выход > 200 МОм; вход-земля > 200 МОм; выход-земля > 200 МОм | 1 | Да | ≥ 89% | ≥ 0,95 | 0,39 А | #NULL! | #NULL! | Восстанавливается | #NULL! | Анодированный алюминий | 1-48/90-В-С5 (PROM, PR, SPORT, APS, ATAMAN Street, LC, PLUS, SM W) | Алюминий | Кронштейн консоль Ø35mm - Ø66mm регулируемый +45° / -90° | 0,5-35 Гц, 5м/с2, 30 мин | IK10 | IK10 | от -40° до +45° | УХЛ1 | 0,086 | 60 | 137,572 | 650 926 | 462х180х102 | 641х180х109 | 4,7 | 1 | 0,014 | 5 | 680 | 110 | 190 | #NULL! | #NULL! | #NULL! | #NULL! | #NULL! | #NULL! | #NULL! | #NULL! | #NULL! | #NULL! | #NULL! | #NULL! | 4 | #NULL! | #NULL! | #NULL! | #NULL! | #NULL! | #NULL! | #NULL! | #NULL! | #NULL! | 70 | #NULL! | #NULL! | #NULL! | #NULL! | #NULL! | #NULL! | #NULL! | #NULL! | #NULL! | https://tl-led.ru/storage/products/files/19/УТ000013996/main_image_Street-2_100_RK_Lens_V2.jpg | https://tl-led.ru/storage/products/files/19/УТ000013996/package_dimensions_TL-STREET 110 - 5 kg.jpg | #ПУСТО! | https://tl-led.ru/storage/products/files/19/УТ000013996/illuminator_dimensions_Street 100 F3.jpg | https://tl-led.ru/storage/products/files/19/УТ000013996/kss_W.jpg | #NULL! | #NULL! | #NULL! | #NULL! | #NULL! | #NULL!
УТ000013675 | Светодиодный светильник TL-STREET RUS 80 740 D | Серия | TL-STREET RUS 80 740 D | STREET RUS 80 | Уличное освещение | 79,4 | 14 140 | 12 267 | 154,496 | 144 | D (120°) косинусная | 4 000 | 70 | <1 | Клевер CLP-3030F3A-02A CRI70 4000К | 100 000 | 1,5 | Нет | Аргос-Электрон | ИПС 80-700Т IP67 5200 | 176 - 264B AC | 158 - 290B AC | 90 | 47 ~ 63 Гц | 67 | СтепеньЗащитыСветильника | Да | Есть | Да | #NULL! | #NULL! | 4 кВ (L-N), 6 кВ (L-PE, N-PE) | Соответствует ТР ТС 020/2011 "Электромагнитная совместимость технических средств" | Соответствует ТР ТС 004/2011 "О безопасности низковольтного оборудования" | Да | > 1,5 кВ АС | вход-выход > 200 МОм; вход-земля > 200 МОм; выход-земля > 200 МОм | 1 | Да | ≥ 89% | ≥ 0,95 | 0,39 А | #NULL! | #NULL! | Восстанавливается | #NULL! | Анодированный алюминий | 1-0-Д-С5 (APS, STREET, PROM - D120) | Алюминий | Кронштейн консоль Ø35mm - Ø66mm регулируемый +45° / -90° | 0,5-35 Гц, 5м/с2, 30 мин | IK10 | IK10 | от -40° до +45° | УХЛ1 | 0,088 | 60 | 162,548 | 650 926 | 462х180х102 | 641х180х109 | 4,7 | 1 | 0,014 | 5 | 680 | 110 | 190 | #NULL! | #NULL! | #NULL! | #NULL! | #NULL! | #NULL! | #NULL! | #NULL! | #NULL! | #NULL! | #NULL! | #NULL! | 4 | #NULL! | #NULL! | #NULL! | #NULL! | #NULL! | #NULL! | #NULL! | #NULL! | #NULL! | 80 | #NULL! | #NULL! | #NULL! | #NULL! | #NULL! | #NULL! | #NULL! | #NULL! | #NULL! | https://tl-led.ru/storage/products/files/19/УТ000013675/main_image_Street-2_100_RK_Flat_V2.jpg | https://tl-led.ru/storage/products/files/19/УТ000013675/package_dimensions_TL-STREET 110 - 5 kg.jpg | #ПУСТО! | https://tl-led.ru/storage/products/files/19/УТ000013675/illuminator_dimensions_Street 100 F3.jpg | https://tl-led.ru/storage/products/files/19/УТ000013675/kss_PR D.jpg | #NULL! | #NULL! | #NULL! | #NULL! | #NULL! | #NULL!
УТ000013677 | Светодиодный светильник TL-STREET RUS 80 740 DIM D | Серия | TL-STREET RUS 80 740 DIM D | STREET RUS 80 | Уличное освещение | 79,4 | 14 140 | 12 267 | 154,496 | 144 | D (120°) косинусная | 4 000 | 70 | ≤ 1% | Клевер CLP-3030F3A-02A CRI70 4000К | 100 000 | 1,5 | Да | Аргос-Электрон | ИПС 80-700ТУ IP67 1202 | 176 - 264 B AC | 158 - 290 B AC | 90 | 47 ~ 63 Гц | 67 | СтепеньЗащитыСветильника | Да | Есть | Да | #NULL! | #NULL! | 4 кВ (L-N), 6 кВ (L-PE, N-PE) | Соответствует ТР ТС 020/2011 "Электромагнитная совместимость технических средств" | Соответствует ТР ТС 004/2011 "О безопасности низковольтного оборудования" | Да | > 1,5 кВ АС | вход-выход > 200 МОм; вход-земля > 200 МОм; выход-земля > 200 МОм | 1 | Да | ≥ 88.0% | ≥ 0.95 | 0,39 А | #NULL! | #NULL! | Восстанавливается | #NULL! | Анодированный алюминий | 1-0-Д-С5 (APS, STREET, PROM - D120) | Алюминий | Кронштейн консоль Ø35mm - Ø66mm регулируемый +45° / -90° | 0,5-35 Гц, 5м/с2, 30 мин | IK10 | IK10 | от -40° до +45° | УХЛ1 | 0,088 | 60 | 162,548 | 650 926 | 462х180х102 | 641х180х109 | 4,7 | 1 | 0,014 | 5 | 680 | 110 | 190 | #NULL! | #NULL! | #NULL! | #NULL! | #NULL! | #NULL! | #NULL! | #NULL! | #NULL! | #NULL! | #NULL! | #NULL! | 4 | #NULL! | #NULL! | #NULL! | #NULL! | #NULL! | #NULL! | #NULL! | #NULL! | #NULL! | 80 | #NULL! | #NULL! | #NULL! | #NULL! | #NULL! | #NULL! | #NULL! | #NULL! | #NULL! | https://tl-led.ru/storage/products/files/19/УТ000013677/main_image_Street-2_100_RK_Flat_V2.jpg | https://tl-led.ru/storage/products/files/19/УТ000013677/package_dimensions_TL-STREET 110 - 5 kg.jpg | #ПУСТО! | https://tl-led.ru/storage/products/files/19/УТ000013677/illuminator_dimensions_Street 100 F3.jpg | https://tl-led.ru/storage/products/files/19/УТ000013677/kss_PR D.jpg | #NULL! | #NULL! | #NULL! | #NULL! | #NULL! | #NULL!
УТ000013381 | Светодиодный светильник TL-STREET RUS 80 750 D | Серия | TL-STREET RUS 80 750 D | STREET RUS 80 | Уличное освещение | 79,4 | 14 140 | 12 267 | 154,496 | 144 | D (120°) косинусная | 5 000 | 70 | <1 | Клевер CLP-3030F3A-02A CRI70 5000К | 100 000 | 1,5 | Нет | Аргос-Электрон | ИПС 80-700Т IP67 5200 | 176 - 264B AC | 158 - 290B AC | 90 | 47 ~ 63 Гц | 67 | СтепеньЗащитыСветильника | Да | Есть | Да | #NULL! | #NULL! | 4 кВ (L-N), 6 кВ (L-PE, N-PE) | Соответствует ТР ТС 020/2011 "Электромагнитная совместимость технических средств" | Соответствует ТР ТС 004/2011 "О безопасности низковольтного оборудования" | Да | > 1,5 кВ АС | вход-выход > 200 МОм; вход-земля > 200 МОм; выход-земля > 200 МОм | 1 | Да | ≥ 89% | ≥ 0,95 | 0,39 А | #NULL! | #NULL! | Восстанавливается | #NULL! | Анодированный алюминий | 1-0-Д-С5 (APS, STREET, PROM - D120) | Алюминий | Кронштейн консоль Ø35mm - Ø66mm регулируемый +45° / -90° | 0,5-35 Гц, 5м/с2, 30 мин | IK10 | IK10 | от -40° до +45° | УХЛ1 | 0,088 | 60 | 162,548 | 650 926 | 462х180х102 | 641х180х109 | 4,7 | 1 | 0,014 | 5 | 680 | 110 | 190 | #NULL! | #NULL! | #NULL! | #NULL! | #NULL! | #NULL! | #NULL! | #NULL! | #NULL! | #NULL! | #NULL! | #NULL! | 4 | #NULL! | #NULL! | #NULL! | #NULL! | #NULL! | #NULL! | #NULL! | #NULL! | #NULL! | 80 | #NULL! | #NULL! | #NULL! | #NULL! | #NULL! | #NULL! | #NULL! | #NULL! | #NULL! | https://tl-led.ru/storage/products/files/19/УТ000013381/main_image_Street-2_100_RK_Flat_V2.jpg | https://tl-led.ru/storage/products/files/19/УТ000013381/package_dimensions_TL-STREET 110 - 5 kg.jpg | #ПУСТО! | https://tl-led.ru/storage/products/files/19/УТ000013381/illuminator_dimensions_Street 100 F3.jpg | https://tl-led.ru/storage/products/files/19/УТ000013381/kss_PR D.jpg | #NULL! | #NULL! | #NULL! | #NULL! | #NULL! | #NULL!
УТ000013676 | Светодиодный светильник TL-STREET RUS 80 750 DIM D | Серия | TL-STREET RUS 80 750 DIM D | STREET RUS 80 | Уличное освещение | 79,4 | 14 140 | 12 267 | 154,496 | 144 | D (120°) косинусная | 5 000 | 70 | ≤ 1% | Клевер CLP-3030F3A-02A CRI70 5000К | 100 000 | 1,5 | Да | Аргос-Электрон | ИПС 80-700ТУ IP67 1202 | 176 - 264 B AC | 158 - 290 B AC | 90 | 47 ~ 63 Гц | 67 | СтепеньЗащитыСветильника | Да | Есть | Да | #NULL! | #NULL! | 4 кВ (L-N), 6 кВ (L-PE, N-PE) | Соответствует ТР ТС 020/2011 "Электромагнитная совместимость технических средств" | Соответствует ТР ТС 004/2011 "О безопасности низковольтного оборудования" | Да | > 1,5 кВ АС | вход-выход > 200 МОм; вход-земля > 200 МОм; выход-земля > 200 МОм | 1 | Да | ≥ 88.0% | ≥ 0.95 | 0,39 А | #NULL! | #NULL! | Восстанавливается | #NULL! | Анодированный алюминий | 1-0-Д-С5 (APS, STREET, PROM - D120) | Алюминий | Кронштейн консоль Ø35mm - Ø66mm регулируемый +45° / -90° | 0,5-35 Гц, 5м/с2, 30 мин | IK10 | IK10 | от -40° до +45° | УХЛ1 | 0,088 | 60 | 162,548 | 650 926 | 462х180х102 | 641х180х109 | 4,7 | 1 | 0,014 | 5 | 680 | 110 | 190 | #NULL! | #NULL! | #NULL! | #NULL! | #NULL! | #NULL! | #NULL! | #NULL! | #NULL! | #NULL! | #NULL! | #NULL! | 4 | #NULL! | #NULL! | #NULL! | #NULL! | #NULL! | #NULL! | #NULL! | #NULL! | #NULL! | 80 | #NULL! | #NULL! | #NULL! | #NULL! | #NULL! | #NULL! | #NULL! | #NULL! | #NULL! | https://tl-led.ru/storage/products/files/19/УТ000013676/main_image_Street-2_100_RK_Flat_V2.jpg | https://tl-led.ru/storage/products/files/19/УТ000013676/package_dimensions_TL-STREET 110 - 5 kg.jpg | #ПУСТО! | https://tl-led.ru/storage/products/files/19/УТ000013676/illuminator_dimensions_Street 100 F3.jpg | https://tl-led.ru/storage/products/files/19/УТ000013676/kss_PR D.jpg | #NULL! | #NULL! | #NULL! | #NULL! | #NULL! | #NULL!
УТ000013699 | Светодиодный светильник TL-STREET RUS 80 740 W | Серия | TL-STREET RUS 80 740 W | STREET RUS 80 | Уличное освещение | 79,4 | 14 140 | 12 585 | 158,501 | 144 | W (145°х60°) широкая боковая | 4 000 | 70 | <1 | Клевер CLP-3030F3A-02A CRI70 4000К | 100 000 | 1,5 | Нет | Аргос-Электрон | ИПС 80-700Т IP67 5200 | 176 - 264B AC | 158 - 290B AC | 90 | 47 ~ 63 Гц | 67 | СтепеньЗащитыСветильника | Да | Есть | Да | #NULL! | #NULL! | 4 кВ (L-N), 6 кВ (L-PE, N-PE) | Соответствует ТР ТС 020/2011 "Электромагнитная совместимость технических средств" | Соответствует ТР ТС 004/2011 "О безопасности низковольтного оборудования" | Да | > 1,5 кВ АС | вход-выход > 200 МОм; вход-земля > 200 МОм; выход-земля > 200 МОм | 1 | Да | ≥ 89% | ≥ 0,95 | 0,39 А | #NULL! | #NULL! | Восстанавливается | #NULL! | Анодированный алюминий | 1-48/90-В-С5 (PROM, PR, SPORT, APS, ATAMAN Street, LC, PLUS, SM W) | Алюминий | Кронштейн консоль Ø35mm - Ø66mm регулируемый +45° / -90° | 0,5-35 Гц, 5м/с2, 30 мин | IK10 | IK10 | от -40° до +45° | УХЛ1 | 0,086 | 60 | 162,548 | 650 926 | 462х180х102 | 641х180х109 | 4,7 | 1 | 0,014 | 5 | 680 | 110 | 190 | #NULL! | #NULL! | #NULL! | #NULL! | #NULL! | #NULL! | #NULL! | #NULL! | #NULL! | #NULL! | #NULL! | #NULL! | 4 | #NULL! | #NULL! | #NULL! | #NULL! | #NULL! | #NULL! | #NULL! | #NULL! | #NULL! | 80 | #NULL! | #NULL! | #NULL! | #NULL! | #NULL! | #NULL! | #NULL! | #NULL! | #NULL! | https://tl-led.ru/storage/products/files/19/УТ000013699/main_image_Street-2_100_RK_Lens_V2.jpg | https://tl-led.ru/storage/products/files/19/УТ000013699/package_dimensions_TL-STREET 110 - 5 kg.jpg | #ПУСТО! | https://tl-led.ru/storage/products/files/19/УТ000013699/illuminator_dimensions_Street 100 F3.jpg | https://tl-led.ru/storage/products/files/19/УТ000013699/kss_W.jpg | #NULL! | #NULL! | #NULL! | #NULL! | #NULL! | #NULL!
УТ000013704 | Светодиодный светильник TL-STREET RUS 80 740 DIM W | Серия | TL-STREET RUS 80 740 DIM W | STREET RUS 80 | Уличное освещение | 79,4 | 14 140 | 12 585 | 158,501 | 144 | W (145°х60°) широкая боковая | 4 000 | 70 | ≤ 1% | Клевер CLP-3030F3A-02A CRI70 4000К | 100 000 | 1,5 | Да | Аргос-Электрон | ИПС 80-700ТУ IP67 1202 | 176 - 264 B AC | 158 - 290 B AC | 90 | 47 ~ 63 Гц | 67 | СтепеньЗащитыСветильника | Да | Есть | Да | #NULL! | #NULL! | 4 кВ (L-N), 6 кВ (L-PE, N-PE) | Соответствует ТР ТС 020/2011 "Электромагнитная совместимость технических средств" | Соответствует ТР ТС 004/2011 "О безопасности низковольтного оборудования" | Да | > 1,5 кВ АС | вход-выход > 200 МОм; вход-земля > 200 МОм; выход-земля > 200 МОм | 1 | Да | ≥ 88.0% | ≥ 0.95 | 0,39 А | #NULL! | #NULL! | Восстанавливается | #NULL! | Анодированный алюминий | 1-48/90-В-С5 (PROM, PR, SPORT, APS, ATAMAN Street, LC, PLUS, SM W) | Алюминий | Кронштейн консоль Ø35mm - Ø66mm регулируемый +45° / -90° | 0,5-35 Гц, 5м/с2, 30 мин | IK10 | IK10 | от -40° до +45° | УХЛ1 | 0,086 | 60 | 162,548 | 650 926 | 462х180х102 | 641х180х109 | 4,7 | 1 | 0,014 | 5 | 680 | 110 | 190 | #NULL! | #NULL! | #NULL! | #NULL! | #NULL! | #NULL! | #NULL! | #NULL! | #NULL! | #NULL! | #NULL! | #NULL! | 4 | #NULL! | #NULL! | #NULL! | #NULL! | #NULL! | #NULL! | #NULL! | #NULL! | #NULL! | 80 | #NULL! | #NULL! | #NULL! | #NULL! | #NULL! | #NULL! | #NULL! | #NULL! | #NULL! | https://tl-led.ru/storage/products/files/19/УТ000013704/main_image_Street-2_100_RK_Lens_V2.jpg | https://tl-led.ru/storage/products/files/19/УТ000013704/package_dimensions_TL-STREET 110 - 5 kg.jpg | #ПУСТО! | https://tl-led.ru/storage/products/files/19/УТ000013704/illuminator_dimensions_Street 100 F3.jpg | https://tl-led.ru/storage/products/files/19/УТ000013704/kss_W.jpg | #NULL! | #NULL! | #NULL! | #NULL! | #NULL! | #NULL!
УТ000013698 | Светодиодный светильник TL-STREET RUS 80 750 W | Серия | TL-STREET RUS 80 750 W | STREET RUS 80 | Уличное освещение | 79,4 | 14 140 | 12 585 | 158,501 | 144 | W (145°х60°) широкая боковая | 5 000 | 70 | <1 | Клевер CLP-3030F3A-02A CRI70 5000К | 100 000 | 1,5 | Нет | Аргос-Электрон | ИПС 80-700Т IP67 5200 | 176 - 264B AC | 158 - 290B AC | 90 | 47 ~ 63 Гц | 67 | СтепеньЗащитыСветильника | Да | Есть | Да | #NULL! | #NULL! | 4 кВ (L-N), 6 кВ (L-PE, N-PE) | Соответствует ТР ТС 020/2011 "Электромагнитная совместимость технических средств" | Соответствует ТР ТС 004/2011 "О безопасности низковольтного оборудования" | Да | > 1,5 кВ АС | вход-выход > 200 МОм; вход-земля > 200 МОм; выход-земля > 200 МОм | 1 | Да | ≥ 89% | ≥ 0,95 | 0,39 А | #NULL! | #NULL! | Восстанавливается | #NULL! | Анодированный алюминий | 1-48/90-В-С5 (PROM, PR, SPORT, APS, ATAMAN Street, LC, PLUS, SM W) | Алюминий | Кронштейн консоль Ø35mm - Ø66mm регулируемый +45° / -90° | 0,5-35 Гц, 5м/с2, 30 мин | IK10 | IK10 | от -40° до +45° | УХЛ1 | 0,086 | 60 | 162,548 | 650 926 | 462х180х102 | 641х180х109 | 4,7 | 1 | 0,014 | 5 | 680 | 110 | 190 | #NULL! | #NULL! | #NULL! | #NULL! | #NULL! | #NULL! | #NULL! | #NULL! | #NULL! | #NULL! | #NULL! | #NULL! | 4 | #NULL! | #NULL! | #NULL! | #NULL! | #NULL! | #NULL! | #NULL! | #NULL! | #NULL! | 80 | #NULL! | #NULL! | #NULL! | #NULL! | #NULL! | #NULL! | #NULL! | #NULL! | #NULL! | https://tl-led.ru/storage/products/files/19/УТ000013698/main_image_Street-2_100_RK_Lens_V2.jpg | https://tl-led.ru/storage/products/files/19/УТ000013698/package_dimensions_TL-STREET 110 - 5 kg.jpg | #ПУСТО! | https://tl-led.ru/storage/products/files/19/УТ000013698/illuminator_dimensions_Street 100 F3.jpg | https://tl-led.ru/storage/products/files/19/УТ000013698/kss_W.jpg | #NULL! | #NULL! | #NULL! | #NULL! | #NULL! | #NULL!
УТ000013703 | Светодиодный светильник TL-STREET RUS 80 750 DIM W | Серия | TL-STREET RUS 80 750 DIM W | STREET RUS 80 | Уличное освещение | 79,4 | 14 140 | 12 585 | 158,501 | 144 | W (145°х60°) широкая боковая | 5 000 | 70 | ≤ 1% | Клевер CLP-3030F3A-02A CRI70 5000К | 100 000 | 1,5 | Да | Аргос-Электрон | ИПС 80-700ТУ IP67 1202 | 176 - 264 B AC | 158 - 290 B AC | 90 | 47 ~ 63 Гц | 67 | СтепеньЗащитыСветильника | Да | Есть | Да | #NULL! | #NULL! | 4 кВ (L-N), 6 кВ (L-PE, N-PE) | Соответствует ТР ТС 020/2011 "Электромагнитная совместимость технических средств" | Соответствует ТР ТС 004/2011 "О безопасности низковольтного оборудования" | Да | > 1,5 кВ АС | вход-выход > 200 МОм; вход-земля > 200 МОм; выход-земля > 200 МОм | 1 | Да | ≥ 88.0% | ≥ 0.95 | 0,39 А | #NULL! | #NULL! | Восстанавливается | #NULL! | Анодированный алюминий | 1-48/90-В-С5 (PROM, PR, SPORT, APS, ATAMAN Street, LC, PLUS, SM W) | Алюминий | Кронштейн консоль Ø35mm - Ø66mm регулируемый +45° / -90° | 0,5-35 Гц, 5м/с2, 30 мин | IK10 | IK10 | от -40° до +45° | УХЛ1 | 0,086 | 60 | 162,548 | 650 926 | 462х180х102 | 641х180х109 | 4,7 | 1 | 0,014 | 5 | 680 | 110 | 190 | #NULL! | #NULL! | #NULL! | #NULL! | #NULL! | #NULL! | #NULL! | #NULL! | #NULL! | #NULL! | #NULL! | #NULL! | 4 | #NULL! | #NULL! | #NULL! | #NULL! | #NULL! | #NULL! | #NULL! | #NULL! | #NULL! | 80 | #NULL! | #NULL! | #NULL! | #NULL! | #NULL! | #NULL! | #NULL! | #NULL! | #NULL! | https://tl-led.ru/storage/products/files/19/УТ000013703/main_image_Street-2_100_RK_Lens_V2.jpg | https://tl-led.ru/storage/products/files/19/УТ000013703/package_dimensions_TL-STREET 110 - 5 kg.jpg | #ПУСТО! | https://tl-led.ru/storage/products/files/19/УТ000013703/illuminator_dimensions_Street 100 F3.jpg | https://tl-led.ru/storage/products/files/19/УТ000013703/kss_W.jpg | #NULL! | #NULL! | #NULL! | #NULL! | #NULL! | #NULL!
УТ000013680 | Светодиодный светильник TL-STREET RUS 90 740 D | Серия | TL-STREET RUS 90 740 D | STREET RUS 90 | Уличное освещение | 85,4 | 15 165 | 13 194 | 154,496 | 160 | D (120°) косинусная | 4 000 | 70 | ≤ 1% | Клевер CLP-3030F3A-02A CRI70 4000К | 100 000 | 1,5 | Нет | Аргос-Электрон | ИПС 120-700Т IP67 4300 | 176 ~ 264 B AC | 158 ~ 290 B AC | 130 | 47 ~ 63 Гц | 67 | СтепеньЗащитыСветильника | Да | Есть | Да | #NULL! | #NULL! | 4 кВ (L-N), 6 кВ (L-PE, N-PE) | Соответствует ТР ТС 020/2011 "Электромагнитная совместимость технических средств" | Соответствует ТР ТС 004/2011 "О безопасности низковольтного оборудования" | Да | > 1,5 кВ АС | вход-выход > 200 МОм; вход-земля > 200 МОм; выход-земля > 200 МОм | 1 | Да | ≥92.0% | ≥0.98 | 0,56 А | #NULL! | #NULL! | Восстанавливается | #NULL! | Анодированный алюминий | 1-0-Д-С5 (APS, STREET, PROM - D120) | Алюминий | Кронштейн консоль Ø35mm - Ø66mm регулируемый +45° / -90° | 0,5-35 Гц, 5м/с2, 30 мин | IK10 | IK10 | от -40° до +45° | УХЛ1 | 0,088 | 60 | 174,831 | 650 926 | 462х180х102 | 641х180х109 | 4,7 | 1 | 0,014 | 5 | 680 | 110 | 190 | #NULL! | #NULL! | #NULL! | #NULL! | #NULL! | #NULL! | #NULL! | #NULL! | #NULL! | #NULL! | #NULL! | #NULL! | 4 | #NULL! | #NULL! | #NULL! | #NULL! | #NULL! | #NULL! | #NULL! | #NULL! | #NULL! | 90 | #NULL! | #NULL! | #NULL! | #NULL! | #NULL! | #NULL! | #NULL! | #NULL! | #NULL! | https://tl-led.ru/storage/products/files/19/УТ000013680/main_image_Street-2_100_RK_Flat_V2.jpg | https://tl-led.ru/storage/products/files/19/УТ000013680/package_dimensions_TL-STREET 110 - 5 kg.jpg | #ПУСТО! | https://tl-led.ru/storage/products/files/19/УТ000013680/illuminator_dimensions_Street 100 F3.jpg | https://tl-led.ru/storage/products/files/19/УТ000013680/kss_PR D.jpg | #NULL! | #NULL! | #NULL! | #NULL! | #NULL! | #NULL!
УТ000013682 | Светодиодный светильник TL-STREET RUS 90 740 DIM D | Серия | TL-STREET RUS 90 740 DIM D | STREET RUS 90 | Уличное освещение | 85,4 | 15 165 | 13 194 | 154,496 | 160 | D (120°) косинусная | 4 000 | 70 | ≤ 1% | Клевер CLP-3030F3A-02A CRI70 4000К | 100 000 | 1,5 | Да | Аргос-Электрон | ИПС 120-700ТУ IP67 1202 | 176 - 264 B AC | 158 - 290 B AC | 130 | 47 ~ 63 Гц | 67 | СтепеньЗащитыСветильника | Да | Есть | Да | #NULL! | #NULL! | 4 кВ (L-N), 6 кВ (L-PE, N-PE) | Соответствует ТР ТС 020/2011 "Электромагнитная совместимость технических средств" | Соответствует ТР ТС 004/2011 "О безопасности низковольтного оборудования" | Да | > 1,5 кВ АС | вход-выход > 200 МОм; вход-земля > 200 МОм; выход-земля > 200 МОм | 1 | Да | ≥92.0% | ≥0.95 | 0,57 А | #NULL! | #NULL! | Восстанавливается | #NULL! | Анодированный алюминий | 1-0-Д-С5 (APS, STREET, PROM - D120) | Алюминий | Кронштейн консоль Ø35mm - Ø66mm регулируемый +45° / -90° | 0,5-35 Гц, 5м/с2, 30 мин | IK10 | IK10 | от -40° до +45° | УХЛ1 | 0,088 | 60 | 174,831 | 650 926 | 462х180х102 | 641х180х109 | 4,7 | 1 | 0,014 | 5 | 680 | 110 | 190 | #NULL! | #NULL! | #NULL! | #NULL! | #NULL! | #NULL! | #NULL! | #NULL! | #NULL! | #NULL! | #NULL! | #NULL! | 4 | #NULL! | #NULL! | #NULL! | #NULL! | #NULL! | #NULL! | #NULL! | #NULL! | #NULL! | 90 | #NULL! | #NULL! | #NULL! | #NULL! | #NULL! | #NULL! | #NULL! | #NULL! | #NULL! | https://tl-led.ru/storage/products/files/19/УТ000013682/main_image_Street-2_100_RK_Flat_V2.jpg | https://tl-led.ru/storage/products/files/19/УТ000013682/package_dimensions_TL-STREET 110 - 5 kg.jpg | #ПУСТО! | https://tl-led.ru/storage/products/files/19/УТ000013682/illuminator_dimensions_Street 100 F3.jpg | https://tl-led.ru/storage/products/files/19/УТ000013682/kss_PR D.jpg | #NULL! | #NULL! | #NULL! | #NULL! | #NULL! | #NULL!
УТ000013382 | Светодиодный светильник TL-STREET RUS 90 750 D | Серия | TL-STREET RUS 90 750 D | STREET RUS 90 | Уличное освещение | 85,4 | 15 165 | 13 194 | 154,496 | 160 | D (120°) косинусная | 5 000 | 70 | ≤ 1% | Клевер CLP-3030F3A-02A CRI70 5000К | 100 000 | 1,5 | Нет | Аргос-Электрон | ИПС 120-700Т IP67 4300 | 176 ~ 264 B AC | 158 ~ 290 B AC | 130 | 47 ~ 63 Гц | 67 | СтепеньЗащитыСветильника | Да | Есть | Да | #NULL! | #NULL! | 4 кВ (L-N), 6 кВ (L-PE, N-PE) | Соответствует ТР ТС 020/2011 "Электромагнитная совместимость технических средств" | Соответствует ТР ТС 004/2011 "О безопасности низковольтного оборудования" | Да | > 1,5 кВ АС | вход-выход > 200 МОм; вход-земля > 200 МОм; выход-земля > 200 МОм | 1 | Да | ≥92.0% | ≥0.98 | 0,56 А | #NULL! | #NULL! | Восстанавливается | #NULL! | Анодированный алюминий | 1-0-Д-С5 (APS, STREET, PROM - D120) | Алюминий | Кронштейн консоль Ø35mm - Ø66mm регулируемый +45° / -90° | 0,5-35 Гц, 5м/с2, 30 мин | IK10 | IK10 | от -40° до +45° | УХЛ1 | 0,088 | 60 | 174,831 | 650 926 | 462х180х102 | 641х180х109 | 4,7 | 1 | 0,014 | 5 | 680 | 110 | 190 | #NULL! | #NULL! | #NULL! | #NULL! | #NULL! | #NULL! | #NULL! | #NULL! | #NULL! | #NULL! | #NULL! | #NULL! | 4 | #NULL! | #NULL! | #NULL! | #NULL! | #NULL! | #NULL! | #NULL! | #NULL! | #NULL! | 90 | #NULL! | #NULL! | #NULL! | #NULL! | #NULL! | #NULL! | #NULL! | #NULL! | #NULL! | https://tl-led.ru/storage/products/files/19/УТ000013382/main_image_Street-2_100_RK_Flat_V2.jpg | https://tl-led.ru/storage/products/files/19/УТ000013382/package_dimensions_TL-STREET 110 - 5 kg.jpg | #ПУСТО! | https://tl-led.ru/storage/products/files/19/УТ000013382/illuminator_dimensions_Street 100 F3.jpg | https://tl-led.ru/storage/products/files/19/УТ000013382/kss_PR D.jpg | #NULL! | #NULL! | #NULL! | #NULL! | #NULL! | #NULL!
УТ000013681 | Светодиодный светильник TL-STREET RUS 90 750 DIM D | Серия | TL-STREET RUS 90 750 DIM D | STREET RUS 90 | Уличное освещение | 85,4 | 15 165 | 13 194 | 154,496 | 160 | D (120°) косинусная | 5 000 | 70 | ≤ 1% | Клевер CLP-3030F3A-02A CRI70 5000К | 100 000 | 1,5 | Да | Аргос-Электрон | ИПС 120-700ТУ IP67 1202 | 176 - 264 B AC | 158 - 290 B AC | 130 | 47 ~ 63 Гц | 67 | СтепеньЗащитыСветильника | Да | Есть | Да | #NULL! | #NULL! | 4 кВ (L-N), 6 кВ (L-PE, N-PE) | Соответствует ТР ТС 020/2011 "Электромагнитная совместимость технических средств" | Соответствует ТР ТС 004/2011 "О безопасности низковольтного оборудования" | Да | > 1,5 кВ АС | вход-выход > 200 МОм; вход-земля > 200 МОм; выход-земля > 200 МОм | 1 | Да | ≥92.0% | ≥0.95 | 0,57 А | #NULL! | #NULL! | Восстанавливается | #NULL! | Анодированный алюминий | 1-0-Д-С5 (APS, STREET, PROM - D120) | Алюминий | Кронштейн консоль Ø35mm - Ø66mm регулируемый +45° / -90° | 0,5-35 Гц, 5м/с2, 30 мин | IK10 | IK10 | от -40° до +45° | УХЛ1 | 0,088 | 60 | 174,831 | 650 926 | 462х180х102 | 641х180х109 | 4,7 | 1 | 0,014 | 5 | 680 | 110 | 190 | #NULL! | #NULL! | #NULL! | #NULL! | #NULL! | #NULL! | #NULL! | #NULL! | #NULL! | #NULL! | #NULL! | #NULL! | 4 | #NULL! | #NULL! | #NULL! | #NULL! | #NULL! | #NULL! | #NULL! | #NULL! | #NULL! | 90 | #NULL! | #NULL! | #NULL! | #NULL! | #NULL! | #NULL! | #NULL! | #NULL! | #NULL! | https://tl-led.ru/storage/products/files/19/УТ000013681/main_image_Street-2_100_RK_Flat_V2.jpg | https://tl-led.ru/storage/products/files/19/УТ000013681/package_dimensions_TL-STREET 110 - 5 kg.jpg | #ПУСТО! | https://tl-led.ru/storage/products/files/19/УТ000013681/illuminator_dimensions_Street 100 F3.jpg | https://tl-led.ru/storage/products/files/19/УТ000013681/kss_PR D.jpg | #NULL! | #NULL! | #NULL! | #NULL! | #NULL! | #NULL!
УТ000013709 | Светодиодный светильник TL-STREET RUS 90 740 W | Серия | TL-STREET RUS 90 740 W | STREET RUS 90 | Уличное освещение | 85,4 | 15 165 | 13 536 | 158,501 | 160 | W (145°х60°) широкая боковая | 4 000 | 70 | ≤ 2% | Клевер CLP-3030F3A-02A CRI70 4000К | 100 000 | 1,5 | Нет | Аргос-Электрон | ИПС 100-700Т IP67 5011 | 176 - 264B AC | 158 - 290B AC | 100 | 47 ~ 63 Гц | 67 | СтепеньЗащитыСветильника | Да | Есть | Да | #NULL! | #NULL! | 4 кВ (L-N), 6 кВ (L-PE, N-PE) | Соответствует ТР ТС 020/2011 "Электромагнитная совместимость технических средств" | Соответствует ТР ТС 004/2011 "О безопасности низковольтного оборудования" | Да | > 1,5 кВ АС | вход-выход > 200 МОм; вход-земля > 200 МОм; выход-земля > 200 МОм | 1 | Да | ≥ 92% | ≥ 0,95 | 0,39 А | #NULL! | #NULL! | Восстанавливается | #NULL! | Анодированный алюминий | 1-48/90-В-С5 (PROM, PR, SPORT, APS, ATAMAN Street, LC, PLUS, SM W) | Алюминий | Кронштейн консоль Ø35mm - Ø66mm регулируемый +45° / -90° | 0,5-35 Гц, 5м/с2, 30 мин | IK10 | IK10 | от -40° до +45° | УХЛ1 | 0,086 | 60 | 174,831 | 650 926 | 462х180х102 | 641х180х109 | 4,7 | 1 | 0,014 | 5 | 680 | 110 | 190 | #NULL! | #NULL! | #NULL! | #NULL! | #NULL! | #NULL! | #NULL! | #NULL! | #NULL! | #NULL! | #NULL! | #NULL! | 4 | #NULL! | #NULL! | #NULL! | #NULL! | #NULL! | #NULL! | #NULL! | #NULL! | #NULL! | 90 | #NULL! | #NULL! | #NULL! | #NULL! | #NULL! | #NULL! | #NULL! | #NULL! | #NULL! | https://tl-led.ru/storage/products/files/19/УТ000013709/main_image_Street-2_100_RK_Lens_V2.jpg | https://tl-led.ru/storage/products/files/19/УТ000013709/package_dimensions_TL-STREET 110 - 5 kg.jpg | #ПУСТО! | https://tl-led.ru/storage/products/files/19/УТ000013709/illuminator_dimensions_Street 100 F3.jpg | https://tl-led.ru/storage/products/files/19/УТ000013709/kss_W.jpg | #NULL! | #NULL! | #NULL! | #NULL! | #NULL! | #NULL!
УТ000013714 | Светодиодный светильник TL-STREET RUS 90 740 DIM W | Серия | TL-STREET RUS 90 740 DIM W | STREET RUS 90 | Уличное освещение | 85,4 | 15 165 | 13 536 | 158,501 | 160 | W (145°х60°) широкая боковая | 4 000 | 70 | ≤ 1% | Клевер CLP-3030F3A-02A CRI70 4000К | 100 000 | 1,5 | Да | Аргос-Электрон | ИПС 120-700ТУ IP67 1202 | 176 - 264 B AC | 158 - 290 B AC | 130 | 47 ~ 63 Гц | 67 | СтепеньЗащитыСветильника | Да | Есть | Да | #NULL! | #NULL! | 4 кВ (L-N), 6 кВ (L-PE, N-PE) | Соответствует ТР ТС 020/2011 "Электромагнитная совместимость технических средств" | Соответствует ТР ТС 004/2011 "О безопасности низковольтного оборудования" | Да | > 1,5 кВ АС | вход-выход > 200 МОм; вход-земля > 200 МОм; выход-земля > 200 МОм | 1 | Да | ≥92.0% | ≥0.95 | 0,57 А | #NULL! | #NULL! | Восстанавливается | #NULL! | Анодированный алюминий | 1-48/90-В-С5 (PROM, PR, SPORT, APS, ATAMAN Street, LC, PLUS, SM W) | Алюминий | Кронштейн консоль Ø35mm - Ø66mm регулируемый +45° / -90° | 0,5-35 Гц, 5м/с2, 30 мин | IK10 | IK10 | от -40° до +45° | УХЛ1 | 0,086 | 60 | 174,831 | 650 926 | 462х180х102 | 641х180х109 | 4,7 | 1 | 0,014 | 5 | 680 | 110 | 190 | #NULL! | #NULL! | #NULL! | #NULL! | #NULL! | #NULL! | #NULL! | #NULL! | #NULL! | #NULL! | #NULL! | #NULL! | 4 | #NULL! | #NULL! | #NULL! | #NULL! | #NULL! | #NULL! | #NULL! | #NULL! | #NULL! | 90 | #NULL! | #NULL! | #NULL! | #NULL! | #NULL! | #NULL! | #NULL! | #NULL! | #NULL! | https://tl-led.ru/storage/products/files/19/УТ000013714/main_image_Street-2_100_RK_Lens_V2.jpg | https://tl-led.ru/storage/products/files/19/УТ000013714/package_dimensions_TL-STREET 110 - 5 kg.jpg | #ПУСТО! | https://tl-led.ru/storage/products/files/19/УТ000013714/illuminator_dimensions_Street 100 F3.jpg | https://tl-led.ru/storage/products/files/19/УТ000013714/kss_W.jpg | #NULL! | #NULL! | #NULL! | #NULL! | #NULL! | #NULL!
УТ000013708 | Светодиодный светильник TL-STREET RUS 90 750 W | Серия | TL-STREET RUS 90 750 W | STREET RUS 90 | Уличное освещение | 85,4 | 15 165 | 13 536 | 158,501 | 160 | W (145°х60°) широкая боковая | 5 000 | 70 | ≤ 1% | Клевер CLP-3030F3A-02A CRI70 5000К | 100 000 | 1,5 | Нет | Аргос-Электрон | ИПС 120-700Т IP67 4300 | 176 ~ 264 B AC | 158 ~ 290 B AC | 130 | 47 ~ 63 Гц | 67 | СтепеньЗащитыСветильника | Да | Есть | Да | #NULL! | #NULL! | 4 кВ (L-N), 6 кВ (L-PE, N-PE) | Соответствует ТР ТС 020/2011 "Электромагнитная совместимость технических средств" | Соответствует ТР ТС 004/2011 "О безопасности низковольтного оборудования" | Да | > 1,5 кВ АС | вход-выход > 200 МОм; вход-земля > 200 МОм; выход-земля > 200 МОм | 1 | Да | ≥92.0% | ≥0.98 | 0,56 А | #NULL! | #NULL! | Восстанавливается | #NULL! | Анодированный алюминий | 1-48/90-В-С5 (PROM, PR, SPORT, APS, ATAMAN Street, LC, PLUS, SM W) | Алюминий | Кронштейн консоль Ø35mm - Ø66mm регулируемый +45° / -90° | 0,5-35 Гц, 5м/с2, 30 мин | IK10 | IK10 | от -40° до +45° | УХЛ1 | 0,086 | 60 | 174,831 | 650 926 | 462х180х102 | 641х180х109 | 4,7 | 1 | 0,014 | 5 | 680 | 110 | 190 | #NULL! | #NULL! | #NULL! | #NULL! | #NULL! | #NULL! | #NULL! | #NULL! | #NULL! | #NULL! | #NULL! | #NULL! | 4 | #NULL! | #NULL! | #NULL! | #NULL! | #NULL! | #NULL! | #NULL! | #NULL! | #NULL! | 90 | #NULL! | #NULL! | #NULL! | #NULL! | #NULL! | #NULL! | #NULL! | #NULL! | #NULL! | https://tl-led.ru/storage/products/files/19/УТ000013708/main_image_Street-2_100_RK_Lens_V2.jpg | https://tl-led.ru/storage/products/files/19/УТ000013708/package_dimensions_TL-STREET 110 - 5 kg.jpg | #ПУСТО! | https://tl-led.ru/storage/products/files/19/УТ000013708/illuminator_dimensions_Street 100 F3.jpg | https://tl-led.ru/storage/products/files/19/УТ000013708/kss_W.jpg | #NULL! | #NULL! | #NULL! | #NULL! | #NULL! | #NULL!
УТ000013713 | Светодиодный светильник TL-STREET RUS 90 750 DIM W | Серия | TL-STREET RUS 90 750 DIM W | STREET RUS 90 | Уличное освещение | 85,4 | 15 165 | 13 536 | 158,501 | 160 | W (145°х60°) широкая боковая | 5 000 | 70 | ≤ 1% | Клевер CLP-3030F3A-02A CRI70 5000К | 100 000 | 1,5 | Да | Аргос-Электрон | ИПС 120-700ТУ IP67 1202 | 176 - 264 B AC | 158 - 290 B AC | 130 | 47 ~ 63 Гц | 67 | СтепеньЗащитыСветильника | Да | Есть | Да | #NULL! | #NULL! | 4 кВ (L-N), 6 кВ (L-PE, N-PE) | Соответствует ТР ТС 020/2011 "Электромагнитная совместимость технических средств" | Соответствует ТР ТС 004/2011 "О безопасности низковольтного оборудования" | Да | > 1,5 кВ АС | вход-выход > 200 МОм; вход-земля > 200 МОм; выход-земля > 200 МОм | 1 | Да | ≥92.0% | ≥0.95 | 0,57 А | #NULL! | #NULL! | Восстанавливается | #NULL! | Анодированный алюминий | 1-48/90-В-С5 (PROM, PR, SPORT, APS, ATAMAN Street, LC, PLUS, SM W) | Алюминий | Кронштейн консоль Ø35mm - Ø66mm регулируемый +45° / -90° | 0,5-35 Гц, 5м/с2, 30 мин | IK10 | IK10 | от -40° до +45° | УХЛ1 | 0,086 | 60 | 174,831 | 650 926 | 462х180х102 | 641х180х109 | 4,7 | 1 | 0,014 | 5 | 680 | 110 | 190 | #NULL! | #NULL! | #NULL! | #NULL! | #NULL! | #NULL! | #NULL! | #NULL! | #NULL! | #NULL! | #NULL! | #NULL! | 4 | #NULL! | #NULL! | #NULL! | #NULL! | #NULL! | #NULL! | #NULL! | #NULL! | #NULL! | 90 | #NULL! | #NULL! | #NULL! | #NULL! | #NULL! | #NULL! | #NULL! | #NULL! | #NULL! | https://tl-led.ru/storage/products/files/19/УТ000013713/main_image_Street-2_100_RK_Lens_V2.jpg | https://tl-led.ru/storage/products/files/19/УТ000013713/package_dimensions_TL-STREET 110 - 5 kg.jpg | #ПУСТО! | https://tl-led.ru/storage/products/files/19/УТ000013713/illuminator_dimensions_Street 100 F3.jpg | https://tl-led.ru/storage/products/files/19/УТ000013713/kss_W.jpg | #NULL! | #NULL! | #NULL! | #NULL! | #NULL! | #NULL!
УТ000013685 | Светодиодный светильник TL-STREET RUS 105 740 D | Серия | TL-STREET RUS 105 740 D | STREET RUS 105 | Уличное освещение | 102,3 | 18 166 | 15 805 | 154,497 | 192 | D (120°) косинусная | 4 000 | 70 | ≤ 1% | Клевер CLP-3030F3A-02A CRI70 4000К | 100 000 | 1,5 | Нет | Аргос-Электрон | ИПС 120-700Т IP67 4300 | 176 ~ 264 B AC | 158 ~ 290 B AC | 130 | 47 ~ 63 Гц | 67 | СтепеньЗащитыСветильника | Да | Есть | Да | #NULL! | #NULL! | 4 кВ (L-N), 6 кВ (L-PE, N-PE) | Соответствует ТР ТС 020/2011 "Электромагнитная совместимость технических средств" | Соответствует ТР ТС 004/2011 "О безопасности низковольтного оборудования" | Да | > 1,5 кВ АС | вход-выход > 200 МОм; вход-земля > 200 МОм; выход-земля > 200 МОм | 1 | Да | ≥92.0% | ≥0.98 | 0,56 А | #NULL! | #NULL! | Восстанавливается | #NULL! | Анодированный алюминий | 1-0-Д-С5 (APS, STREET, PROM - D120) | Алюминий | Кронштейн консоль Ø35mm - Ø66mm регулируемый +45° / -90° | 0,5-35 Гц, 5м/с2, 30 мин | IK10 | IK10 | от -40° до +45° | УХЛ1 | 0,088 | 60 | 209,429 | 650 926 | 462х180х102 | 641х180х109 | 4,7 | 1 | 0,014 | 5 | 680 | 110 | 190 | #NULL! | #NULL! | #NULL! | #NULL! | #NULL! | #NULL! | #NULL! | #NULL! | #NULL! | #NULL! | #NULL! | #NULL! | 4 | #NULL! | #NULL! | #NULL! | #NULL! | #NULL! | #NULL! | #NULL! | #NULL! | #NULL! | 105 | #NULL! | #NULL! | #NULL! | #NULL! | #NULL! | #NULL! | #NULL! | #NULL! | #NULL! | https://tl-led.ru/storage/products/files/19/УТ000013685/main_image_Street-2_100_RK_Flat_V2.jpg | https://tl-led.ru/storage/products/files/19/УТ000013685/package_dimensions_TL-STREET 110 - 5 kg.jpg | #ПУСТО! | https://tl-led.ru/storage/products/files/19/УТ000013685/illuminator_dimensions_Street 100 F3.jpg | https://tl-led.ru/storage/products/files/19/УТ000013685/kss_PR D.jpg | #NULL! | #NULL! | #NULL! | #NULL! | #NULL! | #NULL!
УТ000013687 | Светодиодный светильник TL-STREET RUS 105 740 DIM D | Серия | TL-STREET RUS 105 740 DIM D | STREET RUS 105 | Уличное освещение | 102,3 | 18 166 | 15 805 | 154,497 | 192 | D (120°) косинусная | 4 000 | 70 | ≤ 1% | Клевер CLP-3030F3A-02A CRI70 4000К | 100 000 | 1,5 | Да | Аргос-Электрон | ИПС 120-700ТУ IP67 1202 | 176 - 264 B AC | 158 - 290 B AC | 130 | 47 ~ 63 Гц | 67 | СтепеньЗащитыСветильника | Да | Есть | Да | #NULL! | #NULL! | 4 кВ (L-N), 6 кВ (L-PE, N-PE) | Соответствует ТР ТС 020/2011 "Электромагнитная совместимость технических средств" | Соответствует ТР ТС 004/2011 "О безопасности низковольтного оборудования" | Да | > 1,5 кВ АС | вход-выход > 200 МОм; вход-земля > 200 МОм; выход-земля > 200 МОм | 1 | Да | ≥92.0% | ≥0.95 | 0,57 А | #NULL! | #NULL! | Восстанавливается | #NULL! | Анодированный алюминий | 1-0-Д-С5 (APS, STREET, PROM - D120) | Алюминий | Кронштейн консоль Ø35mm - Ø66mm регулируемый +45° / -90° | 0,5-35 Гц, 5м/с2, 30 мин | IK10 | IK10 | от -40° до +45° | УХЛ1 | 0,088 | 60 | 209,429 | 650 926 | 462х180х102 | 641х180х109 | 4,7 | 1 | 0,014 | 5 | 680 | 110 | 190 | #NULL! | #NULL! | #NULL! | #NULL! | #NULL! | #NULL! | #NULL! | #NULL! | #NULL! | #NULL! | #NULL! | #NULL! | 4 | #NULL! | #NULL! | #NULL! | #NULL! | #NULL! | #NULL! | #NULL! | #NULL! | #NULL! | 105 | #NULL! | #NULL! | #NULL! | #NULL! | #NULL! | #NULL! | #NULL! | #NULL! | #NULL! | https://tl-led.ru/storage/products/files/19/УТ000013687/main_image_Street-2_100_RK_Flat_V2.jpg | https://tl-led.ru/storage/products/files/19/УТ000013687/package_dimensions_TL-STREET 110 - 5 kg.jpg | #ПУСТО! | https://tl-led.ru/storage/products/files/19/УТ000013687/illuminator_dimensions_Street 100 F3.jpg | https://tl-led.ru/storage/products/files/19/УТ000013687/kss_PR D.jpg | #NULL! | #NULL! | #NULL! | #NULL! | #NULL! | #NULL!
УТ000013383 | Светодиодный светильник TL-STREET RUS 105 750 D | Серия | TL-STREET RUS 105 750 D | STREET RUS 105 | Уличное освещение | 102,3 | 18 166 | 15 805 | 154,497 | 192 | D (120°) косинусная | 5 000 | 70 | ≤ 1% | Клевер CLP-3030F3A-02A CRI70 5000К | 100 000 | 1,5 | Нет | Аргос-Электрон | ИПС 120-700Т IP67 4300 | 176 ~ 264 B AC | 158 ~ 290 B AC | 130 | 47 ~ 63 Гц | 67 | СтепеньЗащитыСветильника | Да | Есть | Да | #NULL! | #NULL! | 4 кВ (L-N), 6 кВ (L-PE, N-PE) | Соответствует ТР ТС 020/2011 "Электромагнитная совместимость технических средств" | Соответствует ТР ТС 004/2011 "О безопасности низковольтного оборудования" | Да | > 1,5 кВ АС | вход-выход > 200 МОм; вход-земля > 200 МОм; выход-земля > 200 МОм | 1 | Да | ≥92.0% | ≥0.98 | 0,56 А | #NULL! | #NULL! | Восстанавливается | #NULL! | Анодированный алюминий | 1-0-Д-С5 (APS, STREET, PROM - D120) | Алюминий | Кронштейн консоль Ø35mm - Ø66mm регулируемый +45° / -90° | 0,5-35 Гц, 5м/с2, 30 мин | IK10 | IK10 | от -40° до +45° | УХЛ1 | 0,088 | 60 | 209,429 | 650 926 | 462х180х102 | 641х180х109 | 4,7 | 1 | 0,014 | 5 | 680 | 110 | 190 | #NULL! | #NULL! | #NULL! | #NULL! | #NULL! | #NULL! | #NULL! | #NULL! | #NULL! | #NULL! | #NULL! | #NULL! | 4 | #NULL! | #NULL! | #NULL! | #NULL! | #NULL! | #NULL! | #NULL! | #NULL! | #NULL! | 105 | #NULL! | #NULL! | #NULL! | #NULL! | #NULL! | #NULL! | #NULL! | #NULL! | #NULL! | https://tl-led.ru/storage/products/files/19/УТ000013383/main_image_Street-2_100_RK_Flat_V2.jpg | https://tl-led.ru/storage/products/files/19/УТ000013383/package_dimensions_TL-STREET 110 - 5 kg.jpg | #ПУСТО! | https://tl-led.ru/storage/products/files/19/УТ000013383/illuminator_dimensions_Street 100 F3.jpg | https://tl-led.ru/storage/products/files/19/УТ000013383/kss_PR D.jpg | #NULL! | #NULL! | #NULL! | #NULL! | #NULL! | #NULL!
УТ000013686 | Светодиодный светильник TL-STREET RUS 105 750 DIM D | Серия | TL-STREET RUS 105 750 DIM D | STREET RUS 105 | Уличное освещение | 102,3 | 18 166 | 15 805 | 154,497 | 192 | D (120°) косинусная | 5 000 | 70 | ≤ 1% | Клевер CLP-3030F3A-02A CRI70 5000К | 100 000 | 1,5 | Да | Аргос-Электрон | ИПС 120-700ТУ IP67 1202 | 176 - 264 B AC | 158 - 290 B AC | 130 | 47 ~ 63 Гц | 67 | СтепеньЗащитыСветильника | Да | Есть | Да | #NULL! | #NULL! | 4 кВ (L-N), 6 кВ (L-PE, N-PE) | Соответствует ТР ТС 020/2011 "Электромагнитная совместимость технических средств" | Соответствует ТР ТС 004/2011 "О безопасности низковольтного оборудования" | Да | > 1,5 кВ АС | вход-выход > 200 МОм; вход-земля > 200 МОм; выход-земля > 200 МОм | 1 | Да | ≥92.0% | ≥0.95 | 0,57 А | #NULL! | #NULL! | Восстанавливается | #NULL! | Анодированный алюминий | 1-0-Д-С5 (APS, STREET, PROM - D120) | Алюминий | Кронштейн консоль Ø35mm - Ø66mm регулируемый +45° / -90° | 0,5-35 Гц, 5м/с2, 30 мин | IK10 | IK10 | от -40° до +45° | УХЛ1 | 0,088 | 60 | 209,429 | 650 926 | 462х180х102 | 641х180х109 | 4,7 | 1 | 0,014 | 5 | 680 | 110 | 190 | #NULL! | #NULL! | #NULL! | #NULL! | #NULL! | #NULL! | #NULL! | #NULL! | #NULL! | #NULL! | #NULL! | #NULL! | 4 | #NULL! | #NULL! | #NULL! | #NULL! | #NULL! | #NULL! | #NULL! | #NULL! | #NULL! | 105 | #NULL! | #NULL! | #NULL! | #NULL! | #NULL! | #NULL! | #NULL! | #NULL! | #NULL! | https://tl-led.ru/storage/products/files/19/УТ000013686/main_image_Street-2_100_RK_Flat_V2.jpg | https://tl-led.ru/storage/products/files/19/УТ000013686/package_dimensions_TL-STREET 110 - 5 kg.jpg | #ПУСТО! | https://tl-led.ru/storage/products/files/19/УТ000013686/illuminator_dimensions_Street 100 F3.jpg | https://tl-led.ru/storage/products/files/19/УТ000013686/kss_PR D.jpg | #NULL! | #NULL! | #NULL! | #NULL! | #NULL! | #NULL!
УТ000013753 | Светодиодный светильник TL-STREET RUS 105 740 W | Серия | TL-STREET RUS 105 740 W | STREET RUS 105 | Уличное освещение | 102,3 | 18 166 | 16 215 | 158,504 | 192 | W (145°х60°) широкая боковая | 4 000 | 70 | ≤ 1% | Клевер CLP-3030F3A-02A CRI70 4000К | 100 000 | 1,5 | Нет | Аргос-Электрон | ИПС 120-700Т IP67 4300 | 176 ~ 264 B AC | 158 ~ 290 B AC | 130 | 47 ~ 63 Гц | 67 | СтепеньЗащитыСветильника | Да | Есть | Да | #NULL! | #NULL! | 4 кВ (L-N), 6 кВ (L-PE, N-PE) | Соответствует ТР ТС 020/2011 "Электромагнитная совместимость технических средств" | Соответствует ТР ТС 004/2011 "О безопасности низковольтного оборудования" | Да | > 1,5 кВ АС | вход-выход > 200 МОм; вход-земля > 200 МОм; выход-земля > 200 МОм | 1 | Да | ≥92.0% | ≥0.98 | 0,56 А | #NULL! | #NULL! | Восстанавливается | #NULL! | Анодированный алюминий | 1-48/90-В-С5 (PROM, PR, SPORT, APS, ATAMAN Street, LC, PLUS, SM W) | Алюминий | Кронштейн консоль Ø35mm - Ø66mm регулируемый +45° / -90° | 0,5-35 Гц, 5м/с2, 30 мин | IK10 | IK10 | от -40° до +45° | УХЛ1 | 0,086 | 60 | 209,429 | 650 926 | 462х180х102 | 641х180х109 | 4,7 | 1 | 0,014 | 5 | 680 | 110 | 190 | #NULL! | #NULL! | #NULL! | #NULL! | #NULL! | #NULL! | #NULL! | #NULL! | #NULL! | #NULL! | #NULL! | #NULL! | 4 | #NULL! | #NULL! | #NULL! | #NULL! | #NULL! | #NULL! | #NULL! | #NULL! | #NULL! | 105 | #NULL! | #NULL! | #NULL! | #NULL! | #NULL! | #NULL! | #NULL! | #NULL! | #NULL! | https://tl-led.ru/storage/products/files/19/УТ000013753/main_image_Street-2_100_RK_Lens_V2.jpg | https://tl-led.ru/storage/products/files/19/УТ000013753/package_dimensions_TL-STREET 110 - 5 kg.jpg | #ПУСТО! | https://tl-led.ru/storage/products/files/19/УТ000013753/illuminator_dimensions_Street 100 F3.jpg | https://tl-led.ru/storage/products/files/19/УТ000013753/kss_W.jpg | #NULL! | #NULL! | #NULL! | #NULL! | #NULL! | #NULL!
УТ000013755 | Светодиодный светильник TL-STREET RUS 105 740 DIM W | Серия | TL-STREET RUS 105 740 DIM W | STREET RUS 105 | Уличное освещение | 102,3 | 18 166 | 16 215 | 158,504 | 192 | W (145°х60°) широкая боковая | 4 000 | 70 | ≤ 1% | Клевер CLP-3030F3A-02A CRI70 4000К | 100 000 | 1,5 | Да | Аргос-Электрон | ИПС 120-700ТУ IP67 1202 | 176 - 264 B AC | 158 - 290 B AC | 130 | 47 ~ 63 Гц | 67 | СтепеньЗащитыСветильника | Да | Есть | Да | #NULL! | #NULL! | 4 кВ (L-N), 6 кВ (L-PE, N-PE) | Соответствует ТР ТС 020/2011 "Электромагнитная совместимость технических средств" | Соответствует ТР ТС 004/2011 "О безопасности низковольтного оборудования" | Да | > 1,5 кВ АС | вход-выход > 200 МОм; вход-земля > 200 МОм; выход-земля > 200 МОм | 1 | Да | ≥92.0% | ≥0.95 | 0,57 А | #NULL! | #NULL! | Восстанавливается | #NULL! | Анодированный алюминий | 1-48/90-В-С5 (PROM, PR, SPORT, APS, ATAMAN Street, LC, PLUS, SM W) | Алюминий | Кронштейн консоль Ø35mm - Ø66mm регулируемый +45° / -90° | 0,5-35 Гц, 5м/с2, 30 мин | IK10 | IK10 | от -40° до +45° | УХЛ1 | 0,086 | 60 | 209,429 | 650 926 | 462х180х102 | 641х180х109 | 4,7 | 1 | 0,014 | 5 | 680 | 110 | 190 | #NULL! | #NULL! | #NULL! | #NULL! | #NULL! | #NULL! | #NULL! | #NULL! | #NULL! | #NULL! | #NULL! | #NULL! | 4 | #NULL! | #NULL! | #NULL! | #NULL! | #NULL! | #NULL! | #NULL! | #NULL! | #NULL! | 105 | #NULL! | #NULL! | #NULL! | #NULL! | #NULL! | #NULL! | #NULL! | #NULL! | #NULL! | https://tl-led.ru/storage/products/files/19/УТ000013755/main_image_Street-2_100_RK_Lens_V2.jpg | https://tl-led.ru/storage/products/files/19/УТ000013755/package_dimensions_TL-STREET 110 - 5 kg.jpg | #ПУСТО! | https://tl-led.ru/storage/products/files/19/УТ000013755/illuminator_dimensions_Street 100 F3.jpg | https://tl-led.ru/storage/products/files/19/УТ000013755/kss_W.jpg | #NULL! | #NULL! | #NULL! | #NULL! | #NULL! | #NULL!
УТ000013752 | Светодиодный светильник TL-STREET RUS 105 750 W | Серия | TL-STREET RUS 105 750 W | STREET RUS 105 | Уличное освещение | 102,3 | 18 166 | 16 215 | 158,504 | 192 | W (145°х60°) широкая боковая | 5 000 | 70 | ≤ 1% | Клевер CLP-3030F3A-02A CRI70 5000К | 100 000 | 1,5 | Нет | Аргос-Электрон | ИПС 120-700Т IP67 4300 | 176 ~ 264 B AC | 158 ~ 290 B AC | 130 | 47 ~ 63 Гц | 67 | СтепеньЗащитыСветильника | Да | Есть | Да | #NULL! | #NULL! | 4 кВ (L-N), 6 кВ (L-PE, N-PE) | Соответствует ТР ТС 020/2011 "Электромагнитная совместимость технических средств" | Соответствует ТР ТС 004/2011 "О безопасности низковольтного оборудования" | Да | > 1,5 кВ АС | вход-выход > 200 МОм; вход-земля > 200 МОм; выход-земля > 200 МОм | 1 | Да | ≥92.0% | ≥0.98 | 0,56 А | #NULL! | #NULL! | Восстанавливается | #NULL! | Анодированный алюминий | 1-48/90-В-С5 (PROM, PR, SPORT, APS, ATAMAN Street, LC, PLUS, SM W) | Алюминий | Кронштейн консоль Ø35mm - Ø66mm регулируемый +45° / -90° | 0,5-35 Гц, 5м/с2, 30 мин | IK10 | IK10 | от -40° до +45° | УХЛ1 | 0,086 | 60 | 209,429 | 650 926 | 462х180х102 | 641х180х109 | 4,7 | 1 | 0,014 | 5 | 680 | 110 | 190 | #NULL! | #NULL! | #NULL! | #NULL! | #NULL! | #NULL! | #NULL! | #NULL! | #NULL! | #NULL! | #NULL! | #NULL! | 4 | #NULL! | #NULL! | #NULL! | #NULL! | #NULL! | #NULL! | #NULL! | #NULL! | #NULL! | 105 | #NULL! | #NULL! | #NULL! | #NULL! | #NULL! | #NULL! | #NULL! | #NULL! | #NULL! | https://tl-led.ru/storage/products/files/19/УТ000013752/main_image_Street-2_100_RK_Lens_V2.jpg | https://tl-led.ru/storage/products/files/19/УТ000013752/package_dimensions_TL-STREET 110 - 5 kg.jpg | #ПУСТО! | https://tl-led.ru/storage/products/files/19/УТ000013752/illuminator_dimensions_Street 100 F3.jpg | https://tl-led.ru/storage/products/files/19/УТ000013752/kss_W.jpg | #NULL! | #NULL! | #NULL! | #NULL! | #NULL! | #NULL!
УТ000013754 | Светодиодный светильник TL-STREET RUS 105 750 DIM W | Серия | TL-STREET RUS 105 750 DIM W | STREET RUS 105 | Уличное освещение | 102,3 | 18 166 | 16 215 | 158,504 | 192 | W (145°х60°) широкая боковая | 5 000 | 70 | ≤ 1% | Клевер CLP-3030F3A-02A CRI70 5000К | 100 000 | 1,5 | Да | Аргос-Электрон | ИПС 120-700ТУ IP67 1202 | 176 - 264 B AC | 158 - 290 B AC | 130 | 47 ~ 63 Гц | 67 | СтепеньЗащитыСветильника | Да | Есть | Да | #NULL! | #NULL! | 4 кВ (L-N), 6 кВ (L-PE, N-PE) | Соответствует ТР ТС 020/2011 "Электромагнитная совместимость технических средств" | Соответствует ТР ТС 004/2011 "О безопасности низковольтного оборудования" | Да | > 1,5 кВ АС | вход-выход > 200 МОм; вход-земля > 200 МОм; выход-земля > 200 МОм | 1 | Да | ≥92.0% | ≥0.95 | 0,57 А | #NULL! | #NULL! | Восстанавливается | #NULL! | Анодированный алюминий | 1-48/90-В-С5 (PROM, PR, SPORT, APS, ATAMAN Street, LC, PLUS, SM W) | Алюминий | Кронштейн консоль Ø35mm - Ø66mm регулируемый +45° / -90° | 0,5-35 Гц, 5м/с2, 30 мин | IK10 | IK10 | от -40° до +45° | УХЛ1 | 0,086 | 60 | 209,429 | 650 926 | 462х180х102 | 641х180х109 | 4,7 | 1 | 0,014 | 5 | 680 | 110 | 190 | #NULL! | #NULL! | #NULL! | #NULL! | #NULL! | #NULL! | #NULL! | #NULL! | #NULL! | #NULL! | #NULL! | #NULL! | 4 | #NULL! | #NULL! | #NULL! | #NULL! | #NULL! | #NULL! | #NULL! | #NULL! | #NULL! | 105 | #NULL! | #NULL! | #NULL! | #NULL! | #NULL! | #NULL! | #NULL! | #NULL! | #NULL! | https://tl-led.ru/storage/products/files/19/УТ000013754/main_image_Street-2_100_RK_Lens_V2.jpg | https://tl-led.ru/storage/products/files/19/УТ000013754/package_dimensions_TL-STREET 110 - 5 kg.jpg | #ПУСТО! | https://tl-led.ru/storage/products/files/19/УТ000013754/illuminator_dimensions_Street 100 F3.jpg | https://tl-led.ru/storage/products/files/19/УТ000013754/kss_W.jpg | #NULL! | #NULL! | #NULL! | #NULL! | #NULL! | #NULL!
УТ000014001 | Светодиодный светильник TL-STREET RUS 140 740 D | Серия | TL-STREET RUS 140 740 D | STREET RUS 140 | Уличное освещение | 140,3 | 26 204 | 23 178 | 165,203 | 384 | D (120°) косинусная | 4 000 | 70 | ≤ 1% | Клевер CLP-3030F3A-02A CRI70 4000К | 100 000 | 1,5 | Нет | Аргос-Электрон | ИПС 160-700Т IP67 0820 | 176 - 264 B AC | 158 - 290 B AC | 176 | 47 ~ 63 Гц | 67 | СтепеньЗащитыСветильника | Да | Есть | Да | #NULL! | #NULL! | 4 кВ (L-N), 6 кВ (L-PE, N-PE) | Соответствует ТР ТС 020/2011 "Электромагнитная совместимость технических средств" | Соответствует ТР ТС 004/2011 "О безопасности низковольтного оборудования" | Да | > 1,5 кВ АС | вход-выход > 200 МОм; вход-земля > 200 МОм; выход-земля > 200 МОм | 1 | Да | ≥92.0% | ≥0.98 | 0,77 А | #NULL! | #NULL! | Восстанавливается | #NULL! | Анодированный алюминий | 1-0-Д-С5 (APS, STREET, PROM - D120) | Алюминий | Кронштейн консоль Ø35mm - Ø66mm регулируемый +45° / -90° | 0,5-35 Гц, 5м/с2, 30 мин | IK10 | IK10 | от -40° до +45° | УХЛ1 | 0,082 | 60 | 287,222 | 1 301 852 | 862х180х102 | 1093х180х109 | 7,6 | 1 | 0,028 | 8,2 | 1 150 | 126 | 191 | #NULL! | #NULL! | #NULL! | #NULL! | #NULL! | #NULL! | #NULL! | #NULL! | #NULL! | #NULL! | #NULL! | #NULL! | 4 | #NULL! | #NULL! | #NULL! | #NULL! | #NULL! | #NULL! | #NULL! | #NULL! | #NULL! | 140 | #NULL! | #NULL! | #NULL! | #NULL! | #NULL! | #NULL! | #NULL! | #NULL! | #NULL! | https://tl-led.ru/storage/products/files/19/УТ000014001/main_image_Street-2_200_RK_Flat_V2.jpg | https://tl-led.ru/storage/products/files/19/УТ000014001/package_dimensions_TL-STREET F 210 8.2 kg.jpg | #ПУСТО! | https://tl-led.ru/storage/products/files/19/УТ000014001/illuminator_dimensions_Street 200 F3.jpg | https://tl-led.ru/storage/products/files/19/УТ000014001/kss_PR D.jpg | #NULL! | #NULL! | #NULL! | #NULL! | #NULL! | #NULL!
УТ000014003 | Светодиодный светильник TL-STREET RUS 140 750 D | Серия | TL-STREET RUS 140 750 D | STREET RUS 140 | Уличное освещение | 140,3 | 26 204 | 23 178 | 165,203 | 384 | D (120°) косинусная | 5 000 | 70 | ≤ 1% | Клевер CLP-3030F3A-02A CRI70 5000К | 100 000 | 1,5 | Нет | Аргос-Электрон | ИПС 160-700Т IP67 0820 | 176 - 264 B AC | 158 - 290 B AC | 176 | 47 ~ 63 Гц | 67 | СтепеньЗащитыСветильника | Да | Есть | Да | #NULL! | #NULL! | 4 кВ (L-N), 6 кВ (L-PE, N-PE) | Соответствует ТР ТС 020/2011 "Электромагнитная совместимость технических средств" | Соответствует ТР ТС 004/2011 "О безопасности низковольтного оборудования" | Да | > 1,5 кВ АС | вход-выход > 200 МОм; вход-земля > 200 МОм; выход-земля > 200 МОм | 1 | Да | ≥92.0% | ≥0.98 | 0,77 А | #NULL! | #NULL! | Восстанавливается | #NULL! | Анодированный алюминий | 1-0-Д-С5 (APS, STREET, PROM - D120) | Алюминий | Кронштейн консоль Ø35mm - Ø66mm регулируемый +45° / -90° | 0,5-35 Гц, 5м/с2, 30 мин | IK10 | IK10 | от -40° до +45° | УХЛ1 | 0,082 | 60 | 287,222 | 1 301 852 | 862х180х102 | 1093х180х109 | 7,6 | 1 | 0,028 | 8,2 | 1 150 | 126 | 191 | #NULL! | #NULL! | #NULL! | #NULL! | #NULL! | #NULL! | #NULL! | #NULL! | #NULL! | #NULL! | #NULL! | #NULL! | 4 | #NULL! | #NULL! | #NULL! | #NULL! | #NULL! | #NULL! | #NULL! | #NULL! | #NULL! | 140 | #NULL! | #NULL! | #NULL! | #NULL! | #NULL! | #NULL! | #NULL! | #NULL! | #NULL! | https://tl-led.ru/storage/products/files/19/УТ000014003/main_image_Street-2_200_RK_Flat_V2.jpg | https://tl-led.ru/storage/products/files/19/УТ000014003/package_dimensions_TL-STREET F 210 8.2 kg.jpg | #ПУСТО! | https://tl-led.ru/storage/products/files/19/УТ000014003/illuminator_dimensions_Street 200 F3.jpg | https://tl-led.ru/storage/products/files/19/УТ000014003/kss_PR D.jpg | #NULL! | #NULL! | #NULL! | #NULL! | #NULL! | #NULL!
УТ000014002 | Светодиодный светильник TL-STREET RUS 140 740 W | Серия | TL-STREET RUS 140 740 W | STREET RUS 140 | Уличное освещение | 140,3 | 26 204 | 23 444 | 167,099 | 384 | W (145°х60°) широкая боковая | 4 000 | 70 | ≤ 1% | Клевер CLP-3030F3A-02A CRI70 4000К | 100 000 | 1,5 | Нет | Аргос-Электрон | ИПС 160-700Т IP67 0820 | 176 - 264 B AC | 158 - 290 B AC | 176 | 47 ~ 63 Гц | 67 | СтепеньЗащитыСветильника | Да | Есть | Да | #NULL! | #NULL! | 4 кВ (L-N), 6 кВ (L-PE, N-PE) | Соответствует ТР ТС 020/2011 "Электромагнитная совместимость технических средств" | Соответствует ТР ТС 004/2011 "О безопасности низковольтного оборудования" | Да | > 1,5 кВ АС | вход-выход > 200 МОм; вход-земля > 200 МОм; выход-земля > 200 МОм | 1 | Да | ≥92.0% | ≥0.98 | 0,77 А | #NULL! | #NULL! | Восстанавливается | #NULL! | Анодированный алюминий | 1-48/90-В-С5 (PROM, PR, SPORT, APS, ATAMAN Street, LC, PLUS, SM W) | Алюминий | Кронштейн консоль Ø35mm - Ø66mm регулируемый +45° / -90° | 0,5-35 Гц, 5м/с2, 30 мин | IK10 | IK10 | от -40° до +45° | УХЛ1 | 0,082 | 60 | 287,222 | 1 301 852 | 862х180х102 | 1093х180х109 | 7,6 | 1 | 0,028 | 8,2 | 1 150 | 126 | 191 | #NULL! | #NULL! | #NULL! | #NULL! | #NULL! | #NULL! | #NULL! | #NULL! | #NULL! | #NULL! | #NULL! | #NULL! | 4 | #NULL! | #NULL! | #NULL! | #NULL! | #NULL! | #NULL! | #NULL! | #NULL! | #NULL! | 140 | #NULL! | #NULL! | #NULL! | #NULL! | #NULL! | #NULL! | #NULL! | #NULL! | #NULL! | https://tl-led.ru/storage/products/files/19/УТ000014002/main_image_Street-2_200_RK_Lens_V2.jpg | https://tl-led.ru/storage/products/files/19/УТ000014002/package_dimensions_TL-STREET F 210 8.2 kg.jpg | #ПУСТО! | https://tl-led.ru/storage/products/files/19/УТ000014002/illuminator_dimensions_Street 200 F3.jpg | https://tl-led.ru/storage/products/files/19/УТ000014002/kss_W.jpg | #NULL! | #NULL! | #NULL! | #NULL! | #NULL! | #NULL!
УТ000014004 | Светодиодный светильник TL-STREET RUS 140 750 W | Серия | TL-STREET RUS 140 750 W | STREET RUS 140 | Уличное освещение | 140,3 | 26 204 | 23 444 | 167,099 | 384 | W (145°х60°) широкая боковая | 5 000 | 70 | ≤ 1% | Клевер CLP-3030F3A-02A CRI70 5000К | 100 000 | 1,5 | Нет | Аргос-Электрон | ИПС 160-700Т IP67 0820 | 176 - 264 B AC | 158 - 290 B AC | 176 | 47 ~ 63 Гц | 67 | СтепеньЗащитыСветильника | Да | Есть | Да | #NULL! | #NULL! | 4 кВ (L-N), 6 кВ (L-PE, N-PE) | Соответствует ТР ТС 020/2011 "Электромагнитная совместимость технических средств" | Соответствует ТР ТС 004/2011 "О безопасности низковольтного оборудования" | Да | > 1,5 кВ АС | вход-выход > 200 МОм; вход-земля > 200 МОм; выход-земля > 200 МОм | 1 | Да | ≥92.0% | ≥0.98 | 0,77 А | #NULL! | #NULL! | Восстанавливается | #NULL! | Анодированный алюминий | 1-48/90-В-С5 (PROM, PR, SPORT, APS, ATAMAN Street, LC, PLUS, SM W) | Алюминий | Кронштейн консоль Ø35mm - Ø66mm регулируемый +45° / -90° | 0,5-35 Гц, 5м/с2, 30 мин | IK10 | IK10 | от -40° до +45° | УХЛ1 | 0,082 | 60 | 287,222 | 1 301 852 | 862х180х102 | 1093х180х109 | 7,6 | 1 | 0,028 | 8,2 | 1 150 | 126 | 191 | #NULL! | #NULL! | #NULL! | #NULL! | #NULL! | #NULL! | #NULL! | #NULL! | #NULL! | #NULL! | #NULL! | #NULL! | 4 | #NULL! | #NULL! | #NULL! | #NULL! | #NULL! | #NULL! | #NULL! | #NULL! | #NULL! | 140 | #NULL! | #NULL! | #NULL! | #NULL! | #NULL! | #NULL! | #NULL! | #NULL! | #NULL! | https://tl-led.ru/storage/products/files/19/УТ000014004/main_image_Street-2_200_RK_Lens_V2.jpg | https://tl-led.ru/storage/products/files/19/УТ000014004/package_dimensions_TL-STREET F 210 8.2 kg.jpg | #ПУСТО! | https://tl-led.ru/storage/products/files/19/УТ000014004/illuminator_dimensions_Street 200 F3.jpg | https://tl-led.ru/storage/products/files/19/УТ000014004/kss_W.jpg | #NULL! | #NULL! | #NULL! | #NULL! | #NULL! | #NULL!
УТ000013705 | Светодиодный светильник TL-STREET RUS 180 740 D | Серия | TL-STREET RUS 180 740 D | STREET RUS 180 | Уличное освещение | 171,9 | 30 613 | 26 438 | 153,799 | 320 | D (120°) косинусная | 4 000 | 70 | ≤ 1% | Клевер CLP-3030F3A-02A CRI70 4000К | 100 000 | 1,5 | Нет | Аргос-Электрон | ИПС 210-1400Т IP67 0900 | 176 - 264 B AC | 158 - 290 B AC | 228 | 47 ~ 63 Гц | 67 | СтепеньЗащитыСветильника | Да | Есть | Да | #NULL! | #NULL! | 4 кВ (L-N), 6 кВ (L-PE, N-PE) | Соответствует ТР ТС 020/2011 "Электромагнитная совместимость технических средств" | Соответствует ТР ТС 004/2011 "О безопасности низковольтного оборудования" | Да | > 1,5 кВ АС | вход-выход > 200 МОм; вход-земля > 200 МОм; выход-земля > 200 МОм | 1 | Да | ≥92.0% | ≥0.97 | 0,99 А | #NULL! | #NULL! | Восстанавливается | #NULL! | Анодированный алюминий | 1-0-Д-С5 (APS, STREET, PROM - D120) | Алюминий | Кронштейн консоль Ø35mm - Ø66mm регулируемый +45° / -90° | 0,5-35 Гц, 5м/с2, 30 мин | IK10 | IK10 | от -40° до +45° | УХЛ1 | 0,089 | 60 | 351,914 | 1 301 852 | 862х180х102 | 1093х180х109 | 7,6 | 1 | 0,028 | 8,2 | 1 150 | 126 | 191 | #NULL! | #NULL! | #NULL! | #NULL! | #NULL! | #NULL! | #NULL! | #NULL! | #NULL! | #NULL! | #NULL! | #NULL! | 4 | #NULL! | #NULL! | #NULL! | #NULL! | #NULL! | #NULL! | #NULL! | #NULL! | #NULL! | 180 | #NULL! | #NULL! | #NULL! | #NULL! | #NULL! | #NULL! | #NULL! | #NULL! | #NULL! | https://tl-led.ru/storage/products/files/19/УТ000013705/main_image_Street-2_200_RK_Flat_V2.jpg | https://tl-led.ru/storage/products/files/19/УТ000013705/package_dimensions_TL-STREET F 210 8.2 kg.jpg | #ПУСТО! | https://tl-led.ru/storage/products/files/19/УТ000013705/illuminator_dimensions_Street 200 F3.jpg | https://tl-led.ru/storage/products/files/19/УТ000013705/kss_PR D.jpg | #NULL! | #NULL! | #NULL! | #NULL! | #NULL! | #NULL!
УТ000013527 | ОФИСНЫЙ СВЕТИЛЬНИК TL-Office 40 L1200 PRS 940 | Серия | TL-Office 40 L1200 PRS 940 | Office 40 L1200 P | Офисное освещение | 38,1 | 5 609 | 4 183 | 109,79 | 105 | Г (80°) глубокая | 4 000 | 92 | ≤ 1% | Osram DURIS E 2835 GW JTLPS1.CM 4000K | 100 000 | 1,5 | Нет | Аргос-Электрон | ИПС 39-350Т IP20 ОФИС 0211 | 198 B - 242 B AC | 178 B - 278 B AC | 45 | 47 ~ 63 Гц | 20 | СтепеньЗащитыСветильника | Нет | отсутствует | Нет | #NULL! | #NULL! | 1 кВ (L-N), 2 кВ (L-PE, N-PE) | Соответствует ТР ТС 020/2011 "Электромагнитная совместимость технических средств" | Соответствует ТР ТС 004/2011 "О безопасности низковольтного оборудования" | Да | > 1,5 кВ АС | вход-выход > 200 МОм; вход-земля > 200 МОм; выход-земля > 200 МОм | 1 | Да | ≥87.0% | ≥0.96 | 0,2 А | #NULL! | #NULL! | Восстанавливается | 116,6 | Металл | Микропризма | Алюминий | Встраиваемый | 0,5-35 Гц, 5м/с2, 30 мин | #NULL! | #NULL! | от 0° до +40° | УХЛ4 | 0,124 | 60 | 77,998 | 769 473 | 1195х195х44 | #NULL! | 2,55 | 2 | 0,024 | 5,6 | 1 230 | 90 | 215 | #NULL! | #NULL! | #NULL! | #NULL! | #NULL! | #NULL! | #NULL! | #NULL! | #NULL! | #NULL! | #NULL! | #NULL! | 4 | #NULL! | #NULL! | #NULL! | #NULL! | #NULL! | #NULL! | #NULL! | #NULL! | #NULL! | 40 | #NULL! | #NULL! | #NULL! | #NULL! | #NULL! | #NULL! | #NULL! | #NULL! | #NULL! | https://tl-led.ru/storage/products/files/10/УТ000013527/main_image_SB_LPO-1200 PRIZMA.jpg | https://tl-led.ru/storage/products/files/10/УТ000013527/package_dimensions_L1200 упаковка.jpeg | #ПУСТО! | https://tl-led.ru/storage/products/files/10/УТ000013527/illuminator_dimensions_ГЧ Office 1195х195х44 IP20.png | https://tl-led.ru/storage/products/files/10/УТ000013527/kss_PROM PRS.jpg | #NULL! | #NULL! | #NULL! | #NULL! | #NULL! | #NULL!
УТ000013528 | ОФИСНЫЙ СВЕТИЛЬНИК TL-Office 40 L1200 OPL 940 | Серия | TL-Office 40 L1200 OPL 940 | Office 40 L1200 O | Офисное освещение | 38,1 | 5 609 | 3 642 | 95,591 | 105 | D (120°) косинусная | 4 000 | 92 | ≤ 1% | Osram DURIS E 2835 GW JTLPS1.CM 4000K | 100 000 | 1,5 | Нет | Аргос-Электрон | ИПС 39-350Т IP20 ОФИС 0211 | 198 B - 242 B AC | 178 B - 278 B AC | 45 | 47 ~ 63 Гц | 20 | СтепеньЗащитыСветильника | Нет | отсутствует | Нет | #NULL! | #NULL! | 1 кВ (L-N), 2 кВ (L-PE, N-PE) | Соответствует ТР ТС 020/2011 "Электромагнитная совместимость технических средств" | Соответствует ТР ТС 004/2011 "О безопасности низковольтного оборудования" | Да | > 1,5 кВ АС | вход-выход > 200 МОм; вход-земля > 200 МОм; выход-земля > 200 МОм | 1 | Да | ≥87.0% | ≥0.96 | 0,2 А | #NULL! | #NULL! | Восстанавливается | 116,6 | Металл | OPL | Алюминий | Встраиваемый | 0,5-35 Гц, 5м/с2, 30 мин | #NULL! | #NULL! | от 0° до +40° | УХЛ4 | 0,143 | 60 | 77,998 | 769 473 | 1195х195х44 | #NULL! | 2,55 | 2 | 0,024 | 5,6 | 1 230 | 90 | 215 | #NULL! | #NULL! | #NULL! | #NULL! | #NULL! | #NULL! | #NULL! | #NULL! | #NULL! | #NULL! | #NULL! | #NULL! | 4 | #NULL! | #NULL! | #NULL! | #NULL! | #NULL! | #NULL! | #NULL! | #NULL! | #NULL! | 40 | #NULL! | #NULL! | #NULL! | #NULL! | #NULL! | #NULL! | #NULL! | #NULL! | #NULL! | https://tl-led.ru/storage/products/files/10/УТ000013528/main_image_SB_LPO-1200 Opal.jpg | https://tl-led.ru/storage/products/files/10/УТ000013528/package_dimensions_L1200 упаковка.jpeg | #ПУСТО! | https://tl-led.ru/storage/products/files/10/УТ000013528/illuminator_dimensions_ГЧ Office 1195х195х44 IP20.png | https://tl-led.ru/storage/products/files/10/УТ000013528/kss_O.jpg | #NULL! | #NULL! | #NULL! | #NULL! | #NULL! | #NULL!
УТ000013569 | ОФИСНЫЙ СВЕТИЛЬНИК TL-Office 40 L1200 PRS 950 | Серия | TL-Office 40 L1200 PRS 950 | Office 40 L1200 P | Офисное освещение | 38,1 | 5 609 | 4 183 | 109,79 | 105 | Г (80°) глубокая | 5 000 | 92 | ≤ 1% | Osram DURIS E 2835 GW JTLPS1.CM 5000K | 100 000 | 1,5 | Нет | Аргос-Электрон | ИПС 39-350Т IP20 ОФИС 0211 | 198 B - 242 B AC | 178 B - 278 B AC | 45 | 47 ~ 63 Гц | 20 | СтепеньЗащитыСветильника | Нет | отсутствует | Нет | #NULL! | #NULL! | 1 кВ (L-N), 2 кВ (L-PE, N-PE) | Соответствует ТР ТС 020/2011 "Электромагнитная совместимость технических средств" | Соответствует ТР ТС 004/2011 "О безопасности низковольтного оборудования" | Да | > 1,5 кВ АС | вход-выход > 200 МОм; вход-земля > 200 МОм; выход-земля > 200 МОм | 1 | Да | ≥87.0% | ≥0.96 | 0,2 А | #NULL! | #NULL! | Восстанавливается | 116,6 | Металл | Микропризма | Алюминий | Встраиваемый | 0,5-35 Гц, 5м/с2, 30 мин | #NULL! | #NULL! | от 0° до +40° | УХЛ4 | 0,124 | 60 | 77,998 | 769 473 | 1195х195х44 | #NULL! | 2,55 | 2 | 0,024 | 5,6 | 1 230 | 90 | 215 | #NULL! | #NULL! | #NULL! | #NULL! | #NULL! | #NULL! | #NULL! | #NULL! | #NULL! | #NULL! | #NULL! | #NULL! | 4 | #NULL! | #NULL! | #NULL! | #NULL! | #NULL! | #NULL! | #NULL! | #NULL! | #NULL! | 40 | #NULL! | #NULL! | #NULL! | #NULL! | #NULL! | #NULL! | #NULL! | #NULL! | #NULL! | https://tl-led.ru/storage/products/files/10/УТ000013569/main_image_SB_LPO-1200 PRIZMA.jpg | https://tl-led.ru/storage/products/files/10/УТ000013569/package_dimensions_L1200 упаковка.jpeg | #ПУСТО! | https://tl-led.ru/storage/products/files/10/УТ000013569/illuminator_dimensions_ГЧ Office 1195х195х44 IP20.png | https://tl-led.ru/storage/products/files/10/УТ000013569/kss_PROM PRS.jpg | #NULL! | #NULL! | #NULL! | #NULL! | #NULL! | #NULL!
УТ000013570 | ОФИСНЫЙ СВЕТИЛЬНИК TL-Office 40 L1200 OPL 950 | Серия | TL-Office 40 L1200 OPL 950 | Office 40 L1200 O | Офисное освещение | 38,1 | 5 609 | 3 642 | 95,591 | 105 | D (120°) косинусная | 5 000 | 92 | ≤ 1% | Osram DURIS E 2835 GW JTLPS1.CM 5000K | 100 000 | 1,5 | Нет | Аргос-Электрон | ИПС 39-350Т IP20 ОФИС 0211 | 198 B - 242 B AC | 178 B - 278 B AC | 45 | 47 ~ 63 Гц | 20 | СтепеньЗащитыСветильника | Нет | отсутствует | Нет | #NULL! | #NULL! | 1 кВ (L-N), 2 кВ (L-PE, N-PE) | Соответствует ТР ТС 020/2011 "Электромагнитная совместимость технических средств" | Соответствует ТР ТС 004/2011 "О безопасности низковольтного оборудования" | Да | > 1,5 кВ АС | вход-выход > 200 МОм; вход-земля > 200 МОм; выход-земля > 200 МОм | 1 | Да | ≥87.0% | ≥0.96 | 0,2 А | #NULL! | #NULL! | Восстанавливается | 116,6 | Металл | OPL | Алюминий | Встраиваемый | 0,5-35 Гц, 5м/с2, 30 мин | #NULL! | #NULL! | от 0° до +40° | УХЛ4 | 0,143 | 60 | 77,998 | 769 473 | 1195х195х44 | #NULL! | 2,55 | 2 | 0,024 | 5,6 | 1 230 | 90 | 215 | #NULL! | #NULL! | #NULL! | #NULL! | #NULL! | #NULL! | #NULL! | #NULL! | #NULL! | #NULL! | #NULL! | #NULL! | 4 | #NULL! | #NULL! | #NULL! | #NULL! | #NULL! | #NULL! | #NULL! | #NULL! | #NULL! | 40 | #NULL! | #NULL! | #NULL! | #NULL! | #NULL! | #NULL! | #NULL! | #NULL! | #NULL! | https://tl-led.ru/storage/products/files/10/УТ000013570/main_image_SB_LPO-1200 Opal.jpg | https://tl-led.ru/storage/products/files/10/УТ000013570/package_dimensions_L1200 упаковка.jpeg | #ПУСТО! | https://tl-led.ru/storage/products/files/10/УТ000013570/illuminator_dimensions_ГЧ Office 1195х195х44 IP20.png | https://tl-led.ru/storage/products/files/10/УТ000013570/kss_O.jpg | #NULL! | #NULL! | #NULL! | #NULL! | #NULL! | #NULL!
УТ000013690 | Светодиодный светильник TL-STREET RUS 115 740 D | Серия | TL-STREET RUS 115 740 D | STREET RUS 115 | Уличное освещение | 113,2 | 20 011 | 17 410 | 153,799 | 216 | D (120°) косинусная | 4 000 | 70 | ≤ 1% | Клевер CLP-3030F3A-02A CRI70 4000К | 100 000 | 1,5 | Нет | Аргос-Электрон | ИПС 120-700Т IP67 4300 | 176 ~ 264 B AC | 158 ~ 290 B AC | 130 | 47 ~ 63 Гц | 67 | СтепеньЗащитыСветильника | Да | Есть | Да | #NULL! | #NULL! | 4 кВ (L-N), 6 кВ (L-PE, N-PE) | Соответствует ТР ТС 020/2011 "Электромагнитная совместимость технических средств" | Соответствует ТР ТС 004/2011 "О безопасности низковольтного оборудования" | Да | > 1,5 кВ АС | вход-выход > 200 МОм; вход-земля > 200 МОм; выход-земля > 200 МОм | 1 | Да | ≥92.0% | ≥0.98 | 0,56 А | #NULL! | #NULL! | Восстанавливается | #NULL! | Анодированный алюминий | 1-0-Д-С5 (APS, STREET, PROM - D120) | Алюминий | Кронштейн консоль Ø35mm - Ø66mm регулируемый +45° / -90° | 0,5-35 Гц, 5м/с2, 30 мин | IK10 | IK10 | от -40° до +45° | УХЛ1 | 0,089 | 60 | 231,743 | 976 389 | 662х180х102 | 841х180х109 | 6 | 1 | 0,018 | 6,3 | 885 | 110 | 190 | #NULL! | #NULL! | #NULL! | #NULL! | #NULL! | #NULL! | #NULL! | #NULL! | #NULL! | #NULL! | #NULL! | #NULL! | 4 | #NULL! | #NULL! | #NULL! | #NULL! | #NULL! | #NULL! | #NULL! | #NULL! | #NULL! | 115 | #NULL! | #NULL! | #NULL! | #NULL! | #NULL! | #NULL! | #NULL! | #NULL! | #NULL! | https://tl-led.ru/storage/products/files/19/УТ000013690/main_image_Street-2_150_RK_Flat.jpg | https://tl-led.ru/storage/products/files/19/УТ000013690/package_dimensions_TL-STREET 165 F.jpg | #ПУСТО! | https://tl-led.ru/storage/products/files/19/УТ000013690/illuminator_dimensions_Street 150 F3.jpg | https://tl-led.ru/storage/products/files/19/УТ000013690/kss_PR D.jpg | #NULL! | #NULL! | #NULL! | #NULL! | #NULL! | #NULL!
УТ000013692 | Светодиодный светильник TL-STREET RUS 115 740 DIM D | Серия | TL-STREET RUS 115 740 DIM D | STREET RUS 115 | Уличное освещение | 113,2 | 20 011 | 17 410 | 153,799 | 216 | D (120°) косинусная | 4 000 | 70 | ≤ 1% | Клевер CLP-3030F3A-02A CRI70 4000К | 100 000 | 1,5 | Да | Аргос-Электрон | ИПС 120-700ТУ IP67 1202 | 176 - 264 B AC | 158 - 290 B AC | 130 | 47 ~ 63 Гц | 67 | СтепеньЗащитыСветильника | Да | Есть | Да | #NULL! | #NULL! | 4 кВ (L-N), 6 кВ (L-PE, N-PE) | Соответствует ТР ТС 020/2011 "Электромагнитная совместимость технических средств" | Соответствует ТР ТС 004/2011 "О безопасности низковольтного оборудования" | Да | > 1,5 кВ АС | вход-выход > 200 МОм; вход-земля > 200 МОм; выход-земля > 200 МОм | 1 | Да | ≥92.0% | ≥0.95 | 0,57 А | #NULL! | #NULL! | Восстанавливается | #NULL! | Анодированный алюминий | 1-0-Д-С5 (APS, STREET, PROM - D120) | Алюминий | Кронштейн консоль Ø35mm - Ø66mm регулируемый +45° / -90° | 0,5-35 Гц, 5м/с2, 30 мин | IK10 | IK10 | от -40° до +45° | УХЛ1 | 0,089 | 60 | 231,743 | 976 389 | 662х180х102 | 841х180х109 | 6 | 1 | 0,018 | 6,3 | 885 | 110 | 190 | #NULL! | #NULL! | #NULL! | #NULL! | #NULL! | #NULL! | #NULL! | #NULL! | #NULL! | #NULL! | #NULL! | #NULL! | 4 | #NULL! | #NULL! | #NULL! | #NULL! | #NULL! | #NULL! | #NULL! | #NULL! | #NULL! | 115 | #NULL! | #NULL! | #NULL! | #NULL! | #NULL! | #NULL! | #NULL! | #NULL! | #NULL! | https://tl-led.ru/storage/products/files/19/УТ000013692/main_image_Street-2_150_RK_Flat.jpg | https://tl-led.ru/storage/products/files/19/УТ000013692/package_dimensions_TL-STREET 165 F.jpg | #ПУСТО! | https://tl-led.ru/storage/products/files/19/УТ000013692/illuminator_dimensions_Street 150 F3.jpg | https://tl-led.ru/storage/products/files/19/УТ000013692/kss_PR D.jpg | #NULL! | #NULL! | #NULL! | #NULL! | #NULL! | #NULL!
УТ000013384 | Светодиодный светильник TL-STREET RUS 115 750 D | Серия | TL-STREET RUS 115 750 D | STREET RUS 115 | Уличное освещение | 113,2 | 20 011 | 17 410 | 153,799 | 216 | D (120°) косинусная | 5 000 | 70 | ≤ 1% | Клевер CLP-3030F3A-02A CRI70 5000К | 100 000 | 1,5 | Нет | Аргос-Электрон | ИПС 120-700Т IP67 4300 | 176 ~ 264 B AC | 158 ~ 290 B AC | 130 | 47 ~ 63 Гц | 67 | СтепеньЗащитыСветильника | Да | Есть | Да | #NULL! | #NULL! | 4 кВ (L-N), 6 кВ (L-PE, N-PE) | Соответствует ТР ТС 020/2011 "Электромагнитная совместимость технических средств" | Соответствует ТР ТС 004/2011 "О безопасности низковольтного оборудования" | Да | > 1,5 кВ АС | вход-выход > 200 МОм; вход-земля > 200 МОм; выход-земля > 200 МОм | 1 | Да | ≥92.0% | ≥0.98 | 0,56 А | #NULL! | #NULL! | Восстанавливается | #NULL! | Анодированный алюминий | 1-0-Д-С5 (APS, STREET, PROM - D120) | Алюминий | Кронштейн консоль Ø35mm - Ø66mm регулируемый +45° / -90° | 0,5-35 Гц, 5м/с2, 30 мин | IK10 | IK10 | от -40° до +45° | УХЛ1 | 0,089 | 60 | 231,743 | 976 389 | 662х180х102 | 841х180х109 | 6 | 1 | 0,018 | 6,3 | 885 | 110 | 190 | #NULL! | #NULL! | #NULL! | #NULL! | #NULL! | #NULL! | #NULL! | #NULL! | #NULL! | #NULL! | #NULL! | #NULL! | 4 | #NULL! | #NULL! | #NULL! | #NULL! | #NULL! | #NULL! | #NULL! | #NULL! | #NULL! | 115 | #NULL! | #NULL! | #NULL! | #NULL! | #NULL! | #NULL! | #NULL! | #NULL! | #NULL! | https://tl-led.ru/storage/products/files/19/УТ000013384/main_image_Street-2_150_RK_Flat.jpg | https://tl-led.ru/storage/products/files/19/УТ000013384/package_dimensions_TL-STREET 165 F.jpg | #ПУСТО! | https://tl-led.ru/storage/products/files/19/УТ000013384/illuminator_dimensions_Street 150 F3.jpg | https://tl-led.ru/storage/products/files/19/УТ000013384/kss_PR D.jpg | #NULL! | #NULL! | #NULL! | #NULL! | #NULL! | #NULL!
УТ000013691 | Светодиодный светильник TL-STREET RUS 115 750 DIM D | Серия | TL-STREET RUS 115 750 DIM D | STREET RUS 115 | Уличное освещение | 113,2 | 20 011 | 17 410 | 153,799 | 216 | D (120°) косинусная | 5 000 | 70 | ≤ 1% | Клевер CLP-3030F3A-02A CRI70 5000К | 100 000 | 1,5 | Да | Аргос-Электрон | ИПС 120-700ТУ IP67 1202 | 176 - 264 B AC | 158 - 290 B AC | 130 | 47 ~ 63 Гц | 67 | СтепеньЗащитыСветильника | Да | Есть | Да | #NULL! | #NULL! | 4 кВ (L-N), 6 кВ (L-PE, N-PE) | Соответствует ТР ТС 020/2011 "Электромагнитная совместимость технических средств" | Соответствует ТР ТС 004/2011 "О безопасности низковольтного оборудования" | Да | > 1,5 кВ АС | вход-выход > 200 МОм; вход-земля > 200 МОм; выход-земля > 200 МОм | 1 | Да | ≥92.0% | ≥0.95 | 0,57 А | #NULL! | #NULL! | Восстанавливается | #NULL! | Анодированный алюминий | 1-0-Д-С5 (APS, STREET, PROM - D120) | Алюминий | Кронштейн консоль Ø35mm - Ø66mm регулируемый +45° / -90° | 0,5-35 Гц, 5м/с2, 30 мин | IK10 | IK10 | от -40° до +45° | УХЛ1 | 0,089 | 60 | 231,743 | 976 389 | 662х180х102 | 841х180х109 | 6 | 1 | 0,018 | 6,3 | 885 | 110 | 190 | #NULL! | #NULL! | #NULL! | #NULL! | #NULL! | #NULL! | #NULL! | #NULL! | #NULL! | #NULL! | #NULL! | #NULL! | 4 | #NULL! | #NULL! | #NULL! | #NULL! | #NULL! | #NULL! | #NULL! | #NULL! | #NULL! | 115 | #NULL! | #NULL! | #NULL! | #NULL! | #NULL! | #NULL! | #NULL! | #NULL! | #NULL! | https://tl-led.ru/storage/products/files/19/УТ000013691/main_image_Street-2_150_RK_Flat.jpg | https://tl-led.ru/storage/products/files/19/УТ000013691/package_dimensions_TL-STREET 165 F.jpg | #ПУСТО! | https://tl-led.ru/storage/products/files/19/УТ000013691/illuminator_dimensions_Street 150 F3.jpg | https://tl-led.ru/storage/products/files/19/УТ000013691/kss_PR D.jpg | #NULL! | #NULL! | #NULL! | #NULL! | #NULL! | #NULL!
УТ000013757 | Светодиодный светильник TL-STREET RUS 115 740 W | Серия | TL-STREET RUS 115 740 W | STREET RUS 115 | Уличное освещение | 113,2 | 20 011 | 17 942 | 158,498 | 216 | W (145°х60°) широкая боковая | 4 000 | 70 | ≤ 1% | Клевер CLP-3030F3A-02A CRI70 4000К | 100 000 | 1,5 | Нет | Аргос-Электрон | ИПС 120-700Т IP67 4300 | 176 ~ 264 B AC | 158 ~ 290 B AC | 130 | 47 ~ 63 Гц | 67 | СтепеньЗащитыСветильника | Да | Есть | Да | #NULL! | #NULL! | 4 кВ (L-N), 6 кВ (L-PE, N-PE) | Соответствует ТР ТС 020/2011 "Электромагнитная совместимость технических средств" | Соответствует ТР ТС 004/2011 "О безопасности низковольтного оборудования" | Да | > 1,5 кВ АС | вход-выход > 200 МОм; вход-земля > 200 МОм; выход-земля > 200 МОм | 1 | Да | ≥92.0% | ≥0.98 | 0,56 А | #NULL! | #NULL! | Восстанавливается | #NULL! | Анодированный алюминий | 1-48/90-В-С5 (PROM, PR, SPORT, APS, ATAMAN Street, LC, PLUS, SM W) | Алюминий | Кронштейн консоль Ø35mm - Ø66mm регулируемый +45° / -90° | 0,5-35 Гц, 5м/с2, 30 мин | IK10 | IK10 | от -40° до +45° | УХЛ1 | 0,086 | 60 | 231,743 | 976 389 | 662х180х102 | 841х180х109 | 6 | 1 | 0,018 | 6,3 | 885 | 110 | 190 | #NULL! | #NULL! | #NULL! | #NULL! | #NULL! | #NULL! | #NULL! | #NULL! | #NULL! | #NULL! | #NULL! | #NULL! | 4 | #NULL! | #NULL! | #NULL! | #NULL! | #NULL! | #NULL! | #NULL! | #NULL! | #NULL! | 115 | #NULL! | #NULL! | #NULL! | #NULL! | #NULL! | #NULL! | #NULL! | #NULL! | #NULL! | https://tl-led.ru/storage/products/files/19/УТ000013757/main_image_Street-2_150_RK_Lens.jpg | https://tl-led.ru/storage/products/files/19/УТ000013757/package_dimensions_TL-STREET 165 F.jpg | #ПУСТО! | https://tl-led.ru/storage/products/files/19/УТ000013757/illuminator_dimensions_Street 150 F3.jpg | https://tl-led.ru/storage/products/files/19/УТ000013757/kss_W.jpg | #NULL! | #NULL! | #NULL! | #NULL! | #NULL! | #NULL!
УТ000013759 | Светодиодный светильник TL-STREET RUS 115 740 DIM W | Серия | TL-STREET RUS 115 740 DIM W | STREET RUS 115 | Уличное освещение | 113,2 | 20 011 | 17 942 | 158,498 | 216 | W (145°х60°) широкая боковая | 4 000 | 70 | ≤ 1% | Клевер CLP-3030F3A-02A CRI70 4000К | 100 000 | 1,5 | Да | Аргос-Электрон | ИПС 120-700ТУ IP67 1202 | 176 - 264 B AC | 158 - 290 B AC | 130 | 47 ~ 63 Гц | 67 | СтепеньЗащитыСветильника | Да | Есть | Да | #NULL! | #NULL! | 4 кВ (L-N), 6 кВ (L-PE, N-PE) | Соответствует ТР ТС 020/2011 "Электромагнитная совместимость технических средств" | Соответствует ТР ТС 004/2011 "О безопасности низковольтного оборудования" | Да | > 1,5 кВ АС | вход-выход > 200 МОм; вход-земля > 200 МОм; выход-земля > 200 МОм | 1 | Да | ≥92.0% | ≥0.95 | 0,57 А | #NULL! | #NULL! | Восстанавливается | #NULL! | Анодированный алюминий | 1-48/90-В-С5 (PROM, PR, SPORT, APS, ATAMAN Street, LC, PLUS, SM W) | Алюминий | Кронштейн консоль Ø35mm - Ø66mm регулируемый +45° / -90° | 0,5-35 Гц, 5м/с2, 30 мин | IK10 | IK10 | от -40° до +45° | УХЛ1 | 0,086 | 60 | 231,743 | 976 389 | 662х180х102 | 841х180х109 | 6 | 1 | 0,018 | 6,3 | 885 | 110 | 190 | #NULL! | #NULL! | #NULL! | #NULL! | #NULL! | #NULL! | #NULL! | #NULL! | #NULL! | #NULL! | #NULL! | #NULL! | 4 | #NULL! | #NULL! | #NULL! | #NULL! | #NULL! | #NULL! | #NULL! | #NULL! | #NULL! | 115 | #NULL! | #NULL! | #NULL! | #NULL! | #NULL! | #NULL! | #NULL! | #NULL! | #NULL! | https://tl-led.ru/storage/products/files/19/УТ000013759/main_image_Street-2_150_RK_Lens.jpg | https://tl-led.ru/storage/products/files/19/УТ000013759/package_dimensions_TL-STREET 165 F.jpg | #ПУСТО! | https://tl-led.ru/storage/products/files/19/УТ000013759/illuminator_dimensions_Street 150 F3.jpg | https://tl-led.ru/storage/products/files/19/УТ000013759/kss_W.jpg | #NULL! | #NULL! | #NULL! | #NULL! | #NULL! | #NULL!
УТ000013756 | Светодиодный светильник TL-STREET RUS 115 750 W | Серия | TL-STREET RUS 115 750 W | STREET RUS 115 | Уличное освещение | 113,2 | 20 011 | 17 942 | 158,498 | 216 | W (145°х60°) широкая боковая | 5 000 | 70 | ≤ 1% | Клевер CLP-3030F3A-02A CRI70 5000К | 100 000 | 1,5 | Нет | Аргос-Электрон | ИПС 120-700Т IP67 4300 | 176 ~ 264 B AC | 158 ~ 290 B AC | 130 | 47 ~ 63 Гц | 67 | СтепеньЗащитыСветильника | Да | Есть | Да | #NULL! | #NULL! | 4 кВ (L-N), 6 кВ (L-PE, N-PE) | Соответствует ТР ТС 020/2011 "Электромагнитная совместимость технических средств" | Соответствует ТР ТС 004/2011 "О безопасности низковольтного оборудования" | Да | > 1,5 кВ АС | вход-выход > 200 МОм; вход-земля > 200 МОм; выход-земля > 200 МОм | 1 | Да | ≥92.0% | ≥0.98 | 0,56 А | #NULL! | #NULL! | Восстанавливается | #NULL! | Анодированный алюминий | 1-48/90-В-С5 (PROM, PR, SPORT, APS, ATAMAN Street, LC, PLUS, SM W) | Алюминий | Кронштейн консоль Ø35mm - Ø66mm регулируемый +45° / -90° | 0,5-35 Гц, 5м/с2, 30 мин | IK10 | IK10 | от -40° до +45° | УХЛ1 | 0,086 | 60 | 231,743 | 976 389 | 662х180х102 | 841х180х109 | 6 | 1 | 0,018 | 6,3 | 885 | 110 | 190 | #NULL! | #NULL! | #NULL! | #NULL! | #NULL! | #NULL! | #NULL! | #NULL! | #NULL! | #NULL! | #NULL! | #NULL! | 4 | #NULL! | #NULL! | #NULL! | #NULL! | #NULL! | #NULL! | #NULL! | #NULL! | #NULL! | 115 | #NULL! | #NULL! | #NULL! | #NULL! | #NULL! | #NULL! | #NULL! | #NULL! | #NULL! | https://tl-led.ru/storage/products/files/19/УТ000013756/main_image_Street-2_150_RK_Lens.jpg | https://tl-led.ru/storage/products/files/19/УТ000013756/package_dimensions_TL-STREET 165 F.jpg | #ПУСТО! | https://tl-led.ru/storage/products/files/19/УТ000013756/illuminator_dimensions_Street 150 F3.jpg | https://tl-led.ru/storage/products/files/19/УТ000013756/kss_W.jpg | #NULL! | #NULL! | #NULL! | #NULL! | #NULL! | #NULL!
УТ000013758 | Светодиодный светильник TL-STREET RUS 115 750 DIM W | Серия | TL-STREET RUS 115 750 DIM W | STREET RUS 115 | Уличное освещение | 113,2 | 20 011 | 17 942 | 158,498 | 216 | W (145°х60°) широкая боковая | 5 000 | 70 | ≤ 1% | Клевер CLP-3030F3A-02A CRI70 5000К | 100 000 | 1,5 | Да | Аргос-Электрон | ИПС 120-700ТУ IP67 1202 | 176 - 264 B AC | 158 - 290 B AC | 130 | 47 ~ 63 Гц | 67 | СтепеньЗащитыСветильника | Да | Есть | Да | #NULL! | #NULL! | 4 кВ (L-N), 6 кВ (L-PE, N-PE) | Соответствует ТР ТС 020/2011 "Электромагнитная совместимость технических средств" | Соответствует ТР ТС 004/2011 "О безопасности низковольтного оборудования" | Да | > 1,5 кВ АС | вход-выход > 200 МОм; вход-земля > 200 МОм; выход-земля > 200 МОм | 1 | Да | ≥92.0% | ≥0.95 | 0,57 А | #NULL! | #NULL! | Восстанавливается | #NULL! | Анодированный алюминий | 1-48/90-В-С5 (PROM, PR, SPORT, APS, ATAMAN Street, LC, PLUS, SM W) | Алюминий | Кронштейн консоль Ø35mm - Ø66mm регулируемый +45° / -90° | 0,5-35 Гц, 5м/с2, 30 мин | IK10 | IK10 | от -40° до +45° | УХЛ1 | 0,086 | 60 | 231,743 | 976 389 | 662х180х102 | 841х180х109 | 6 | 1 | 0,018 | 6,3 | 885 | 110 | 190 | #NULL! | #NULL! | #NULL! | #NULL! | #NULL! | #NULL! | #NULL! | #NULL! | #NULL! | #NULL! | #NULL! | #NULL! | 4 | #NULL! | #NULL! | #NULL! | #NULL! | #NULL! | #NULL! | #NULL! | #NULL! | #NULL! | 115 | #NULL! | #NULL! | #NULL! | #NULL! | #NULL! | #NULL! | #NULL! | #NULL! | #NULL! | https://tl-led.ru/storage/products/files/19/УТ000013758/main_image_Street-2_150_RK_Lens.jpg | https://tl-led.ru/storage/products/files/19/УТ000013758/package_dimensions_TL-STREET 165 F.jpg | #ПУСТО! | https://tl-led.ru/storage/products/files/19/УТ000013758/illuminator_dimensions_Street 150 F3.jpg | https://tl-led.ru/storage/products/files/19/УТ000013758/kss_W.jpg | #NULL! | #NULL! | #NULL! | #NULL! | #NULL! | #NULL!
УТ000013695 | Светодиодный светильник TL-STREET RUS 135 740 D | Серия | TL-STREET RUS 135 740 D | STREET RUS 135 | Уличное освещение | 134,2 | 23 223 | 20 640 | 153,8 | 240 | D (120°) косинусная | 4 000 | 70 | ≤ 1% | Клевер CLP-3030F3A-02A CRI70 4000К | 100 000 | 1,5 | Нет | Аргос-Электрон | ИПС 120-700Т IP67 4300 | 176 ~ 264 B AC | 158 ~ 290 B AC | 130 | 47 ~ 63 Гц | 67 | СтепеньЗащитыСветильника | Да | Есть | Да | #NULL! | #NULL! | 4 кВ (L-N), 6 кВ (L-PE, N-PE) | Соответствует ТР ТС 020/2011 "Электромагнитная совместимость технических средств" | Соответствует ТР ТС 004/2011 "О безопасности низковольтного оборудования" | Да | > 1,5 кВ АС | вход-выход > 200 МОм; вход-земля > 200 МОм; выход-земля > 200 МОм | 1 | Да | ≥92.0% | ≥0.98 | 0,56 А | #NULL! | #NULL! | Восстанавливается | #NULL! | Анодированный алюминий | 1-0-Д-С5 (APS, STREET, PROM - D120) | Алюминий | Кронштейн консоль Ø35mm - Ø66mm регулируемый +45° / -90° | 0,5-35 Гц, 5м/с2, 30 мин | IK10 | IK10 | от -40° до +45° | УХЛ1 | 0,089 | 60 | 274,734 | 976 389 | 662х180х102 | 841х180х109 | 6 | 1 | 0,018 | 6,3 | 885 | 110 | 190 | #NULL! | #NULL! | #NULL! | #NULL! | #NULL! | #NULL! | #NULL! | #NULL! | #NULL! | #NULL! | #NULL! | #NULL! | 4 | #NULL! | #NULL! | #NULL! | #NULL! | #NULL! | #NULL! | #NULL! | #NULL! | #NULL! | 135 | #NULL! | #NULL! | #NULL! | #NULL! | #NULL! | #NULL! | #NULL! | #NULL! | #NULL! | https://tl-led.ru/storage/products/files/19/УТ000013695/main_image_Street-2_150_RK_Flat.jpg | https://tl-led.ru/storage/products/files/19/УТ000013695/package_dimensions_TL-STREET 165 F.jpg | #ПУСТО! | https://tl-led.ru/storage/products/files/19/УТ000013695/illuminator_dimensions_Street 150 F3.jpg | https://tl-led.ru/storage/products/files/19/УТ000013695/kss_PR D.jpg | #NULL! | #NULL! | #NULL! | #NULL! | #NULL! | #NULL!
УТ000013385 | Светодиодный светильник TL-STREET RUS 135 750 D | Серия | TL-STREET RUS 135 750 D | STREET RUS 135 | Уличное освещение | 134,2 | 23 223 | 20 640 | 153,8 | 240 | D (120°) косинусная | 5 000 | 70 | ≤ 1% | Клевер CLP-3030F3A-02A CRI70 5000К | 100 000 | 1,5 | Нет | Аргос-Электрон | ИПС 120-700Т IP67 4300 | 176 ~ 264 B AC | 158 ~ 290 B AC | 130 | 47 ~ 63 Гц | 67 | СтепеньЗащитыСветильника | Да | Есть | Да | #NULL! | #NULL! | 4 кВ (L-N), 6 кВ (L-PE, N-PE) | Соответствует ТР ТС 020/2011 "Электромагнитная совместимость технических средств" | Соответствует ТР ТС 004/2011 "О безопасности низковольтного оборудования" | Да | > 1,5 кВ АС | вход-выход > 200 МОм; вход-земля > 200 МОм; выход-земля > 200 МОм | 1 | Да | ≥92.0% | ≥0.98 | 0,56 А | #NULL! | #NULL! | Восстанавливается | #NULL! | Анодированный алюминий | 1-0-Д-С5 (APS, STREET, PROM - D120) | Алюминий | Кронштейн консоль Ø35mm - Ø66mm регулируемый +45° / -90° | 0,5-35 Гц, 5м/с2, 30 мин | IK10 | IK10 | от -40° до +45° | УХЛ1 | 0,089 | 60 | 274,734 | 976 389 | 662х180х102 | 841х180х109 | 6 | 1 | 0,018 | 6,3 | 885 | 110 | 190 | #NULL! | #NULL! | #NULL! | #NULL! | #NULL! | #NULL! | #NULL! | #NULL! | #NULL! | #NULL! | #NULL! | #NULL! | 4 | #NULL! | #NULL! | #NULL! | #NULL! | #NULL! | #NULL! | #NULL! | #NULL! | #NULL! | 135 | #NULL! | #NULL! | #NULL! | #NULL! | #NULL! | #NULL! | #NULL! | #NULL! | #NULL! | https://tl-led.ru/storage/products/files/19/УТ000013385/main_image_Street-2_150_RK_Flat.jpg | https://tl-led.ru/storage/products/files/19/УТ000013385/package_dimensions_TL-STREET 165 F.jpg | #ПУСТО! | https://tl-led.ru/storage/products/files/19/УТ000013385/illuminator_dimensions_Street 150 F3.jpg | https://tl-led.ru/storage/products/files/19/УТ000013385/kss_PR D.jpg | #NULL! | #NULL! | #NULL! | #NULL! | #NULL! | #NULL!
УТ000013761 | Светодиодный светильник TL-STREET RUS 135 740 W | Серия | TL-STREET RUS 135 740 W | STREET RUS 135 | Уличное освещение | 134,2 | 23 223 | 21 271 | 158,502 | 240 | W (145°х60°) широкая боковая | 4 000 | 70 | ≤ 1% | Клевер CLP-3030F3A-02A CRI70 4000К | 100 000 | 1,5 | Нет | Аргос-Электрон | ИПС 120-700Т IP67 4300 | 176 ~ 264 B AC | 158 ~ 290 B AC | 130 | 47 ~ 63 Гц | 67 | СтепеньЗащитыСветильника | Да | Есть | Да | #NULL! | #NULL! | 4 кВ (L-N), 6 кВ (L-PE, N-PE) | Соответствует ТР ТС 020/2011 "Электромагнитная совместимость технических средств" | Соответствует ТР ТС 004/2011 "О безопасности низковольтного оборудования" | Да | > 1,5 кВ АС | вход-выход > 200 МОм; вход-земля > 200 МОм; выход-земля > 200 МОм | 1 | Да | ≥92.0% | ≥0.98 | 0,56 А | #NULL! | #NULL! | Восстанавливается | #NULL! | Анодированный алюминий | 1-48/90-В-С5 (PROM, PR, SPORT, APS, ATAMAN Street, LC, PLUS, SM W) | Алюминий | Кронштейн консоль Ø35mm - Ø66mm регулируемый +45° / -90° | 0,5-35 Гц, 5м/с2, 30 мин | IK10 | IK10 | от -40° до +45° | УХЛ1 | 0,086 | 60 | 274,734 | 976 389 | 662х180х102 | 841х180х109 | 6 | 1 | 0,018 | 6,3 | 885 | 110 | 190 | #NULL! | #NULL! | #NULL! | #NULL! | #NULL! | #NULL! | #NULL! | #NULL! | #NULL! | #NULL! | #NULL! | #NULL! | 4 | #NULL! | #NULL! | #NULL! | #NULL! | #NULL! | #NULL! | #NULL! | #NULL! | #NULL! | 135 | #NULL! | #NULL! | #NULL! | #NULL! | #NULL! | #NULL! | #NULL! | #NULL! | #NULL! | https://tl-led.ru/storage/products/files/19/УТ000013761/main_image_Street-2_150_RK_Lens.jpg | https://tl-led.ru/storage/products/files/19/УТ000013761/package_dimensions_TL-STREET 165 F.jpg | #ПУСТО! | https://tl-led.ru/storage/products/files/19/УТ000013761/illuminator_dimensions_Street 150 F3.jpg | https://tl-led.ru/storage/products/files/19/УТ000013761/kss_W.jpg | #NULL! | #NULL! | #NULL! | #NULL! | #NULL! | #NULL!
УТ000013760 | Светодиодный светильник TL-STREET RUS 135 750 W | Серия | TL-STREET RUS 135 750 W | STREET RUS 135 | Уличное освещение | 134,2 | 23 223 | 21 271 | 158,502 | 240 | W (145°х60°) широкая боковая | 5 000 | 70 | ≤ 1% | Клевер CLP-3030F3A-02A CRI70 5000К | 100 000 | 1,5 | Нет | Аргос-Электрон | ИПС 120-700Т IP67 4300 | 176 ~ 264 B AC | 158 ~ 290 B AC | 130 | 47 ~ 63 Гц | 67 | СтепеньЗащитыСветильника | Да | Есть | Да | #NULL! | #NULL! | 4 кВ (L-N), 6 кВ (L-PE, N-PE) | Соответствует ТР ТС 020/2011 "Электромагнитная совместимость технических средств" | Соответствует ТР ТС 004/2011 "О безопасности низковольтного оборудования" | Да | > 1,5 кВ АС | вход-выход > 200 МОм; вход-земля > 200 МОм; выход-земля > 200 МОм | 1 | Да | ≥92.0% | ≥0.98 | 0,56 А | #NULL! | #NULL! | Восстанавливается | #NULL! | Анодированный алюминий | 1-48/90-В-С5 (PROM, PR, SPORT, APS, ATAMAN Street, LC, PLUS, SM W) | Алюминий | Кронштейн консоль Ø35mm - Ø66mm регулируемый +45° / -90° | 0,5-35 Гц, 5м/с2, 30 мин | IK10 | IK10 | от -40° до +45° | УХЛ1 | 0,086 | 60 | 274,734 | 976 389 | 662х180х102 | 841х180х109 | 6 | 1 | 0,018 | 6,3 | 885 | 110 | 190 | #NULL! | #NULL! | #NULL! | #NULL! | #NULL! | #NULL! | #NULL! | #NULL! | #NULL! | #NULL! | #NULL! | #NULL! | 4 | #NULL! | #NULL! | #NULL! | #NULL! | #NULL! | #NULL! | #NULL! | #NULL! | #NULL! | 135 | #NULL! | #NULL! | #NULL! | #NULL! | #NULL! | #NULL! | #NULL! | #NULL! | #NULL! | https://tl-led.ru/storage/products/files/19/УТ000013760/main_image_Street-2_150_RK_Lens.jpg | https://tl-led.ru/storage/products/files/19/УТ000013760/package_dimensions_TL-STREET 165 F.jpg | #ПУСТО! | https://tl-led.ru/storage/products/files/19/УТ000013760/illuminator_dimensions_Street 150 F3.jpg | https://tl-led.ru/storage/products/files/19/УТ000013760/kss_W.jpg | #NULL! | #NULL! | #NULL! | #NULL! | #NULL! | #NULL!
УТ000013997 | Светодиодный светильник TL-STREET RUS 150 740 D | Серия | TL-STREET RUS 150 740 D | STREET RUS 150 | Уличное освещение | 149,8 | 25 761 | 22 934 | 153,097 | 264 | D (120°) косинусная | 4 000 | 70 | ≤ 1% | Клевер CLP-3030F3A-02A CRI70 4000К | 100 000 | 1,5 | Нет | Аргос-Электрон | ИПС 160-700Т IP67 0820 | 176 - 264 B AC | 158 - 290 B AC | 176 | 47 ~ 63 Гц | 67 | СтепеньЗащитыСветильника | Да | Есть | Да | #NULL! | #NULL! | 4 кВ (L-N), 6 кВ (L-PE, N-PE) | Соответствует ТР ТС 020/2011 "Электромагнитная совместимость технических средств" | Соответствует ТР ТС 004/2011 "О безопасности низковольтного оборудования" | Да | > 1,5 кВ АС | вход-выход > 200 МОм; вход-земля > 200 МОм; выход-земля > 200 МОм | 1 | Да | ≥92.0% | ≥0.98 | 0,77 А | #NULL! | #NULL! | Восстанавливается | #NULL! | Анодированный алюминий | 1-0-Д-С5 (APS, STREET, PROM - D120) | Алюминий | Кронштейн консоль Ø35mm - Ø66mm регулируемый +45° / -90° | 0,5-35 Гц, 5м/с2, 30 мин | IK10 | IK10 | от -40° до +45° | УХЛ1 | 0,089 | 60 | 306,671 | 976 389 | 662х180х102 | 841х180х109 | 6 | 1 | 0,018 | 6,3 | 885 | 110 | 190 | #NULL! | #NULL! | #NULL! | #NULL! | #NULL! | #NULL! | #NULL! | #NULL! | #NULL! | #NULL! | #NULL! | #NULL! | 4 | #NULL! | #NULL! | #NULL! | #NULL! | #NULL! | #NULL! | #NULL! | #NULL! | #NULL! | 150 | #NULL! | #NULL! | #NULL! | #NULL! | #NULL! | #NULL! | #NULL! | #NULL! | #NULL! | https://tl-led.ru/storage/products/files/19/УТ000013997/main_image_Street-2_150_RK_Flat.jpg | https://tl-led.ru/storage/products/files/19/УТ000013997/package_dimensions_TL-STREET 165 F.jpg | #ПУСТО! | https://tl-led.ru/storage/products/files/19/УТ000013997/illuminator_dimensions_Street 150 F3.jpg | https://tl-led.ru/storage/products/files/19/УТ000013997/kss_PR D.jpg | #NULL! | #NULL! | #NULL! | #NULL! | #NULL! | #NULL!
УТ000013999 | Светодиодный светильник TL-STREET RUS 150 750 D | Серия | TL-STREET RUS 150 750 D | STREET RUS 150 | Уличное освещение | 149,8 | 25 761 | 22 934 | 153,097 | 264 | D (120°) косинусная | 5 000 | 70 | ≤ 1% | Клевер CLP-3030F3A-02A CRI70 5000К | 100 000 | 1,5 | Нет | Аргос-Электрон | ИПС 160-700Т IP67 0820 | 176 - 264 B AC | 158 - 290 B AC | 176 | 47 ~ 63 Гц | 67 | СтепеньЗащитыСветильника | Да | Есть | Да | #NULL! | #NULL! | 4 кВ (L-N), 6 кВ (L-PE, N-PE) | Соответствует ТР ТС 020/2011 "Электромагнитная совместимость технических средств" | Соответствует ТР ТС 004/2011 "О безопасности низковольтного оборудования" | Да | > 1,5 кВ АС | вход-выход > 200 МОм; вход-земля > 200 МОм; выход-земля > 200 МОм | 1 | Да | ≥92.0% | ≥0.98 | 0,77 А | #NULL! | #NULL! | Восстанавливается | #NULL! | Анодированный алюминий | 1-0-Д-С5 (APS, STREET, PROM - D120) | Алюминий | Кронштейн консоль Ø35mm - Ø66mm регулируемый +45° / -90° | 0,5-35 Гц, 5м/с2, 30 мин | IK10 | IK10 | от -40° до +45° | УХЛ1 | 0,089 | 60 | 306,671 | 976 389 | 662х180х102 | 841х180х109 | 6 | 1 | 0,018 | 6,3 | 885 | 110 | 190 | #NULL! | #NULL! | #NULL! | #NULL! | #NULL! | #NULL! | #NULL! | #NULL! | #NULL! | #NULL! | #NULL! | #NULL! | 4 | #NULL! | #NULL! | #NULL! | #NULL! | #NULL! | #NULL! | #NULL! | #NULL! | #NULL! | 150 | #NULL! | #NULL! | #NULL! | #NULL! | #NULL! | #NULL! | #NULL! | #NULL! | #NULL! | https://tl-led.ru/storage/products/files/19/УТ000013999/main_image_Street-2_150_RK_Flat.jpg | https://tl-led.ru/storage/products/files/19/УТ000013999/package_dimensions_TL-STREET 165 F.jpg | #ПУСТО! | https://tl-led.ru/storage/products/files/19/УТ000013999/illuminator_dimensions_Street 150 F3.jpg | https://tl-led.ru/storage/products/files/19/УТ000013999/kss_PR D.jpg | #NULL! | #NULL! | #NULL! | #NULL! | #NULL! | #NULL!
УТ000013998 | Светодиодный светильник TL-STREET RUS 150 740 W | Серия | TL-STREET RUS 150 740 W | STREET RUS 150 | Уличное освещение | 149,8 | 25 761 | 23 189 | 154,8 | 264 | W (145°х60°) широкая боковая | 4 000 | 70 | ≤ 1% | Клевер CLP-3030F3A-02A CRI70 4000К | 100 000 | 1,5 | Нет | Аргос-Электрон | ИПС 160-700Т IP67 0820 | 176 - 264 B AC | 158 - 290 B AC | 176 | 47 ~ 63 Гц | 67 | СтепеньЗащитыСветильника | Да | Есть | Да | #NULL! | #NULL! | 4 кВ (L-N), 6 кВ (L-PE, N-PE) | Соответствует ТР ТС 020/2011 "Электромагнитная совместимость технических средств" | Соответствует ТР ТС 004/2011 "О безопасности низковольтного оборудования" | Да | > 1,5 кВ АС | вход-выход > 200 МОм; вход-земля > 200 МОм; выход-земля > 200 МОм | 1 | Да | ≥92.0% | ≥0.98 | 0,77 А | #NULL! | #NULL! | Восстанавливается | #NULL! | Анодированный алюминий | 1-48/90-В-С5 (PROM, PR, SPORT, APS, ATAMAN Street, LC, PLUS, SM W) | Алюминий | Кронштейн консоль Ø35mm - Ø66mm регулируемый +45° / -90° | 0,5-35 Гц, 5м/с2, 30 мин | IK10 | IK10 | от -40° до +45° | УХЛ1 | 0,088 | 60 | 306,671 | 976 389 | 662х180х102 | 841х180х109 | 6 | 1 | 0,018 | 6,3 | 885 | 110 | 190 | #NULL! | #NULL! | #NULL! | #NULL! | #NULL! | #NULL! | #NULL! | #NULL! | #NULL! | #NULL! | #NULL! | #NULL! | 4 | #NULL! | #NULL! | #NULL! | #NULL! | #NULL! | #NULL! | #NULL! | #NULL! | #NULL! | 150 | #NULL! | #NULL! | #NULL! | #NULL! | #NULL! | #NULL! | #NULL! | #NULL! | #NULL! | https://tl-led.ru/storage/products/files/19/УТ000013998/main_image_Street-2_150_RK_Lens.jpg | https://tl-led.ru/storage/products/files/19/УТ000013998/package_dimensions_TL-STREET 165 F.jpg | #ПУСТО! | https://tl-led.ru/storage/products/files/19/УТ000013998/illuminator_dimensions_Street 150 F3.jpg | https://tl-led.ru/storage/products/files/19/УТ000013998/kss_W.jpg | #NULL! | #NULL! | #NULL! | #NULL! | #NULL! | #NULL!
УТ000014000 | Светодиодный светильник TL-STREET RUS 150 750 W | Серия | TL-STREET RUS 150 750 W | STREET RUS 150 | Уличное освещение | 149,8 | 25 761 | 23 189 | 154,8 | 264 | W (145°х60°) широкая боковая | 5 000 | 70 | ≤ 1% | Клевер CLP-3030F3A-02A CRI70 5000К | 100 000 | 1,5 | Нет | Аргос-Электрон | ИПС 160-700Т IP67 0820 | 176 - 264 B AC | 158 - 290 B AC | 176 | 47 ~ 63 Гц | 67 | СтепеньЗащитыСветильника | Да | Есть | Да | #NULL! | #NULL! | 4 кВ (L-N), 6 кВ (L-PE, N-PE) | Соответствует ТР ТС 020/2011 "Электромагнитная совместимость технических средств" | Соответствует ТР ТС 004/2011 "О безопасности низковольтного оборудования" | Да | > 1,5 кВ АС | вход-выход > 200 МОм; вход-земля > 200 МОм; выход-земля > 200 МОм | 1 | Да | ≥92.0% | ≥0.98 | 0,77 А | #NULL! | #NULL! | Восстанавливается | #NULL! | Анодированный алюминий | 1-48/90-В-С5 (PROM, PR, SPORT, APS, ATAMAN Street, LC, PLUS, SM W) | Алюминий | Кронштейн консоль Ø35mm - Ø66mm регулируемый +45° / -90° | 0,5-35 Гц, 5м/с2, 30 мин | IK10 | IK10 | от -40° до +45° | УХЛ1 | 0,088 | 60 | 306,671 | 976 389 | 662х180х102 | 841х180х109 | 6 | 1 | 0,018 | 6,3 | 885 | 110 | 190 | #NULL! | #NULL! | #NULL! | #NULL! | #NULL! | #NULL! | #NULL! | #NULL! | #NULL! | #NULL! | #NULL! | #NULL! | 4 | #NULL! | #NULL! | #NULL! | #NULL! | #NULL! | #NULL! | #NULL! | #NULL! | #NULL! | 150 | #NULL! | #NULL! | #NULL! | #NULL! | #NULL! | #NULL! | #NULL! | #NULL! | #NULL! | https://tl-led.ru/storage/products/files/19/УТ000014000/main_image_Street-2_150_RK_Lens.jpg | https://tl-led.ru/storage/products/files/19/УТ000014000/package_dimensions_TL-STREET 165 F.jpg | #ПУСТО! | https://tl-led.ru/storage/products/files/19/УТ000014000/illuminator_dimensions_Street 150 F3.jpg | https://tl-led.ru/storage/products/files/19/УТ000014000/kss_W.jpg | #NULL! | #NULL! | #NULL! | #NULL! | #NULL! | #NULL!
УТ000013700 | Светодиодный светильник TL-STREET RUS 160 740 D | Серия | TL-STREET RUS 160 740 D | STREET RUS 160 | Уличное освещение | 152 | 26 871 | 23 378 | 153,803 | 288 | D (120°) косинусная | 4 000 | 70 | ≤ 1% | Клевер CLP-3030F3A-02A CRI70 4000К | 100 000 | 1,5 | Нет | Аргос-Электрон | ИПС 160-700Т IP67 0820 | 176 - 264 B AC | 158 - 290 B AC | 176 | 47 ~ 63 Гц | 67 | СтепеньЗащитыСветильника | Да | Есть | Да | #NULL! | #NULL! | 4 кВ (L-N), 6 кВ (L-PE, N-PE) | Соответствует ТР ТС 020/2011 "Электромагнитная совместимость технических средств" | Соответствует ТР ТС 004/2011 "О безопасности низковольтного оборудования" | Да | > 1,5 кВ АС | вход-выход > 200 МОм; вход-земля > 200 МОм; выход-земля > 200 МОм | 1 | Да | ≥92.0% | ≥0.98 | 0,77 А | #NULL! | #NULL! | Восстанавливается | #NULL! | Анодированный алюминий | 1-0-Д-С5 (APS, STREET, PROM - D120) | Алюминий | Кронштейн консоль Ø35mm - Ø66mm регулируемый +45° / -90° | 0,5-35 Гц, 5м/с2, 30 мин | IK10 | IK10 | от -40° до +45° | УХЛ1 | 0,089 | 60 | 311,174 | 976 389 | 662х180х102 | 841х180х109 | 6 | 1 | 0,018 | 6,3 | 885 | 110 | 190 | #NULL! | #NULL! | #NULL! | #NULL! | #NULL! | #NULL! | #NULL! | #NULL! | #NULL! | #NULL! | #NULL! | #NULL! | 4 | #NULL! | #NULL! | #NULL! | #NULL! | #NULL! | #NULL! | #NULL! | #NULL! | #NULL! | 160 | #NULL! | #NULL! | #NULL! | #NULL! | #NULL! | #NULL! | #NULL! | #NULL! | #NULL! | https://tl-led.ru/storage/products/files/19/УТ000013700/main_image_Street-2_150_RK_Flat.jpg | https://tl-led.ru/storage/products/files/19/УТ000013700/package_dimensions_TL-STREET 165 F.jpg | #ПУСТО! | https://tl-led.ru/storage/products/files/19/УТ000013700/illuminator_dimensions_Street 150 F3.jpg | https://tl-led.ru/storage/products/files/19/УТ000013700/kss_PR D.jpg | #NULL! | #NULL! | #NULL! | #NULL! | #NULL! | #NULL!
УТ000013386 | Светодиодный светильник TL-STREET RUS 160 750 D | Серия | TL-STREET RUS 160 750 D | STREET RUS 160 | Уличное освещение | 152 | 26 871 | 23 378 | 153,803 | 288 | D (120°) косинусная | 5 000 | 70 | ≤ 1% | Клевер CLP-3030F3A-02A CRI70 5000К | 100 000 | 1,5 | Нет | Аргос-Электрон | ИПС 160-700Т IP67 0820 | 176 - 264 B AC | 158 - 290 B AC | 176 | 47 ~ 63 Гц | 67 | СтепеньЗащитыСветильника | Да | Есть | Да | #NULL! | #NULL! | 4 кВ (L-N), 6 кВ (L-PE, N-PE) | Соответствует ТР ТС 020/2011 "Электромагнитная совместимость технических средств" | Соответствует ТР ТС 004/2011 "О безопасности низковольтного оборудования" | Да | > 1,5 кВ АС | вход-выход > 200 МОм; вход-земля > 200 МОм; выход-земля > 200 МОм | 1 | Да | ≥92.0% | ≥0.98 | 0,77 А | #NULL! | #NULL! | Восстанавливается | #NULL! | Анодированный алюминий | 1-0-Д-С5 (APS, STREET, PROM - D120) | Алюминий | Кронштейн консоль Ø35mm - Ø66mm регулируемый +45° / -90° | 0,5-35 Гц, 5м/с2, 30 мин | IK10 | IK10 | от -40° до +45° | УХЛ1 | 0,089 | 60 | 311,174 | 976 389 | 662х180х102 | 841х180х109 | 6 | 1 | 0,018 | 6,3 | 885 | 110 | 190 | #NULL! | #NULL! | #NULL! | #NULL! | #NULL! | #NULL! | #NULL! | #NULL! | #NULL! | #NULL! | #NULL! | #NULL! | 4 | #NULL! | #NULL! | #NULL! | #NULL! | #NULL! | #NULL! | #NULL! | #NULL! | #NULL! | 160 | #NULL! | #NULL! | #NULL! | #NULL! | #NULL! | #NULL! | #NULL! | #NULL! | #NULL! | https://tl-led.ru/storage/products/files/19/УТ000013386/main_image_Street-2_150_RK_Flat.jpg | https://tl-led.ru/storage/products/files/19/УТ000013386/package_dimensions_TL-STREET 165 F.jpg | #ПУСТО! | https://tl-led.ru/storage/products/files/19/УТ000013386/illuminator_dimensions_Street 150 F3.jpg | https://tl-led.ru/storage/products/files/19/УТ000013386/kss_PR D.jpg | #NULL! | #NULL! | #NULL! | #NULL! | #NULL! | #NULL!
УТ000013765 | Светодиодный светильник TL-STREET RUS 160 740 W | Серия | TL-STREET RUS 160 740 W | STREET RUS 160 | Уличное освещение | 152 | 26 871 | 24 092 | 158,5 | 288 | W (145°х60°) широкая боковая | 4 000 | 70 | ≤ 1% | Клевер CLP-3030F3A-02A CRI70 4000К | 100 000 | 1,5 | Нет | Аргос-Электрон | ИПС 160-700Т IP67 0820 | 176 - 264 B AC | 158 - 290 B AC | 176 | 47 ~ 63 Гц | 67 | СтепеньЗащитыСветильника | Да | Есть | Да | #NULL! | #NULL! | 4 кВ (L-N), 6 кВ (L-PE, N-PE) | Соответствует ТР ТС 020/2011 "Электромагнитная совместимость технических средств" | Соответствует ТР ТС 004/2011 "О безопасности низковольтного оборудования" | Да | > 1,5 кВ АС | вход-выход > 200 МОм; вход-земля > 200 МОм; выход-земля > 200 МОм | 1 | Да | ≥92.0% | ≥0.98 | 0,77 А | #NULL! | #NULL! | Восстанавливается | #NULL! | Анодированный алюминий | 1-48/90-В-С5 (PROM, PR, SPORT, APS, ATAMAN Street, LC, PLUS, SM W) | Алюминий | Кронштейн консоль Ø35mm - Ø66mm регулируемый +45° / -90° | 0,5-35 Гц, 5м/с2, 30 мин | IK10 | IK10 | от -40° до +45° | УХЛ1 | 0,086 | 60 | 311,174 | 976 389 | 662х180х102 | 841х180х109 | 6 | 1 | 0,018 | 6,3 | 885 | 110 | 190 | #NULL! | #NULL! | #NULL! | #NULL! | #NULL! | #NULL! | #NULL! | #NULL! | #NULL! | #NULL! | #NULL! | #NULL! | 4 | #NULL! | #NULL! | #NULL! | #NULL! | #NULL! | #NULL! | #NULL! | #NULL! | #NULL! | 160 | #NULL! | #NULL! | #NULL! | #NULL! | #NULL! | #NULL! | #NULL! | #NULL! | #NULL! | https://tl-led.ru/storage/products/files/19/УТ000013765/main_image_Street-2_150_RK_Lens.jpg | https://tl-led.ru/storage/products/files/19/УТ000013765/package_dimensions_TL-STREET 165 F.jpg | #ПУСТО! | https://tl-led.ru/storage/products/files/19/УТ000013765/illuminator_dimensions_Street 150 F3.jpg | https://tl-led.ru/storage/products/files/19/УТ000013765/kss_W.jpg | #NULL! | #NULL! | #NULL! | #NULL! | #NULL! | #NULL!
УТ000013764 | Светодиодный светильник TL-STREET RUS 160 750 W | Серия | TL-STREET RUS 160 750 W | STREET RUS 160 | Уличное освещение | 152 | 26 871 | 24 092 | 158,5 | 288 | W (145°х60°) широкая боковая | 5 000 | 70 | ≤ 1% | Клевер CLP-3030F3A-02A CRI70 5000К | 100 000 | 1,5 | Нет | Аргос-Электрон | ИПС 160-700Т IP67 0820 | 176 - 264 B AC | 158 - 290 B AC | 176 | 47 ~ 63 Гц | 67 | СтепеньЗащитыСветильника | Да | Есть | Да | #NULL! | #NULL! | 4 кВ (L-N), 6 кВ (L-PE, N-PE) | Соответствует ТР ТС 020/2011 "Электромагнитная совместимость технических средств" | Соответствует ТР ТС 004/2011 "О безопасности низковольтного оборудования" | Да | > 1,5 кВ АС | вход-выход > 200 МОм; вход-земля > 200 МОм; выход-земля > 200 МОм | 1 | Да | ≥92.0% | ≥0.98 | 0,77 А | #NULL! | #NULL! | Восстанавливается | #NULL! | Анодированный алюминий | 1-48/90-В-С5 (PROM, PR, SPORT, APS, ATAMAN Street, LC, PLUS, SM W) | Алюминий | Кронштейн консоль Ø35mm - Ø66mm регулируемый +45° / -90° | 0,5-35 Гц, 5м/с2, 30 мин | IK10 | IK10 | от -40° до +45° | УХЛ1 | 0,086 | 60 | 311,174 | 976 389 | 662х180х102 | 841х180х109 | 6 | 1 | 0,018 | 6,3 | 885 | 110 | 190 | #NULL! | #NULL! | #NULL! | #NULL! | #NULL! | #NULL! | #NULL! | #NULL! | #NULL! | #NULL! | #NULL! | #NULL! | 4 | #NULL! | #NULL! | #NULL! | #NULL! | #NULL! | #NULL! | #NULL! | #NULL! | #NULL! | 160 | #NULL! | #NULL! | #NULL! | #NULL! | #NULL! | #NULL! | #NULL! | #NULL! | #NULL! | https://tl-led.ru/storage/products/files/19/УТ000013764/main_image_Street-2_150_RK_Lens.jpg | https://tl-led.ru/storage/products/files/19/УТ000013764/package_dimensions_TL-STREET 165 F.jpg | #ПУСТО! | https://tl-led.ru/storage/products/files/19/УТ000013764/illuminator_dimensions_Street 150 F3.jpg | https://tl-led.ru/storage/products/files/19/УТ000013764/kss_W.jpg | #NULL! | #NULL! | #NULL! | #NULL! | #NULL! | #NULL!
УТ000013387 | Светодиодный светильник TL-STREET RUS 180 750 D | Серия | TL-STREET RUS 180 750 D | STREET RUS 180 | Уличное освещение | 171,9 | 30 613 | 26 438 | 153,799 | 320 | D (120°) косинусная | 5 000 | 70 | ≤ 1% | Клевер CLP-3030F3A-02A CRI70 5000К | 100 000 | 1,5 | Нет | Аргос-Электрон | ИПС 210-1400Т IP67 0900 | 176 - 264 B AC | 158 - 290 B AC | 228 | 47 ~ 63 Гц | 67 | СтепеньЗащитыСветильника | Да | Есть | Да | #NULL! | #NULL! | 4 кВ (L-N), 6 кВ (L-PE, N-PE) | Соответствует ТР ТС 020/2011 "Электромагнитная совместимость технических средств" | Соответствует ТР ТС 004/2011 "О безопасности низковольтного оборудования" | Да | > 1,5 кВ АС | вход-выход > 200 МОм; вход-земля > 200 МОм; выход-земля > 200 МОм | 1 | Да | ≥92.0% | ≥0.97 | 0,99 А | #NULL! | #NULL! | Восстанавливается | #NULL! | Анодированный алюминий | 1-0-Д-С5 (APS, STREET, PROM - D120) | Алюминий | Кронштейн консоль Ø35mm - Ø66mm регулируемый +45° / -90° | 0,5-35 Гц, 5м/с2, 30 мин | IK10 | IK10 | от -40° до +45° | УХЛ1 | 0,089 | 60 | 351,914 | 1 301 852 | 862х180х102 | 1093х180х109 | 7,6 | 1 | 0,028 | 8,2 | 1 150 | 126 | 191 | #NULL! | #NULL! | #NULL! | #NULL! | #NULL! | #NULL! | #NULL! | #NULL! | #NULL! | #NULL! | #NULL! | #NULL! | 4 | #NULL! | #NULL! | #NULL! | #NULL! | #NULL! | #NULL! | #NULL! | #NULL! | #NULL! | 180 | #NULL! | #NULL! | #NULL! | #NULL! | #NULL! | #NULL! | #NULL! | #NULL! | #NULL! | https://tl-led.ru/storage/products/files/19/УТ000013387/main_image_Street-2_200_RK_Flat_V2.jpg | https://tl-led.ru/storage/products/files/19/УТ000013387/package_dimensions_TL-STREET F 210 8.2 kg.jpg | #ПУСТО! | https://tl-led.ru/storage/products/files/19/УТ000013387/illuminator_dimensions_Street 200 F3.jpg | https://tl-led.ru/storage/products/files/19/УТ000013387/kss_PR D.jpg | #NULL! | #NULL! | #NULL! | #NULL! | #NULL! | #NULL!
УТ000013769 | Светодиодный светильник TL-STREET RUS 180 740 W | Серия | TL-STREET RUS 180 740 W | STREET RUS 180 | Уличное освещение | 171,9 | 30 613 | 27 246 | 158,499 | 320 | W (145°х60°) широкая боковая | 4 000 | 70 | ≤ 1% | Клевер CLP-3030F3A-02A CRI70 4000К | 100 000 | 1,5 | Нет | Аргос-Электрон | ИПС 210-1400Т IP67 0900 | 176 - 264 B AC | 158 - 290 B AC | 228 | 47 ~ 63 Гц | 67 | СтепеньЗащитыСветильника | Да | Есть | Да | #NULL! | #NULL! | 4 кВ (L-N), 6 кВ (L-PE, N-PE) | Соответствует ТР ТС 020/2011 "Электромагнитная совместимость технических средств" | Соответствует ТР ТС 004/2011 "О безопасности низковольтного оборудования" | Да | > 1,5 кВ АС | вход-выход > 200 МОм; вход-земля > 200 МОм; выход-земля > 200 МОм | 1 | Да | ≥92.0% | ≥0.97 | 0,99 А | #NULL! | #NULL! | Восстанавливается | #NULL! | Анодированный алюминий | 1-48/90-В-С5 (PROM, PR, SPORT, APS, ATAMAN Street, LC, PLUS, SM W) | Алюминий | Кронштейн консоль Ø35mm - Ø66mm регулируемый +45° / -90° | 0,5-35 Гц, 5м/с2, 30 мин | IK10 | IK10 | от -40° до +45° | УХЛ1 | 0,086 | 60 | 351,914 | 1 301 852 | 862х180х102 | 1093х180х109 | 7,6 | 1 | 0,028 | 8,2 | 1 150 | 126 | 191 | #NULL! | #NULL! | #NULL! | #NULL! | #NULL! | #NULL! | #NULL! | #NULL! | #NULL! | #NULL! | #NULL! | #NULL! | 4 | #NULL! | #NULL! | #NULL! | #NULL! | #NULL! | #NULL! | #NULL! | #NULL! | #NULL! | 180 | #NULL! | #NULL! | #NULL! | #NULL! | #NULL! | #NULL! | #NULL! | #NULL! | #NULL! | https://tl-led.ru/storage/products/files/19/УТ000013769/main_image_Street-2_200_RK_Lens_V2.jpg | https://tl-led.ru/storage/products/files/19/УТ000013769/package_dimensions_TL-STREET F 210 8.2 kg.jpg | #ПУСТО! | https://tl-led.ru/storage/products/files/19/УТ000013769/illuminator_dimensions_Street 200 F3.jpg | https://tl-led.ru/storage/products/files/19/УТ000013769/kss_W.jpg | #NULL! | #NULL! | #NULL! | #NULL! | #NULL! | #NULL!
УТ000013768 | Светодиодный светильник TL-STREET RUS 180 750 W | Серия | TL-STREET RUS 180 750 W | STREET RUS 180 | Уличное освещение | 171,9 | 30 613 | 27 246 | 158,499 | 320 | W (145°х60°) широкая боковая | 5 000 | 70 | ≤ 1% | Клевер CLP-3030F3A-02A CRI70 5000К | 100 000 | 1,5 | Нет | Аргос-Электрон | ИПС 210-1400Т IP67 0900 | 176 - 264 B AC | 158 - 290 B AC | 228 | 47 ~ 63 Гц | 67 | СтепеньЗащитыСветильника | Да | Есть | Да | #NULL! | #NULL! | 4 кВ (L-N), 6 кВ (L-PE, N-PE) | Соответствует ТР ТС 020/2011 "Электромагнитная совместимость технических средств" | Соответствует ТР ТС 004/2011 "О безопасности низковольтного оборудования" | Да | > 1,5 кВ АС | вход-выход > 200 МОм; вход-земля > 200 МОм; выход-земля > 200 МОм | 1 | Да | ≥92.0% | ≥0.97 | 0,99 А | #NULL! | #NULL! | Восстанавливается | #NULL! | Анодированный алюминий | 1-48/90-В-С5 (PROM, PR, SPORT, APS, ATAMAN Street, LC, PLUS, SM W) | Алюминий | Кронштейн консоль Ø35mm - Ø66mm регулируемый +45° / -90° | 0,5-35 Гц, 5м/с2, 30 мин | IK10 | IK10 | от -40° до +45° | УХЛ1 | 0,086 | 60 | 351,914 | 1 301 852 | 862х180х102 | 1093х180х109 | 7,6 | 1 | 0,028 | 8,2 | 1 150 | 126 | 191 | #NULL! | #NULL! | #NULL! | #NULL! | #NULL! | #NULL! | #NULL! | #NULL! | #NULL! | #NULL! | #NULL! | #NULL! | 4 | #NULL! | #NULL! | #NULL! | #NULL! | #NULL! | #NULL! | #NULL! | #NULL! | #NULL! | 180 | #NULL! | #NULL! | #NULL! | #NULL! | #NULL! | #NULL! | #NULL! | #NULL! | #NULL! | https://tl-led.ru/storage/products/files/19/УТ000013768/main_image_Street-2_200_RK_Lens_V2.jpg | https://tl-led.ru/storage/products/files/19/УТ000013768/package_dimensions_TL-STREET F 210 8.2 kg.jpg | #ПУСТО! | https://tl-led.ru/storage/products/files/19/УТ000013768/illuminator_dimensions_Street 200 F3.jpg | https://tl-led.ru/storage/products/files/19/УТ000013768/kss_W.jpg | #NULL! | #NULL! | #NULL! | #NULL! | #NULL! | #NULL!
УТ000013710 | Светодиодный светильник TL-STREET RUS 210 740 D | Серия | TL-STREET RUS 210 740 D | STREET RUS 210 | Уличное освещение | 205,2 | 36 544 | 31 560 | 153,801 | 384 | D (120°) косинусная | 4 000 | 70 | ≤ 1% | Клевер CLP-3030F3A-02A CRI70 4000К | 100 000 | 1,5 | Нет | Аргос-Электрон | ИПС 210-1400Т IP67 0900 | 176 - 264 B AC | 158 - 290 B AC | 228 | 47 ~ 63 Гц | 67 | СтепеньЗащитыСветильника | Да | Есть | Да | #NULL! | #NULL! | 4 кВ (L-N), 6 кВ (L-PE, N-PE) | Соответствует ТР ТС 020/2011 "Электромагнитная совместимость технических средств" | Соответствует ТР ТС 004/2011 "О безопасности низковольтного оборудования" | Да | > 1,5 кВ АС | вход-выход > 200 МОм; вход-земля > 200 МОм; выход-земля > 200 МОм | 1 | Да | ≥92.0% | ≥0.97 | 0,99 А | #NULL! | #NULL! | Восстанавливается | #NULL! | Анодированный алюминий | 1-0-Д-С5 (APS, STREET, PROM - D120) | Алюминий | Кронштейн консоль Ø35mm - Ø66mm регулируемый +45° / -90° | 0,5-35 Гц, 5м/с2, 30 мин | IK10 | IK10 | от -40° до +45° | УХЛ1 | 0,089 | 60 | 420,085 | 1 301 852 | 862х180х102 | 1093х180х109 | 7,6 | 1 | 0,028 | 8,2 | 1 150 | 126 | 191 | #NULL! | #NULL! | #NULL! | #NULL! | #NULL! | #NULL! | #NULL! | #NULL! | #NULL! | #NULL! | #NULL! | #NULL! | 4 | #NULL! | #NULL! | #NULL! | #NULL! | #NULL! | #NULL! | #NULL! | #NULL! | #NULL! | 210 | #NULL! | #NULL! | #NULL! | #NULL! | #NULL! | #NULL! | #NULL! | #NULL! | #NULL! | https://tl-led.ru/storage/products/files/19/УТ000013710/main_image_Street-2_200_RK_Flat_V2.jpg | https://tl-led.ru/storage/products/files/19/УТ000013710/package_dimensions_TL-STREET F 210 8.2 kg.jpg | #ПУСТО! | https://tl-led.ru/storage/products/files/19/УТ000013710/illuminator_dimensions_Street 200 F3.jpg | https://tl-led.ru/storage/products/files/19/УТ000013710/kss_PR D.jpg | #NULL! | #NULL! | #NULL! | #NULL! | #NULL! | #NULL!
УТ000013388 | Светодиодный светильник TL-STREET RUS 210 750 D | Серия | TL-STREET RUS 210 750 D | STREET RUS 210 | Уличное освещение | 205,2 | 36 544 | 31 560 | 153,801 | 384 | D (120°) косинусная | 5 000 | 70 | ≤ 1% | Клевер CLP-3030F3A-02A CRI70 5000К | 100 000 | 1,5 | Нет | Аргос-Электрон | ИПС 210-1400Т IP67 0900 | 176 - 264 B AC | 158 - 290 B AC | 228 | 47 ~ 63 Гц | 67 | СтепеньЗащитыСветильника | Да | Есть | Да | #NULL! | #NULL! | 4 кВ (L-N), 6 кВ (L-PE, N-PE) | Соответствует ТР ТС 020/2011 "Электромагнитная совместимость технических средств" | Соответствует ТР ТС 004/2011 "О безопасности низковольтного оборудования" | Да | > 1,5 кВ АС | вход-выход > 200 МОм; вход-земля > 200 МОм; выход-земля > 200 МОм | 1 | Да | ≥92.0% | ≥0.97 | 0,99 А | #NULL! | #NULL! | Восстанавливается | #NULL! | Анодированный алюминий | 1-0-Д-С5 (APS, STREET, PROM - D120) | Алюминий | Кронштейн консоль Ø35mm - Ø66mm регулируемый +45° / -90° | 0,5-35 Гц, 5м/с2, 30 мин | IK10 | IK10 | от -40° до +45° | УХЛ1 | 0,089 | 60 | 420,085 | 1 301 852 | 862х180х102 | 1093х180х109 | 7,6 | 1 | 0,028 | 8,2 | 1 150 | 126 | 191 | #NULL! | #NULL! | #NULL! | #NULL! | #NULL! | #NULL! | #NULL! | #NULL! | #NULL! | #NULL! | #NULL! | #NULL! | 4 | #NULL! | #NULL! | #NULL! | #NULL! | #NULL! | #NULL! | #NULL! | #NULL! | #NULL! | 210 | #NULL! | #NULL! | #NULL! | #NULL! | #NULL! | #NULL! | #NULL! | #NULL! | #NULL! | https://tl-led.ru/storage/products/files/19/УТ000013388/main_image_Street-2_200_RK_Flat_V2.jpg | https://tl-led.ru/storage/products/files/19/УТ000013388/package_dimensions_TL-STREET F 210 8.2 kg.jpg | #ПУСТО! | https://tl-led.ru/storage/products/files/19/УТ000013388/illuminator_dimensions_Street 200 F3.jpg | https://tl-led.ru/storage/products/files/19/УТ000013388/kss_PR D.jpg | #NULL! | #NULL! | #NULL! | #NULL! | #NULL! | #NULL!
УТ000013773 | Светодиодный светильник TL-STREET RUS 210 740 W | Серия | TL-STREET RUS 210 740 W | STREET RUS 210 | Уличное освещение | 205,2 | 36 544 | 32 524 | 158,499 | 384 | W (145°х60°) широкая боковая | 4 000 | 70 | ≤ 1% | Клевер CLP-3030F3A-02A CRI70 4000К | 100 000 | 1,5 | Нет | Аргос-Электрон | ИПС 210-1400Т IP67 0900 | 176 - 264 B AC | 158 - 290 B AC | 228 | 47 ~ 63 Гц | 67 | СтепеньЗащитыСветильника | Да | Есть | Да | #NULL! | #NULL! | 4 кВ (L-N), 6 кВ (L-PE, N-PE) | Соответствует ТР ТС 020/2011 "Электромагнитная совместимость технических средств" | Соответствует ТР ТС 004/2011 "О безопасности низковольтного оборудования" | Да | > 1,5 кВ АС | вход-выход > 200 МОм; вход-земля > 200 МОм; выход-земля > 200 МОм | 1 | Да | ≥92.0% | ≥0.97 | 0,99 А | #NULL! | #NULL! | Восстанавливается | #NULL! | Анодированный алюминий | 1-48/90-В-С5 (PROM, PR, SPORT, APS, ATAMAN Street, LC, PLUS, SM W) | Алюминий | Кронштейн консоль Ø35mm - Ø66mm регулируемый +45° / -90° | 0,5-35 Гц, 5м/с2, 30 мин | IK10 | IK10 | от -40° до +45° | УХЛ1 | 0,086 | 60 | 420,085 | 1 301 852 | 862х180х102 | 1093х180х109 | 7,6 | 1 | 0,028 | 8,2 | 1 150 | 126 | 191 | #NULL! | #NULL! | #NULL! | #NULL! | #NULL! | #NULL! | #NULL! | #NULL! | #NULL! | #NULL! | #NULL! | #NULL! | 4 | #NULL! | #NULL! | #NULL! | #NULL! | #NULL! | #NULL! | #NULL! | #NULL! | #NULL! | 210 | #NULL! | #NULL! | #NULL! | #NULL! | #NULL! | #NULL! | #NULL! | #NULL! | #NULL! | https://tl-led.ru/storage/products/files/19/УТ000013773/main_image_Street-2_200_RK_Lens_V2.jpg | https://tl-led.ru/storage/products/files/19/УТ000013773/package_dimensions_TL-STREET F 210 8.2 kg.jpg | #ПУСТО! | https://tl-led.ru/storage/products/files/19/УТ000013773/illuminator_dimensions_Street 200 F3.jpg | https://tl-led.ru/storage/products/files/19/УТ000013773/kss_W.jpg | #NULL! | #NULL! | #NULL! | #NULL! | #NULL! | #NULL!
УТ000013772 | Светодиодный светильник TL-STREET RUS 210 750 W | Серия | TL-STREET RUS 210 750 W | STREET RUS 210 | Уличное освещение | 205,2 | 36 544 | 32 524 | 158,499 | 384 | W (145°х60°) широкая боковая | 5 000 | 70 | ≤ 1% | Клевер CLP-3030F3A-02A CRI70 5000К | 100 000 | 1,5 | Нет | Аргос-Электрон | ИПС 210-1400Т IP67 0900 | 176 - 264 B AC | 158 - 290 B AC | 228 | 47 ~ 63 Гц | 67 | СтепеньЗащитыСветильника | Да | Есть | Да | #NULL! | #NULL! | 4 кВ (L-N), 6 кВ (L-PE, N-PE) | Соответствует ТР ТС 020/2011 "Электромагнитная совместимость технических средств" | Соответствует ТР ТС 004/2011 "О безопасности низковольтного оборудования" | Да | > 1,5 кВ АС | вход-выход > 200 МОм; вход-земля > 200 МОм; выход-земля > 200 МОм | 1 | Да | ≥92.0% | ≥0.97 | 0,99 А | #NULL! | #NULL! | Восстанавливается | #NULL! | Анодированный алюминий | 1-48/90-В-С5 (PROM, PR, SPORT, APS, ATAMAN Street, LC, PLUS, SM W) | Алюминий | Кронштейн консоль Ø35mm - Ø66mm регулируемый +45° / -90° | 0,5-35 Гц, 5м/с2, 30 мин | IK10 | IK10 | от -40° до +45° | УХЛ1 | 0,086 | 60 | 420,085 | 1 301 852 | 862х180х102 | 1093х180х109 | 7,6 | 1 | 0,028 | 8,2 | 1 150 | 126 | 191 | #NULL! | #NULL! | #NULL! | #NULL! | #NULL! | #NULL! | #NULL! | #NULL! | #NULL! | #NULL! | #NULL! | #NULL! | 4 | #NULL! | #NULL! | #NULL! | #NULL! | #NULL! | #NULL! | #NULL! | #NULL! | #NULL! | 210 | #NULL! | #NULL! | #NULL! | #NULL! | #NULL! | #NULL! | #NULL! | #NULL! | #NULL! | https://tl-led.ru/storage/products/files/19/УТ000013772/main_image_Street-2_200_RK_Lens_V2.jpg | https://tl-led.ru/storage/products/files/19/УТ000013772/package_dimensions_TL-STREET F 210 8.2 kg.jpg | #ПУСТО! | https://tl-led.ru/storage/products/files/19/УТ000013772/illuminator_dimensions_Street 200 F3.jpg | https://tl-led.ru/storage/products/files/19/УТ000013772/kss_W.jpg | #NULL! | #NULL! | #NULL! | #NULL! | #NULL! | #NULL!
УТ000014112 | Светодиодный светильник ATAMAN Street RUS 90-2 740 D | Спецзаказ | ATAMAN Street RUS 90-2 740 D | ATAMAN Street RUS 90-2 | Уличное освещение | 85,6 | 14 976 | 13 362 | 156,098 | 200 | D (120°) косинусная | 4 000 | 70 | <1 | Клевер CLP-3030F3A-02A CRI70 4000К | 100 000 | 1,5 | Нет | Аргос-Электрон | ИПС 80-700Т IP67 5200 | 176 - 264B AC | 158 - 290B AC | 90 | 47 ~ 63 Гц | 67 | СтепеньЗащитыСветильника | Да | Есть | Да | #NULL! | #NULL! | 4 кВ (L-N), 6 кВ (L-PE, N-PE) | Соответствует ТР ТС 020/2011 "Электромагнитная совместимость технических средств" | Соответствует ТР ТС 004/2011 "О безопасности низковольтного оборудования" | Да | > 1,5 кВ АС | вход-выход > 200 МОм; вход-земля > 200 МОм; выход-земля > 200 МОм | 1 | Да | ≥ 89% | ≥ 0,95 | 0,39 А | #NULL! | #NULL! | Восстанавливается | #NULL! | Литейные алюминиевые сплавы | 2-0-Д-С5 (ATAMAN-STREET 2-3 - D120) | Алюминий | Кронштейн консоль Ø35mm - Ø60mm регулируемый +35° / -90° | 0,5-35 Гц, 5м/с2, 30 мин | IK10 | IK10 | от -40° до +45° | УХЛ1 | 0,087 | 60 | 175,24 | 606 613 | 510х320х95 | 591х320х136 | 5 | 1 | 0,038 | 5,5 | 610 | 155 | 405 | #NULL! | #NULL! | #NULL! | #NULL! | #NULL! | #NULL! | #NULL! | #NULL! | #NULL! | #NULL! | #NULL! | #NULL! | 4 | #NULL! | #NULL! | #NULL! | #NULL! | #NULL! | #NULL! | #NULL! | #NULL! | #NULL! | 90 | #NULL! | #NULL! | #NULL! | #NULL! | #NULL! | #NULL! | #NULL! | #NULL! | #NULL! | #ПУСТО! | #ПУСТО! | #ПУСТО! | #ПУСТО! | #ПУСТО! | #NULL! | #NULL! | #NULL! | #NULL! | #NULL! | #NULL!
УТ000014113 | Светодиодный светильник ATAMAN Street RUS 90-2 740 W | Спецзаказ | ATAMAN Street RUS 90-2 740 W | ATAMAN Street RUS 90-2 | Уличное освещение | 85,6 | 14 976 | 13 628 | 159,206 | 200 | W (145°х60°) широкая боковая | 4 000 | 70 | <1 | Клевер CLP-3030F3A-02A CRI70 4000К | 100 000 | 1,5 | Нет | Аргос-Электрон | ИПС 80-700Т IP67 5200 | 176 - 264B AC | 158 - 290B AC | 90 | 47 ~ 63 Гц | 67 | СтепеньЗащитыСветильника | Да | Есть | Да | #NULL! | #NULL! | 4 кВ (L-N), 6 кВ (L-PE, N-PE) | Соответствует ТР ТС 020/2011 "Электромагнитная совместимость технических средств" | Соответствует ТР ТС 004/2011 "О безопасности низковольтного оборудования" | Да | > 1,5 кВ АС | вход-выход > 200 МОм; вход-земля > 200 МОм; выход-земля > 200 МОм | 1 | Да | ≥ 89% | ≥ 0,95 | 0,39 А | #NULL! | #NULL! | Восстанавливается | #NULL! | Литейные алюминиевые сплавы | 2-70/80-В-С5 (ATAMAN Street-2/3 W) | Алюминий | Кронштейн консоль Ø35mm - Ø60mm регулируемый +35° / -90° | 0,5-35 Гц, 5м/с2, 30 мин | IK10 | IK10 | от -40° до +45° | УХЛ1 | 0,086 | 60 | 175,24 | 606 613 | 510х320х95 | 591х320х136 | 5 | 1 | 0,038 | 5,5 | 610 | 155 | 405 | #NULL! | #NULL! | #NULL! | #NULL! | #NULL! | #NULL! | #NULL! | #NULL! | #NULL! | #NULL! | #NULL! | #NULL! | 4 | #NULL! | #NULL! | #NULL! | #NULL! | #NULL! | #NULL! | #NULL! | #NULL! | #NULL! | 90 | #NULL! | #NULL! | #NULL! | #NULL! | #NULL! | #NULL! | #NULL! | #NULL! | #NULL! | #ПУСТО! | #ПУСТО! | #ПУСТО! | #ПУСТО! | #ПУСТО! | #NULL! | #NULL! | #NULL! | #NULL! | #NULL! | #NULL!
УТ000014114 | Светодиодный светильник ATAMAN Street RUS 90-2 750 D | Спецзаказ | ATAMAN Street RUS 90-2 750 D | ATAMAN Street RUS 90-2 | Уличное освещение | 85,6 | 14 976 | 13 362 | 156,098 | 200 | D (120°) косинусная | 5 000 | 70 | <1 | Клевер CLP-3030F3A-02A CRI70 5000К | 100 000 | 1,5 | Нет | Аргос-Электрон | ИПС 80-700Т IP67 5200 | 176 - 264B AC | 158 - 290B AC | 90 | 47 ~ 63 Гц | 67 | СтепеньЗащитыСветильника | Да | Есть | Да | #NULL! | #NULL! | 4 кВ (L-N), 6 кВ (L-PE, N-PE) | Соответствует ТР ТС 020/2011 "Электромагнитная совместимость технических средств" | Соответствует ТР ТС 004/2011 "О безопасности низковольтного оборудования" | Да | > 1,5 кВ АС | вход-выход > 200 МОм; вход-земля > 200 МОм; выход-земля > 200 МОм | 1 | Да | ≥ 89% | ≥ 0,95 | 0,39 А | #NULL! | #NULL! | Восстанавливается | #NULL! | Литейные алюминиевые сплавы | 2-0-Д-С5 (ATAMAN-STREET 2-3 - D120) | Алюминий | Кронштейн консоль Ø35mm - Ø60mm регулируемый +35° / -90° | 0,5-35 Гц, 5м/с2, 30 мин | IK10 | IK10 | от -40° до +45° | УХЛ1 | 0,087 | 60 | 175,24 | 606 613 | 510х320х95 | 591х320х136 | 5 | 1 | 0,038 | 5,5 | 610 | 155 | 405 | #NULL! | #NULL! | #NULL! | #NULL! | #NULL! | #NULL! | #NULL! | #NULL! | #NULL! | #NULL! | #NULL! | #NULL! | 4 | #NULL! | #NULL! | #NULL! | #NULL! | #NULL! | #NULL! | #NULL! | #NULL! | #NULL! | 90 | #NULL! | #NULL! | #NULL! | #NULL! | #NULL! | #NULL! | #NULL! | #NULL! | #NULL! | #ПУСТО! | #ПУСТО! | #ПУСТО! | #ПУСТО! | #ПУСТО! | #NULL! | #NULL! | #NULL! | #NULL! | #NULL! | #NULL!
УТ000014115 | Светодиодный светильник ATAMAN Street RUS 90-2 750 W | Спецзаказ | ATAMAN Street RUS 90-2 750 W | ATAMAN Street RUS 90-2 | Уличное освещение | 85,6 | 14 976 | 13 628 | 159,206 | 200 | W (145°х60°) широкая боковая | 5 000 | 70 | <1 | Клевер CLP-3030F3A-02A CRI70 5000К | 100 000 | 1,5 | Нет | Аргос-Электрон | ИПС 80-700Т IP67 5200 | 176 - 264B AC | 158 - 290B AC | 90 | 47 ~ 63 Гц | 67 | СтепеньЗащитыСветильника | Да | Есть | Да | #NULL! | #NULL! | 4 кВ (L-N), 6 кВ (L-PE, N-PE) | Соответствует ТР ТС 020/2011 "Электромагнитная совместимость технических средств" | Соответствует ТР ТС 004/2011 "О безопасности низковольтного оборудования" | Да | > 1,5 кВ АС | вход-выход > 200 МОм; вход-земля > 200 МОм; выход-земля > 200 МОм | 1 | Да | ≥ 89% | ≥ 0,95 | 0,39 А | #NULL! | #NULL! | Восстанавливается | #NULL! | Литейные алюминиевые сплавы | 2-70/80-В-С5 (ATAMAN Street-2/3 W) | Алюминий | Кронштейн консоль Ø35mm - Ø60mm регулируемый +35° / -90° | 0,5-35 Гц, 5м/с2, 30 мин | IK10 | IK10 | от -40° до +45° | УХЛ1 | 0,086 | 60 | 175,24 | 606 613 | 510х320х95 | 591х320х136 | 5 | 1 | 0,038 | 5,5 | 610 | 155 | 405 | #NULL! | #NULL! | #NULL! | #NULL! | #NULL! | #NULL! | #NULL! | #NULL! | #NULL! | #NULL! | #NULL! | #NULL! | 4 | #NULL! | #NULL! | #NULL! | #NULL! | #NULL! | #NULL! | #NULL! | #NULL! | #NULL! | 90 | #NULL! | #NULL! | #NULL! | #NULL! | #NULL! | #NULL! | #NULL! | #NULL! | #NULL! | #ПУСТО! | #ПУСТО! | #ПУСТО! | #ПУСТО! | #ПУСТО! | #NULL! | #NULL! | #NULL! | #NULL! | #NULL! | #NULL!
УТ000014116 | Светодиодный светильник ATAMAN Street RUS 105-2 740 D | Спецзаказ | https://tl-led.ru/storage/3d-models/ATAMAN_Street2_WithoutHat_v7.glb | ATAMAN Street RUS 105-2 | Уличное освещение | 102,8 | 18 184 | 16 047 | 156,099 | 240 | D (120°) косинусная | 4 000 | 70 | ≤ 1% | Клевер CLP-3030F3A-02A CRI70 4000К | 100 000 | 1,5 | Нет | Аргос-Электрон | ИПС 120-700Т IP67 4300 | 176 ~ 264 B AC | 158 ~ 290 B AC | 130 | 47 ~ 63 Гц | 67 | СтепеньЗащитыСветильника | Да | Есть | Да | #NULL! | #NULL! | 4 кВ (L-N), 6 кВ (L-PE, N-PE) | Соответствует ТР ТС 020/2011 "Электромагнитная совместимость технических средств" | Соответствует ТР ТС 004/2011 "О безопасности низковольтного оборудования" | Да | > 1,5 кВ АС | вход-выход > 200 МОм; вход-земля > 200 МОм; выход-земля > 200 МОм | 1 | Да | ≥92.0% | ≥0.98 | 0,56 А | #NULL! | #NULL! | Восстанавливается | #NULL! | Литейные алюминиевые сплавы | 2-0-Д-С5 (ATAMAN-STREET 2-3 - D120) | Алюминий | Кронштейн консоль Ø35mm - Ø60mm регулируемый +35° / -90° | 0,5-35 Гц, 5м/с2, 30 мин | IK10 | IK10 | от -40° до +45° | УХЛ1 | 0,087 | 60 | 210,452 | 606 613 | 510х320х95 | 591х320х136 | 5 | 1 | 0,038 | 5,5 | 610 | 155 | 405 | #NULL! | #NULL! | #NULL! | #NULL! | #NULL! | #NULL! | #NULL! | #NULL! | #NULL! | #NULL! | #NULL! | #NULL! | 4 | #NULL! | #NULL! | #NULL! | #NULL! | #NULL! | #NULL! | #NULL! | #NULL! | #NULL! | 105 | #NULL! | #NULL! | #NULL! | #NULL! | #NULL! | #NULL! | #NULL! | #NULL! | #NULL! | #ПУСТО! | #ПУСТО! | #ПУСТО! | #ПУСТО! | #ПУСТО! | #NULL! | #NULL! | #NULL! | #NULL! | #NULL! | #NULL!
УТ000014117 | Светодиодный светильник ATAMAN Street RUS 105-2 740 W | Архив | https://tl-led.ru/storage/3d-models/ATAMAN_Street2_WithoutHat_v7.glb | ATAMAN Street RUS 105-2 | Уличное освещение | 101,9 | 17 031 | 15 754 | 154,603 | 240 | W (145°х60°) широкая боковая | 4 000 | 70 | ≤ 1% | Клевер CLP-3030F3A-02A CRI70 4000К | 100 000 | 1,5 | Нет | Аргос-Электрон | ИПС 120-700Т IP67 4300 | 176 ~ 264 B AC | 158 ~ 290 B AC | 130 | 47 ~ 63 Гц | 67 | СтепеньЗащитыСветильника | Да | Есть | Да | #NULL! | #NULL! | 4 кВ (L-N), 6 кВ (L-PE, N-PE) | Соответствует ТР ТС 020/2011 "Электромагнитная совместимость технических средств" | Соответствует ТР ТС 004/2011 "О безопасности низковольтного оборудования" | Да | > 1,5 кВ АС | вход-выход > 200 МОм; вход-земля > 200 МОм; выход-земля > 200 МОм | 1 | Да | ≥92.0% | ≥0.98 | 0,56 А | #NULL! | #NULL! | Восстанавливается | #NULL! | Литейные алюминиевые сплавы | 2-70/80-В-С5 (ATAMAN Street-2/3 W) | Алюминий | Кронштейн консоль Ø35mm - Ø60mm регулируемый +35° / -90° | 0,5-35 Гц, 5м/с2, 30 мин | IK10 | IK10 | от -40° до +50° | УХЛ1 | 0,088 | 60 | 208,61 | 606 613 | 510х320х95 | 591х320х136 | 5 | 1 | 0,038 | 5,5 | 610 | 155 | 405 | #NULL! | #NULL! | #NULL! | #NULL! | #NULL! | #NULL! | #NULL! | #NULL! | #NULL! | #NULL! | #NULL! | #NULL! | 4 | #NULL! | #NULL! | #NULL! | #NULL! | #NULL! | #NULL! | #NULL! | #NULL! | #NULL! | 105 | #NULL! | #NULL! | #NULL! | #NULL! | #NULL! | #NULL! | #NULL! | #NULL! | #NULL! | #ПУСТО! | #ПУСТО! | #ПУСТО! | #ПУСТО! | #ПУСТО! | #NULL! | #NULL! | #NULL! | #NULL! | #NULL! | #NULL!
УТ000014118 | Светодиодный светильник ATAMAN Street RUS 105-2 750 D | Спецзаказ | https://tl-led.ru/storage/3d-models/ATAMAN_Street2_WithoutHat_v7.glb | ATAMAN Street RUS 105-2 | Уличное освещение | 102,8 | 18 184 | 16 047 | 156,099 | 240 | D (120°) косинусная | 5 000 | 70 | ≤ 1% | Клевер CLP-3030F3A-02A CRI70 5000К | 100 000 | 1,5 | Нет | Аргос-Электрон | ИПС 120-700Т IP67 4300 | 176 ~ 264 B AC | 158 ~ 290 B AC | 130 | 47 ~ 63 Гц | 67 | СтепеньЗащитыСветильника | Да | Есть | Да | #NULL! | #NULL! | 4 кВ (L-N), 6 кВ (L-PE, N-PE) | Соответствует ТР ТС 020/2011 "Электромагнитная совместимость технических средств" | Соответствует ТР ТС 004/2011 "О безопасности низковольтного оборудования" | Да | > 1,5 кВ АС | вход-выход > 200 МОм; вход-земля > 200 МОм; выход-земля > 200 МОм | 1 | Да | ≥92.0% | ≥0.98 | 0,56 А | #NULL! | #NULL! | Восстанавливается | #NULL! | Литейные алюминиевые сплавы | 2-0-Д-С5 (ATAMAN-STREET 2-3 - D120) | Алюминий | Кронштейн консоль Ø35mm - Ø60mm регулируемый +35° / -90° | 0,5-35 Гц, 5м/с2, 30 мин | IK10 | IK10 | от -40° до +45° | УХЛ1 | 0,087 | 60 | 210,452 | 606 613 | 510х320х95 | 591х320х136 | 5 | 1 | 0,038 | 5,5 | 610 | 155 | 405 | #NULL! | #NULL! | #NULL! | #NULL! | #NULL! | #NULL! | #NULL! | #NULL! | #NULL! | #NULL! | #NULL! | #NULL! | 4 | #NULL! | #NULL! | #NULL! | #NULL! | #NULL! | #NULL! | #NULL! | #NULL! | #NULL! | 105 | #NULL! | #NULL! | #NULL! | #NULL! | #NULL! | #NULL! | #NULL! | #NULL! | #NULL! | #ПУСТО! | #ПУСТО! | #ПУСТО! | #ПУСТО! | #ПУСТО! | #NULL! | #NULL! | #NULL! | #NULL! | #NULL! | #NULL!
УТ000014119 | Светодиодный светильник ATAMAN Street RUS 105-2 750 W | Архив | https://tl-led.ru/storage/3d-models/ATAMAN_Street2_WithoutHat_v7.glb | ATAMAN Street RUS 105-2 | Уличное освещение | 101,9 | 17 031 | 15 754 | 154,603 | 240 | W (145°х60°) широкая боковая | 5 000 | 70 | ≤ 1% | Клевер CLP-3030F3A-02A CRI70 5000К | 100 000 | 1,5 | Нет | Аргос-Электрон | ИПС 120-700Т IP67 4300 | 176 ~ 264 B AC | 158 ~ 290 B AC | 130 | 47 ~ 63 Гц | 67 | СтепеньЗащитыСветильника | Да | Есть | Да | #NULL! | #NULL! | 4 кВ (L-N), 6 кВ (L-PE, N-PE) | Соответствует ТР ТС 020/2011 "Электромагнитная совместимость технических средств" | Соответствует ТР ТС 004/2011 "О безопасности низковольтного оборудования" | Да | > 1,5 кВ АС | вход-выход > 200 МОм; вход-земля > 200 МОм; выход-земля > 200 МОм | 1 | Да | ≥92.0% | ≥0.98 | 0,56 А | #NULL! | #NULL! | Восстанавливается | #NULL! | Литейные алюминиевые сплавы | 2-70/80-В-С5 (ATAMAN Street-2/3 W) | Алюминий | Кронштейн консоль Ø35mm - Ø60mm регулируемый +35° / -90° | 0,5-35 Гц, 5м/с2, 30 мин | IK10 | IK10 | от -40° до +50° | УХЛ1 | 0,088 | 60 | 208,61 | 606 613 | 510х320х95 | 591х320х136 | 5 | 1 | 0,038 | 5,5 | 610 | 155 | 405 | #NULL! | #NULL! | #NULL! | #NULL! | #NULL! | #NULL! | #NULL! | #NULL! | #NULL! | #NULL! | #NULL! | #NULL! | 4 | #NULL! | #NULL! | #NULL! | #NULL! | #NULL! | #NULL! | #NULL! | #NULL! | #NULL! | 105 | #NULL! | #NULL! | #NULL! | #NULL! | #NULL! | #NULL! | #NULL! | #NULL! | #NULL! | #ПУСТО! | #ПУСТО! | #ПУСТО! | #ПУСТО! | #ПУСТО! | #NULL! | #NULL! | #NULL! | #NULL! | #NULL! | #NULL!
УТ000014120 | Светодиодный светильник ATAMAN Street RUS 120-2 740 D | Спецзаказ | https://tl-led.ru/storage/3d-models/ATAMAN_Street2_WithoutHat_v7.glb | ATAMAN Street RUS 120-2 | Уличное освещение | 112,8 | 19 702 | 17 614 | 156,152 | 280 | D (120°) косинусная | 4 000 | 70 | ≤ 1% | Клевер CLP-3030F3A-02A CRI70 4000К | 100 000 | 1,5 | Нет | Аргос-Электрон | ИПС 120-700Т IP67 4300 | 176 ~ 264 B AC | 158 ~ 290 B AC | 130 | 47 ~ 63 Гц | 67 | СтепеньЗащитыСветильника | Да | Есть | Да | #NULL! | #NULL! | 4 кВ (L-N), 6 кВ (L-PE, N-PE) | Соответствует ТР ТС 020/2011 "Электромагнитная совместимость технических средств" | Соответствует ТР ТС 004/2011 "О безопасности низковольтного оборудования" | Да | > 1,5 кВ АС | вход-выход > 200 МОм; вход-земля > 200 МОм; выход-земля > 200 МОм | 1 | Да | ≥92.0% | ≥0.98 | 0,56 А | #NULL! | #NULL! | Восстанавливается | #NULL! | Литейные алюминиевые сплавы | 2-0-Д-С5 (ATAMAN-STREET 2-3 - D120) | Алюминий | Кронштейн консоль Ø35mm - Ø60mm регулируемый +35° / -90° | 0,5-35 Гц, 5м/с2, 30 мин | IK10 | IK10 | от -40° до +45° | УХЛ1 | 0,087 | 60 | 230,924 | 606 613 | 510х320х95 | 591х320х136 | 5 | 1 | 0,038 | 5,5 | 610 | 155 | 405 | #NULL! | #NULL! | #NULL! | #NULL! | #NULL! | #NULL! | #NULL! | #NULL! | #NULL! | #NULL! | #NULL! | #NULL! | 4 | #NULL! | #NULL! | #NULL! | #NULL! | #NULL! | #NULL! | #NULL! | #NULL! | #NULL! | 120 | #NULL! | #NULL! | #NULL! | #NULL! | #NULL! | #NULL! | #NULL! | #NULL! | #NULL! | #ПУСТО! | #ПУСТО! | #ПУСТО! | #ПУСТО! | #ПУСТО! | #NULL! | #NULL! | #NULL! | #NULL! | #NULL! | #NULL!
УТ000014121 | Светодиодный светильник ATAMAN Street RUS 120-2 740 W | Архив | https://tl-led.ru/storage/3d-models/ATAMAN_Street2_WithoutHat_v7.glb | ATAMAN Street RUS 120-2 | Уличное освещение | 118,2 | 19 870 | 18 380 | 155,499 | 280 | W (145°х60°) широкая боковая | 4 000 | 70 | ≤ 1% | Клевер CLP-3030F3A-02A CRI70 4000К | 100 000 | 1,5 | Нет | Аргос-Электрон | ИПС 120-700Т IP67 4300 | 176 ~ 264 B AC | 158 ~ 290 B AC | 130 | 47 ~ 63 Гц | 67 | СтепеньЗащитыСветильника | Да | Есть | Да | #NULL! | #NULL! | 4 кВ (L-N), 6 кВ (L-PE, N-PE) | Соответствует ТР ТС 020/2011 "Электромагнитная совместимость технических средств" | Соответствует ТР ТС 004/2011 "О безопасности низковольтного оборудования" | Да | > 1,5 кВ АС | вход-выход > 200 МОм; вход-земля > 200 МОм; выход-земля > 200 МОм | 1 | Да | ≥92.0% | ≥0.98 | 0,56 А | #NULL! | #NULL! | Восстанавливается | #NULL! | Литейные алюминиевые сплавы | 2-70/80-В-С5 (ATAMAN Street-2/3 W) | Алюминий | Кронштейн консоль Ø35mm - Ø60mm регулируемый +35° / -90° | 0,5-35 Гц, 5м/с2, 30 мин | IK10 | IK10 | от -40° до +50° | УХЛ1 | 0,088 | 60 | 241,979 | 606 613 | 510х320х95 | 591х320х136 | 5 | 1 | 0,038 | 5,5 | 610 | 155 | 405 | #NULL! | #NULL! | #NULL! | #NULL! | #NULL! | #NULL! | #NULL! | #NULL! | #NULL! | #NULL! | #NULL! | #NULL! | 4 | #NULL! | #NULL! | #NULL! | #NULL! | #NULL! | #NULL! | #NULL! | #NULL! | #NULL! | 120 | #NULL! | #NULL! | #NULL! | #NULL! | #NULL! | #NULL! | #NULL! | #NULL! | #NULL! | #ПУСТО! | #ПУСТО! | #ПУСТО! | #ПУСТО! | #ПУСТО! | #NULL! | #NULL! | #NULL! | #NULL! | #NULL! | #NULL!
УТ000014122 | Светодиодный светильник ATAMAN Street RUS 120-2 750 D | Спецзаказ | https://tl-led.ru/storage/3d-models/ATAMAN_Street2_WithoutHat_v7.glb | ATAMAN Street RUS 120-2 | Уличное освещение | 112,8 | 19 702 | 17 614 | 156,152 | 280 | D (120°) косинусная | 5 000 | 70 | ≤ 1% | Клевер CLP-3030F3A-02A CRI70 5000К | 100 000 | 1,5 | Нет | Аргос-Электрон | ИПС 120-700Т IP67 4300 | 176 ~ 264 B AC | 158 ~ 290 B AC | 130 | 47 ~ 63 Гц | 67 | СтепеньЗащитыСветильника | Да | Есть | Да | #NULL! | #NULL! | 4 кВ (L-N), 6 кВ (L-PE, N-PE) | Соответствует ТР ТС 020/2011 "Электромагнитная совместимость технических средств" | Соответствует ТР ТС 004/2011 "О безопасности низковольтного оборудования" | Да | > 1,5 кВ АС | вход-выход > 200 МОм; вход-земля > 200 МОм; выход-земля > 200 МОм | 1 | Да | ≥92.0% | ≥0.98 | 0,56 А | #NULL! | #NULL! | Восстанавливается | #NULL! | Литейные алюминиевые сплавы | 2-0-Д-С5 (ATAMAN-STREET 2-3 - D120) | Алюминий | Кронштейн консоль Ø35mm - Ø60mm регулируемый +35° / -90° | 0,5-35 Гц, 5м/с2, 30 мин | IK10 | IK10 | от -40° до +45° | УХЛ1 | 0,087 | 60 | 230,924 | 606 613 | 510х320х95 | 591х320х136 | 5 | 1 | 0,038 | 5,5 | 610 | 155 | 405 | #NULL! | #NULL! | #NULL! | #NULL! | #NULL! | #NULL! | #NULL! | #NULL! | #NULL! | #NULL! | #NULL! | #NULL! | 4 | #NULL! | #NULL! | #NULL! | #NULL! | #NULL! | #NULL! | #NULL! | #NULL! | #NULL! | 120 | #NULL! | #NULL! | #NULL! | #NULL! | #NULL! | #NULL! | #NULL! | #NULL! | #NULL! | #ПУСТО! | #ПУСТО! | #ПУСТО! | #ПУСТО! | #ПУСТО! | #NULL! | #NULL! | #NULL! | #NULL! | #NULL! | #NULL!
УТ000014123 | Светодиодный светильник ATAMAN Street RUS 120-2 750 W | Архив | https://tl-led.ru/storage/3d-models/ATAMAN_Street2_WithoutHat_v7.glb | ATAMAN Street RUS 120-2 | Уличное освещение | 118,2 | 19 870 | 18 380 | 155,499 | 280 | W (145°х60°) широкая боковая | 5 000 | 70 | ≤ 1% | Клевер CLP-3030F3A-02A CRI70 5000К | 100 000 | 1,5 | Нет | Аргос-Электрон | ИПС 120-700Т IP67 4300 | 176 ~ 264 B AC | 158 ~ 290 B AC | 130 | 47 ~ 63 Гц | 67 | СтепеньЗащитыСветильника | Да | Есть | Да | #NULL! | #NULL! | 4 кВ (L-N), 6 кВ (L-PE, N-PE) | Соответствует ТР ТС 020/2011 "Электромагнитная совместимость технических средств" | Соответствует ТР ТС 004/2011 "О безопасности низковольтного оборудования" | Да | > 1,5 кВ АС | вход-выход > 200 МОм; вход-земля > 200 МОм; выход-земля > 200 МОм | 1 | Да | ≥92.0% | ≥0.98 | 0,56 А | #NULL! | #NULL! | Восстанавливается | #NULL! | Литейные алюминиевые сплавы | 2-70/80-В-С5 (ATAMAN Street-2/3 W) | Алюминий | Кронштейн консоль Ø35mm - Ø60mm регулируемый +35° / -90° | 0,5-35 Гц, 5м/с2, 30 мин | IK10 | IK10 | от -40° до +50° | УХЛ1 | 0,088 | 60 | 241,979 | 606 613 | 510х320х95 | 591х320х136 | 5 | 1 | 0,038 | 5,5 | 610 | 155 | 405 | #NULL! | #NULL! | #NULL! | #NULL! | #NULL! | #NULL! | #NULL! | #NULL! | #NULL! | #NULL! | #NULL! | #NULL! | 4 | #NULL! | #NULL! | #NULL! | #NULL! | #NULL! | #NULL! | #NULL! | #NULL! | #NULL! | 120 | #NULL! | #NULL! | #NULL! | #NULL! | #NULL! | #NULL! | #NULL! | #NULL! | #NULL! | #ПУСТО! | #ПУСТО! | #ПУСТО! | #ПУСТО! | #ПУСТО! | #NULL! | #NULL! | #NULL! | #NULL! | #NULL! | #NULL!
УТ000014124 | Светодиодный светильник ATAMAN Street RUS 140-3 740 D | Спецзаказ | ATAMAN Street RUS 140-3 740 D | ATAMAN Street RUS 140-3 | Уличное освещение | 138,9 | 24 248 | 21 679 | 156,076 | 320 | D (120°) косинусная | 4 000 | 70 | ≤ 1% | Клевер CLP-3030F3A-02A CRI70 4000К | 100 000 | 1,5 | Нет | Аргос-Электрон | ИПС 160-700Т IP67 0820 | 176 - 264 B AC | 158 - 290 B AC | 176 | 47 ~ 63 Гц | 67 | СтепеньЗащитыСветильника | Да | Есть | Да | #NULL! | #NULL! | 4 кВ (L-N), 6 кВ (L-PE, N-PE) | Соответствует ТР ТС 020/2011 "Электромагнитная совместимость технических средств" | Соответствует ТР ТС 004/2011 "О безопасности низковольтного оборудования" | Да | > 1,5 кВ АС | вход-выход > 200 МОм; вход-земля > 200 МОм; выход-земля > 200 МОм | 1 | Да | ≥92.0% | ≥0.98 | 0,77 А | #NULL! | #NULL! | Восстанавливается | #NULL! | Литейные алюминиевые сплавы | 2-0-Д-С5 (ATAMAN-STREET 2-3 - D120) | Алюминий | Кронштейн консоль Ø35mm - Ø60mm регулируемый +35° / -90° | 0,5-35 Гц, 5м/с2, 30 мин | IK10 | IK10 | от -40° до +45° | УХЛ1 | 0,087 | 60 | 284,356 | 744 775 | 605х320х95 | 686х320х136 | 6,2 | 1 | 0,045 | 6,5 | 710 | 180 | 350 | #NULL! | #NULL! | #NULL! | #NULL! | #NULL! | #NULL! | #NULL! | #NULL! | #NULL! | #NULL! | #NULL! | #NULL! | 4 | #NULL! | #NULL! | #NULL! | #NULL! | #NULL! | #NULL! | #NULL! | #NULL! | #NULL! | 140 | #NULL! | #NULL! | #NULL! | #NULL! | #NULL! | #NULL! | #NULL! | #NULL! | #NULL! | #ПУСТО! | #ПУСТО! | #ПУСТО! | #ПУСТО! | #ПУСТО! | #NULL! | #NULL! | #NULL! | #NULL! | #NULL! | #NULL!
УТ000014125 | Светодиодный светильник ATAMAN Street RUS 140-3 740 W | Спецзаказ | ATAMAN Street RUS 140-3 740 W | ATAMAN Street RUS 140-3 | Уличное освещение | 138,9 | 24 248 | 22 110 | 159,179 | 320 | W (145°х60°) широкая боковая | 4 000 | 70 | ≤ 1% | Клевер CLP-3030F3A-02A CRI70 4000К | 100 000 | 1,5 | Нет | Аргос-Электрон | ИПС 160-700Т IP67 0820 | 176 - 264 B AC | 158 - 290 B AC | 176 | 47 ~ 63 Гц | 67 | СтепеньЗащитыСветильника | Да | Есть | Да | #NULL! | #NULL! | 4 кВ (L-N), 6 кВ (L-PE, N-PE) | Соответствует ТР ТС 020/2011 "Электромагнитная совместимость технических средств" | Соответствует ТР ТС 004/2011 "О безопасности низковольтного оборудования" | Да | > 1,5 кВ АС | вход-выход > 200 МОм; вход-земля > 200 МОм; выход-земля > 200 МОм | 1 | Да | ≥92.0% | ≥0.98 | 0,77 А | #NULL! | #NULL! | Восстанавливается | #NULL! | Литейные алюминиевые сплавы | 2-70/80-В-С5 (ATAMAN Street-2/3 W) | Алюминий | Кронштейн консоль Ø35mm - Ø60mm регулируемый +35° / -90° | 0,5-35 Гц, 5м/с2, 30 мин | IK10 | IK10 | от -40° до +45° | УХЛ1 | 0,086 | 60 | 284,356 | 744 775 | 605х320х95 | 686х320х136 | 6,2 | 1 | 0,045 | 6,5 | 710 | 180 | 350 | #NULL! | #NULL! | #NULL! | #NULL! | #NULL! | #NULL! | #NULL! | #NULL! | #NULL! | #NULL! | #NULL! | #NULL! | 4 | #NULL! | #NULL! | #NULL! | #NULL! | #NULL! | #NULL! | #NULL! | #NULL! | #NULL! | 140 | #NULL! | #NULL! | #NULL! | #NULL! | #NULL! | #NULL! | #NULL! | #NULL! | #NULL! | #ПУСТО! | #ПУСТО! | #ПУСТО! | #ПУСТО! | #ПУСТО! | #NULL! | #NULL! | #NULL! | #NULL! | #NULL! | #NULL!
УТ000014126 | Светодиодный светильник ATAMAN Street RUS 140-3 750 D | Спецзаказ | ATAMAN Street RUS 140-3 750 D | ATAMAN Street RUS 140-3 | Уличное освещение | 138,9 | 24 248 | 21 679 | 156,076 | 320 | D (120°) косинусная | 5 000 | 70 | ≤ 1% | Клевер CLP-3030F3A-02A CRI70 5000К | 100 000 | 1,5 | Нет | Аргос-Электрон | ИПС 160-700Т IP67 0820 | 176 - 264 B AC | 158 - 290 B AC | 176 | 47 ~ 63 Гц | 67 | СтепеньЗащитыСветильника | Да | Есть | Да | #NULL! | #NULL! | 4 кВ (L-N), 6 кВ (L-PE, N-PE) | Соответствует ТР ТС 020/2011 "Электромагнитная совместимость технических средств" | Соответствует ТР ТС 004/2011 "О безопасности низковольтного оборудования" | Да | > 1,5 кВ АС | вход-выход > 200 МОм; вход-земля > 200 МОм; выход-земля > 200 МОм | 1 | Да | ≥92.0% | ≥0.98 | 0,77 А | #NULL! | #NULL! | Восстанавливается | #NULL! | Литейные алюминиевые сплавы | 2-0-Д-С5 (ATAMAN-STREET 2-3 - D120) | Алюминий | Кронштейн консоль Ø35mm - Ø60mm регулируемый +35° / -90° | 0,5-35 Гц, 5м/с2, 30 мин | IK10 | IK10 | от -40° до +45° | УХЛ1 | 0,087 | 60 | 284,356 | 744 775 | 605х320х95 | 686х320х136 | 6,2 | 1 | 0,045 | 6,5 | 710 | 180 | 350 | #NULL! | #NULL! | #NULL! | #NULL! | #NULL! | #NULL! | #NULL! | #NULL! | #NULL! | #NULL! | #NULL! | #NULL! | 4 | #NULL! | #NULL! | #NULL! | #NULL! | #NULL! | #NULL! | #NULL! | #NULL! | #NULL! | 140 | #NULL! | #NULL! | #NULL! | #NULL! | #NULL! | #NULL! | #NULL! | #NULL! | #NULL! | #ПУСТО! | #ПУСТО! | #ПУСТО! | #ПУСТО! | #ПУСТО! | #NULL! | #NULL! | #NULL! | #NULL! | #NULL! | #NULL!
УТ000014127 | Светодиодный светильник ATAMAN Street RUS 140-3 750 W | Спецзаказ | ATAMAN Street RUS 140-3 750 W | ATAMAN Street RUS 140-3 | Уличное освещение | 138,9 | 24 248 | 22 110 | 159,179 | 320 | W (145°х60°) широкая боковая | 5 000 | 70 | ≤ 1% | Клевер CLP-3030F3A-02A CRI70 5000К | 100 000 | 1,5 | Нет | Аргос-Электрон | ИПС 160-700Т IP67 0820 | 176 - 264 B AC | 158 - 290 B AC | 176 | 47 ~ 63 Гц | 67 | СтепеньЗащитыСветильника | Да | Есть | Да | #NULL! | #NULL! | 4 кВ (L-N), 6 кВ (L-PE, N-PE) | Соответствует ТР ТС 020/2011 "Электромагнитная совместимость технических средств" | Соответствует ТР ТС 004/2011 "О безопасности низковольтного оборудования" | Да | > 1,5 кВ АС | вход-выход > 200 МОм; вход-земля > 200 МОм; выход-земля > 200 МОм | 1 | Да | ≥92.0% | ≥0.98 | 0,77 А | #NULL! | #NULL! | Восстанавливается | #NULL! | Литейные алюминиевые сплавы | 2-70/80-В-С5 (ATAMAN Street-2/3 W) | Алюминий | Кронштейн консоль Ø35mm - Ø60mm регулируемый +35° / -90° | 0,5-35 Гц, 5м/с2, 30 мин | IK10 | IK10 | от -40° до +45° | УХЛ1 | 0,086 | 60 | 284,356 | 744 775 | 605х320х95 | 686х320х136 | 6,2 | 1 | 0,045 | 6,5 | 710 | 180 | 350 | #NULL! | #NULL! | #NULL! | #NULL! | #NULL! | #NULL! | #NULL! | #NULL! | #NULL! | #NULL! | #NULL! | #NULL! | 4 | #NULL! | #NULL! | #NULL! | #NULL! | #NULL! | #NULL! | #NULL! | #NULL! | #NULL! | 140 | #NULL! | #NULL! | #NULL! | #NULL! | #NULL! | #NULL! | #NULL! | #NULL! | #NULL! | #ПУСТО! | #ПУСТО! | #ПУСТО! | #ПУСТО! | #ПУСТО! | #NULL! | #NULL! | #NULL! | #NULL! | #NULL! | #NULL!
УТ000014128 | Светодиодный светильник ATAMAN Street RUS 150-3 740 D | Спецзаказ | ATAMAN Street RUS 150-3 740 D | ATAMAN Street RUS 150-3 | Уличное освещение | 147,6 | 27 342 | 23 034 | 156,057 | 340 | D (120°) косинусная | 4 000 | 70 | ≤ 1% | Клевер CLP-3030F3A-02A CRI70 4000К | 100 000 | 1,5 | Нет | Аргос-Электрон | ИПС 160-700Т IP67 0820 | 176 - 264 B AC | 158 - 290 B AC | 176 | 47 ~ 63 Гц | 67 | СтепеньЗащитыСветильника | Да | Есть | Да | #NULL! | #NULL! | 4 кВ (L-N), 6 кВ (L-PE, N-PE) | Соответствует ТР ТС 020/2011 "Электромагнитная совместимость технических средств" | Соответствует ТР ТС 004/2011 "О безопасности низковольтного оборудования" | Да | > 1,5 кВ АС | вход-выход > 200 МОм; вход-земля > 200 МОм; выход-земля > 200 МОм | 1 | Да | ≥92.0% | ≥0.98 | 0,77 А | #NULL! | #NULL! | Восстанавливается | #NULL! | Литейные алюминиевые сплавы | 2-0-Д-С5 (ATAMAN-STREET 2-3 - D120) | Алюминий | Кронштейн консоль Ø35mm - Ø60mm регулируемый +35° / -90° | 0,5-35 Гц, 5м/с2, 30 мин | IK10 | IK10 | от -40° до +45° | УХЛ1 | 0,087 | 60 | 302,167 | 744 775 | 605х320х95 | 686х320х136 | 6,2 | 1 | 0,045 | 6,5 | 710 | 180 | 350 | #NULL! | #NULL! | #NULL! | #NULL! | #NULL! | #NULL! | #NULL! | #NULL! | #NULL! | #NULL! | #NULL! | #NULL! | 4 | #NULL! | #NULL! | #NULL! | #NULL! | #NULL! | #NULL! | #NULL! | #NULL! | #NULL! | 150 | #NULL! | #NULL! | #NULL! | #NULL! | #NULL! | #NULL! | #NULL! | #NULL! | #NULL! | #ПУСТО! | #ПУСТО! | #ПУСТО! | #ПУСТО! | #ПУСТО! | #NULL! | #NULL! | #NULL! | #NULL! | #NULL! | #NULL!
УТ000014129 | Светодиодный светильник ATAMAN Street RUS 150-3 740 W | Спецзаказ | ATAMAN Street RUS 150-3 740 W | ATAMAN Street RUS 150-3 | Уличное освещение | 147,6 | 27 342 | 23 492 | 159,16 | 340 | W (145°х60°) широкая боковая | 4 000 | 70 | ≤ 1% | Клевер CLP-3030F3A-02A CRI70 4000К | 100 000 | 1,5 | Нет | Аргос-Электрон | ИПС 160-700Т IP67 0820 | 176 - 264 B AC | 158 - 290 B AC | 176 | 47 ~ 63 Гц | 67 | СтепеньЗащитыСветильника | Да | Есть | Да | #NULL! | #NULL! | 4 кВ (L-N), 6 кВ (L-PE, N-PE) | Соответствует ТР ТС 020/2011 "Электромагнитная совместимость технических средств" | Соответствует ТР ТС 004/2011 "О безопасности низковольтного оборудования" | Да | > 1,5 кВ АС | вход-выход > 200 МОм; вход-земля > 200 МОм; выход-земля > 200 МОм | 1 | Да | ≥92.0% | ≥0.98 | 0,77 А | #NULL! | #NULL! | Восстанавливается | #NULL! | Литейные алюминиевые сплавы | 2-70/80-В-С5 (ATAMAN Street-2/3 W) | Алюминий | Кронштейн консоль Ø35mm - Ø60mm регулируемый +35° / -90° | 0,5-35 Гц, 5м/с2, 30 мин | IK10 | IK10 | от -40° до +45° | УХЛ1 | 0,086 | 60 | 302,167 | 744 775 | 605х320х95 | 686х320х136 | 6,2 | 1 | 0,045 | 6,5 | 710 | 180 | 350 | #NULL! | #NULL! | #NULL! | #NULL! | #NULL! | #NULL! | #NULL! | #NULL! | #NULL! | #NULL! | #NULL! | #NULL! | 4 | #NULL! | #NULL! | #NULL! | #NULL! | #NULL! | #NULL! | #NULL! | #NULL! | #NULL! | 150 | #NULL! | #NULL! | #NULL! | #NULL! | #NULL! | #NULL! | #NULL! | #NULL! | #NULL! | #ПУСТО! | #ПУСТО! | #ПУСТО! | #ПУСТО! | #ПУСТО! | #NULL! | #NULL! | #NULL! | #NULL! | #NULL! | #NULL!
УТ000014130 | Светодиодный светильник ATAMAN Street RUS 150-3 750 D | Спецзаказ | ATAMAN Street RUS 150-3 750 D | ATAMAN Street RUS 150-3 | Уличное освещение | 147,6 | 27 342 | 23 034 | 156,057 | 340 | D (120°) косинусная | 5 000 | 70 | ≤ 1% | Клевер CLP-3030F3A-02A CRI70 5000К | 100 000 | 1,5 | Нет | Аргос-Электрон | ИПС 160-700Т IP67 0820 | 176 - 264 B AC | 158 - 290 B AC | 176 | 47 ~ 63 Гц | 67 | СтепеньЗащитыСветильника | Да | Есть | Да | #NULL! | #NULL! | 4 кВ (L-N), 6 кВ (L-PE, N-PE) | Соответствует ТР ТС 020/2011 "Электромагнитная совместимость технических средств" | Соответствует ТР ТС 004/2011 "О безопасности низковольтного оборудования" | Да | > 1,5 кВ АС | вход-выход > 200 МОм; вход-земля > 200 МОм; выход-земля > 200 МОм | 1 | Да | ≥92.0% | ≥0.98 | 0,77 А | #NULL! | #NULL! | Восстанавливается | #NULL! | Литейные алюминиевые сплавы | 2-0-Д-С5 (ATAMAN-STREET 2-3 - D120) | Алюминий | Кронштейн консоль Ø35mm - Ø60mm регулируемый +35° / -90° | 0,5-35 Гц, 5м/с2, 30 мин | IK10 | IK10 | от -40° до +45° | УХЛ1 | 0,087 | 60 | 302,167 | 744 775 | 605х320х95 | 686х320х136 | 6,2 | 1 | 0,045 | 6,5 | 710 | 180 | 350 | #NULL! | #NULL! | #NULL! | #NULL! | #NULL! | #NULL! | #NULL! | #NULL! | #NULL! | #NULL! | #NULL! | #NULL! | 4 | #NULL! | #NULL! | #NULL! | #NULL! | #NULL! | #NULL! | #NULL! | #NULL! | #NULL! | 150 | #NULL! | #NULL! | #NULL! | #NULL! | #NULL! | #NULL! | #NULL! | #NULL! | #NULL! | #ПУСТО! | #ПУСТО! | #ПУСТО! | #ПУСТО! | #ПУСТО! | #NULL! | #NULL! | #NULL! | #NULL! | #NULL! | #NULL!
УТ000014131 | Светодиодный светильник ATAMAN Street RUS 150-3 750 W | Спецзаказ | ATAMAN Street RUS 150-3 750 W | ATAMAN Street RUS 150-3 | Уличное освещение | 147,6 | 27 342 | 23 492 | 159,16 | 340 | W (145°х60°) широкая боковая | 5 000 | 70 | ≤ 1% | Клевер CLP-3030F3A-02A CRI70 5000К | 100 000 | 1,5 | Нет | Аргос-Электрон | ИПС 160-700Т IP67 0820 | 176 - 264 B AC | 158 - 290 B AC | 176 | 47 ~ 63 Гц | 67 | СтепеньЗащитыСветильника | Да | Есть | Да | #NULL! | #NULL! | 4 кВ (L-N), 6 кВ (L-PE, N-PE) | Соответствует ТР ТС 020/2011 "Электромагнитная совместимость технических средств" | Соответствует ТР ТС 004/2011 "О безопасности низковольтного оборудования" | Да | > 1,5 кВ АС | вход-выход > 200 МОм; вход-земля > 200 МОм; выход-земля > 200 МОм | 1 | Да | ≥92.0% | ≥0.98 | 0,77 А | #NULL! | #NULL! | Восстанавливается | #NULL! | Литейные алюминиевые сплавы | 2-70/80-В-С5 (ATAMAN Street-2/3 W) | Алюминий | Кронштейн консоль Ø35mm - Ø60mm регулируемый +35° / -90° | 0,5-35 Гц, 5м/с2, 30 мин | IK10 | IK10 | от -40° до +45° | УХЛ1 | 0,086 | 60 | 302,167 | 744 775 | 605х320х95 | 686х320х136 | 6,2 | 1 | 0,045 | 6,5 | 710 | 180 | 350 | #NULL! | #NULL! | #NULL! | #NULL! | #NULL! | #NULL! | #NULL! | #NULL! | #NULL! | #NULL! | #NULL! | #NULL! | 4 | #NULL! | #NULL! | #NULL! | #NULL! | #NULL! | #NULL! | #NULL! | #NULL! | #NULL! | 150 | #NULL! | #NULL! | #NULL! | #NULL! | #NULL! | #NULL! | #NULL! | #NULL! | #NULL! | #ПУСТО! | #ПУСТО! | #ПУСТО! | #ПУСТО! | #ПУСТО! | #NULL! | #NULL! | #NULL! | #NULL! | #NULL! | #NULL!
УТ000014132 | Светодиодный светильник ATAMAN Street RUS 160-3 740 D | Спецзаказ | ATAMAN Street RUS 160-3 740 D | ATAMAN Street RUS 160-3 | Уличное освещение | 156,2 | 28 943 | 24 383 | 156,101 | 360 | D (120°) косинусная | 4 000 | 70 | ≤ 1% | Клевер CLP-3030F3A-02A CRI70 4000К | 100 000 | 1,5 | Нет | Аргос-Электрон | ИПС 160-700Т IP67 0820 | 176 - 264 B AC | 158 - 290 B AC | 176 | 47 ~ 63 Гц | 67 | СтепеньЗащитыСветильника | Да | Есть | Да | #NULL! | #NULL! | 4 кВ (L-N), 6 кВ (L-PE, N-PE) | Соответствует ТР ТС 020/2011 "Электромагнитная совместимость технических средств" | Соответствует ТР ТС 004/2011 "О безопасности низковольтного оборудования" | Да | > 1,5 кВ АС | вход-выход > 200 МОм; вход-земля > 200 МОм; выход-земля > 200 МОм | 1 | Да | ≥92.0% | ≥0.98 | 0,77 А | #NULL! | #NULL! | Восстанавливается | #NULL! | Литейные алюминиевые сплавы | 2-0-Д-С5 (ATAMAN-STREET 2-3 - D120) | Алюминий | Кронштейн консоль Ø35mm - Ø60mm регулируемый +35° / -90° | 0,5-35 Гц, 5м/с2, 30 мин | IK10 | IK10 | от -40° до +45° | УХЛ1 | 0,087 | 60 | 319,773 | 744 775 | 605х320х95 | 686х320х136 | 6,2 | 1 | 0,045 | 6,5 | 710 | 180 | 350 | #NULL! | #NULL! | #NULL! | #NULL! | #NULL! | #NULL! | #NULL! | #NULL! | #NULL! | #NULL! | #NULL! | #NULL! | 4 | #NULL! | #NULL! | #NULL! | #NULL! | #NULL! | #NULL! | #NULL! | #NULL! | #NULL! | 160 | #NULL! | #NULL! | #NULL! | #NULL! | #NULL! | #NULL! | #NULL! | #NULL! | #NULL! | #ПУСТО! | #ПУСТО! | #ПУСТО! | #ПУСТО! | #ПУСТО! | #NULL! | #NULL! | #NULL! | #NULL! | #NULL! | #NULL!
УТ000014133 | Светодиодный светильник ATAMAN Street RUS 160-3 740 W | Спецзаказ | ATAMAN Street RUS 160-3 740 W | ATAMAN Street RUS 160-3 | Уличное освещение | 156,2 | 28 943 | 24 867 | 159,2 | 360 | W (145°х60°) широкая боковая | 4 000 | 70 | ≤ 1% | Клевер CLP-3030F3A-02A CRI70 4000К | 100 000 | 1,5 | Нет | Аргос-Электрон | ИПС 160-700Т IP67 0820 | 176 - 264 B AC | 158 - 290 B AC | 176 | 47 ~ 63 Гц | 67 | СтепеньЗащитыСветильника | Да | Есть | Да | #NULL! | #NULL! | 4 кВ (L-N), 6 кВ (L-PE, N-PE) | Соответствует ТР ТС 020/2011 "Электромагнитная совместимость технических средств" | Соответствует ТР ТС 004/2011 "О безопасности низковольтного оборудования" | Да | > 1,5 кВ АС | вход-выход > 200 МОм; вход-земля > 200 МОм; выход-земля > 200 МОм | 1 | Да | ≥92.0% | ≥0.98 | 0,77 А | #NULL! | #NULL! | Восстанавливается | #NULL! | Литейные алюминиевые сплавы | 2-70/80-В-С5 (ATAMAN Street-2/3 W) | Алюминий | Кронштейн консоль Ø35mm - Ø60mm регулируемый +35° / -90° | 0,5-35 Гц, 5м/с2, 30 мин | IK10 | IK10 | от -40° до +45° | УХЛ1 | 0,086 | 60 | 319,773 | 744 775 | 605х320х95 | 686х320х136 | 6,2 | 1 | 0,045 | 6,5 | 710 | 180 | 350 | #NULL! | #NULL! | #NULL! | #NULL! | #NULL! | #NULL! | #NULL! | #NULL! | #NULL! | #NULL! | #NULL! | #NULL! | 4 | #NULL! | #NULL! | #NULL! | #NULL! | #NULL! | #NULL! | #NULL! | #NULL! | #NULL! | 160 | #NULL! | #NULL! | #NULL! | #NULL! | #NULL! | #NULL! | #NULL! | #NULL! | #NULL! | #ПУСТО! | #ПУСТО! | #ПУСТО! | #ПУСТО! | #ПУСТО! | #NULL! | #NULL! | #NULL! | #NULL! | #NULL! | #NULL!
УТ000014134 | Светодиодный светильник ATAMAN Street RUS 160-3 750 D | Спецзаказ | ATAMAN Street RUS 160-3 750 D | ATAMAN Street RUS 160-3 | Уличное освещение | 156,2 | 28 943 | 24 383 | 156,101 | 360 | D (120°) косинусная | 5 000 | 70 | ≤ 1% | Клевер CLP-3030F3A-02A CRI70 5000К | 100 000 | 1,5 | Нет | Аргос-Электрон | ИПС 160-700Т IP67 0820 | 176 - 264 B AC | 158 - 290 B AC | 176 | 47 ~ 63 Гц | 67 | СтепеньЗащитыСветильника | Да | Есть | Да | #NULL! | #NULL! | 4 кВ (L-N), 6 кВ (L-PE, N-PE) | Соответствует ТР ТС 020/2011 "Электромагнитная совместимость технических средств" | Соответствует ТР ТС 004/2011 "О безопасности низковольтного оборудования" | Да | > 1,5 кВ АС | вход-выход > 200 МОм; вход-земля > 200 МОм; выход-земля > 200 МОм | 1 | Да | ≥92.0% | ≥0.98 | 0,77 А | #NULL! | #NULL! | Восстанавливается | #NULL! | Литейные алюминиевые сплавы | 2-0-Д-С5 (ATAMAN-STREET 2-3 - D120) | Алюминий | Кронштейн консоль Ø35mm - Ø60mm регулируемый +35° / -90° | 0,5-35 Гц, 5м/с2, 30 мин | IK10 | IK10 | от -40° до +45° | УХЛ1 | 0,087 | 60 | 319,773 | 744 775 | 605х320х95 | 686х320х136 | 6,2 | 1 | 0,045 | 6,5 | 710 | 180 | 350 | #NULL! | #NULL! | #NULL! | #NULL! | #NULL! | #NULL! | #NULL! | #NULL! | #NULL! | #NULL! | #NULL! | #NULL! | 4 | #NULL! | #NULL! | #NULL! | #NULL! | #NULL! | #NULL! | #NULL! | #NULL! | #NULL! | 160 | #NULL! | #NULL! | #NULL! | #NULL! | #NULL! | #NULL! | #NULL! | #NULL! | #NULL! | #ПУСТО! | #ПУСТО! | #ПУСТО! | #ПУСТО! | #ПУСТО! | #NULL! | #NULL! | #NULL! | #NULL! | #NULL! | #NULL!
УТ000014135 | Светодиодный светильник ATAMAN Street RUS 160-3 750 W | Спецзаказ | ATAMAN Street RUS 160-3 750 W | ATAMAN Street RUS 160-3 | Уличное освещение | 156,2 | 28 943 | 24 867 | 159,2 | 360 | W (145°х60°) широкая боковая | 5 000 | 70 | ≤ 1% | Клевер CLP-3030F3A-02A CRI70 5000К | 100 000 | 1,5 | Нет | Аргос-Электрон | ИПС 160-700Т IP67 0820 | 176 - 264 B AC | 158 - 290 B AC | 176 | 47 ~ 63 Гц | 67 | СтепеньЗащитыСветильника | Да | Есть | Да | #NULL! | #NULL! | 4 кВ (L-N), 6 кВ (L-PE, N-PE) | Соответствует ТР ТС 020/2011 "Электромагнитная совместимость технических средств" | Соответствует ТР ТС 004/2011 "О безопасности низковольтного оборудования" | Да | > 1,5 кВ АС | вход-выход > 200 МОм; вход-земля > 200 МОм; выход-земля > 200 МОм | 1 | Да | ≥92.0% | ≥0.98 | 0,77 А | #NULL! | #NULL! | Восстанавливается | #NULL! | Литейные алюминиевые сплавы | 2-70/80-В-С5 (ATAMAN Street-2/3 W) | Алюминий | Кронштейн консоль Ø35mm - Ø60mm регулируемый +35° / -90° | 0,5-35 Гц, 5м/с2, 30 мин | IK10 | IK10 | от -40° до +45° | УХЛ1 | 0,086 | 60 | 319,773 | 744 775 | 605х320х95 | 686х320х136 | 6,2 | 1 | 0,045 | 6,5 | 710 | 180 | 350 | #NULL! | #NULL! | #NULL! | #NULL! | #NULL! | #NULL! | #NULL! | #NULL! | #NULL! | #NULL! | #NULL! | #NULL! | 4 | #NULL! | #NULL! | #NULL! | #NULL! | #NULL! | #NULL! | #NULL! | #NULL! | #NULL! | 160 | #NULL! | #NULL! | #NULL! | #NULL! | #NULL! | #NULL! | #NULL! | #NULL! | #NULL! | #ПУСТО! | #ПУСТО! | #ПУСТО! | #ПУСТО! | #ПУСТО! | #NULL! | #NULL! | #NULL! | #NULL! | #NULL! | #NULL!
УТ000014136 | Светодиодный светильник ATAMAN Street RUS 180-3 740 D | Спецзаказ | ATAMAN Street RUS 180-3 740 D | ATAMAN Street RUS 180-3 | Уличное освещение | 182,3 | 33 779 | 28 457 | 156,1 | 420 | D (120°) косинусная | 4 000 | 70 | ≤ 1% | Клевер CLP-3030F3A-02A CRI70 4000К | 100 000 | 1,5 | Нет | Аргос-Электрон | ИПС 210-1400Т IP67 0900 | 176 - 264 B AC | 158 - 290 B AC | 228 | 47 ~ 63 Гц | 67 | СтепеньЗащитыСветильника | Да | Есть | Да | #NULL! | #NULL! | 4 кВ (L-N), 6 кВ (L-PE, N-PE) | Соответствует ТР ТС 020/2011 "Электромагнитная совместимость технических средств" | Соответствует ТР ТС 004/2011 "О безопасности низковольтного оборудования" | Да | > 1,5 кВ АС | вход-выход > 200 МОм; вход-земля > 200 МОм; выход-земля > 200 МОм | 1 | Да | ≥92.0% | ≥0.97 | 0,99 А | #NULL! | #NULL! | Восстанавливается | #NULL! | Литейные алюминиевые сплавы | 2-0-Д-С5 (ATAMAN-STREET 2-3 - D120) | Алюминий | Кронштейн консоль Ø35mm - Ø60mm регулируемый +35° / -90° | 0,5-35 Гц, 5м/с2, 30 мин | IK10 | IK10 | от -40° до +45° | УХЛ1 | 0,087 | 60 | 373,205 | 744 775 | 605х320х95 | 686х320х136 | 6,2 | 1 | 0,045 | 6,5 | 710 | 180 | 350 | #NULL! | #NULL! | #NULL! | #NULL! | #NULL! | #NULL! | #NULL! | #NULL! | #NULL! | #NULL! | #NULL! | #NULL! | 4 | #NULL! | #NULL! | #NULL! | #NULL! | #NULL! | #NULL! | #NULL! | #NULL! | #NULL! | 180 | #NULL! | #NULL! | #NULL! | #NULL! | #NULL! | #NULL! | #NULL! | #NULL! | #NULL! | #ПУСТО! | #ПУСТО! | #ПУСТО! | #ПУСТО! | #ПУСТО! | #NULL! | #NULL! | #NULL! | #NULL! | #NULL! | #NULL!
УТ000014137 | Светодиодный светильник ATAMAN Street RUS 180-3 740 W | Архив | https://tl-led.ru/storage/3d-models/ATAMAN_Street3_WithoutHat_v7.glb | ATAMAN Street RUS 180-3 | Уличное освещение | 174,5 | 28 651 | 26 502 | 151,874 | 420 | W (145°х60°) широкая боковая | 4 000 | 70 | ≤ 1% | Клевер CLP-3030F3A-02A CRI70 4000К | 100 000 | 1,5 | Нет | Аргос-Электрон | ИПС 210-1400Т IP67 0900 | 176 - 264 B AC | 158 - 290 B AC | 228 | 47 ~ 63 Гц | 67 | СтепеньЗащитыСветильника | Да | Есть | Да | #NULL! | #NULL! | 4 кВ (L-N), 6 кВ (L-PE, N-PE) | Соответствует ТР ТС 020/2011 "Электромагнитная совместимость технических средств" | Соответствует ТР ТС 004/2011 "О безопасности низковольтного оборудования" | Да | > 1,5 кВ АС | вход-выход > 200 МОм; вход-земля > 200 МОм; выход-земля > 200 МОм | 1 | Да | ≥92.0% | ≥0.97 | 0,99 А | #NULL! | #NULL! | Восстанавливается | #NULL! | Литейные алюминиевые сплавы | 2-70/80-В-С5 (ATAMAN Street-2/3 W) | Алюминий | Кронштейн консоль Ø35mm - Ø60mm регулируемый +35° / -90° | 0,5-35 Гц, 5м/с2, 30 мин | IK10 | IK10 | от -40° до +50° | УХЛ1 | 0,09 | 60 | 357,236 | 744 775 | 605х320х95 | 686х320х136 | 6,2 | 1 | 0,045 | 6,5 | 710 | 180 | 350 | #NULL! | #NULL! | #NULL! | #NULL! | #NULL! | #NULL! | #NULL! | #NULL! | #NULL! | #NULL! | #NULL! | #NULL! | 4 | #NULL! | #NULL! | #NULL! | #NULL! | #NULL! | #NULL! | #NULL! | #NULL! | #NULL! | 180 | #NULL! | #NULL! | #NULL! | #NULL! | #NULL! | #NULL! | #NULL! | #NULL! | #NULL! | #ПУСТО! | #ПУСТО! | #ПУСТО! | #ПУСТО! | #ПУСТО! | #NULL! | #NULL! | #NULL! | #NULL! | #NULL! | #NULL!
УТ000014138 | Светодиодный светильник ATAMAN Street RUS 180-3 750 D | Спецзаказ | https://tl-led.ru/storage/3d-models/ATAMAN_Street3_WithoutHat_v7.glb | ATAMAN Street RUS 180-3 | Уличное освещение | 182,3 | 33 779 | 28 457 | 156,1 | 420 | D (120°) косинусная | 5 000 | 70 | ≤ 1% | Клевер CLP-3030F3A-02A CRI70 5000К | 100 000 | 1,5 | Нет | Аргос-Электрон | ИПС 210-1400Т IP67 0900 | 176 - 264 B AC | 158 - 290 B AC | 228 | 47 ~ 63 Гц | 67 | СтепеньЗащитыСветильника | Да | Есть | Да | #NULL! | #NULL! | 4 кВ (L-N), 6 кВ (L-PE, N-PE) | Соответствует ТР ТС 020/2011 "Электромагнитная совместимость технических средств" | Соответствует ТР ТС 004/2011 "О безопасности низковольтного оборудования" | Да | > 1,5 кВ АС | вход-выход > 200 МОм; вход-земля > 200 МОм; выход-земля > 200 МОм | 1 | Да | ≥92.0% | ≥0.97 | 0,99 А | #NULL! | #NULL! | Восстанавливается | #NULL! | Литейные алюминиевые сплавы | 2-0-Д-С5 (ATAMAN-STREET 2-3 - D120) | Алюминий | Кронштейн консоль Ø35mm - Ø60mm регулируемый +35° / -90° | 0,5-35 Гц, 5м/с2, 30 мин | IK10 | IK10 | от -40° до +45° | УХЛ1 | 0,087 | 60 | 373,205 | 744 775 | 605х320х95 | 686х320х136 | 6,2 | 1 | 0,045 | 6,5 | 710 | 180 | 350 | #NULL! | #NULL! | #NULL! | #NULL! | #NULL! | #NULL! | #NULL! | #NULL! | #NULL! | #NULL! | #NULL! | #NULL! | 4 | #NULL! | #NULL! | #NULL! | #NULL! | #NULL! | #NULL! | #NULL! | #NULL! | #NULL! | 180 | #NULL! | #NULL! | #NULL! | #NULL! | #NULL! | #NULL! | #NULL! | #NULL! | #NULL! | #ПУСТО! | #ПУСТО! | #ПУСТО! | #ПУСТО! | #ПУСТО! | #NULL! | #NULL! | #NULL! | #NULL! | #NULL! | #NULL!
УТ000014139 | Светодиодный светильник ATAMAN Street RUS 180-3 750 W | Архив | https://tl-led.ru/storage/3d-models/ATAMAN_Street3_WithoutHat_v7.glb | ATAMAN Street RUS 180-3 | Уличное освещение | 174,5 | 28 651 | 26 502 | 151,874 | 420 | W (145°х60°) широкая боковая | 5 000 | 70 | ≤ 1% | Клевер CLP-3030F3A-02A CRI70 5000К | 100 000 | 1,5 | Нет | Аргос-Электрон | ИПС 210-1400Т IP67 0900 | 176 - 264 B AC | 158 - 290 B AC | 228 | 47 ~ 63 Гц | 67 | СтепеньЗащитыСветильника | Да | Есть | Да | #NULL! | #NULL! | 4 кВ (L-N), 6 кВ (L-PE, N-PE) | Соответствует ТР ТС 020/2011 "Электромагнитная совместимость технических средств" | Соответствует ТР ТС 004/2011 "О безопасности низковольтного оборудования" | Да | > 1,5 кВ АС | вход-выход > 200 МОм; вход-земля > 200 МОм; выход-земля > 200 МОм | 1 | Да | ≥92.0% | ≥0.97 | 0,99 А | #NULL! | #NULL! | Восстанавливается | #NULL! | Литейные алюминиевые сплавы | 2-70/80-В-С5 (ATAMAN Street-2/3 W) | Алюминий | Кронштейн консоль Ø35mm - Ø60mm регулируемый +35° / -90° | 0,5-35 Гц, 5м/с2, 30 мин | IK10 | IK10 | от -40° до +50° | УХЛ1 | 0,09 | 60 | 357,236 | 744 775 | 605х320х95 | 686х320х136 | 6,2 | 1 | 0,045 | 6,5 | 710 | 180 | 350 | #NULL! | #NULL! | #NULL! | #NULL! | #NULL! | #NULL! | #NULL! | #NULL! | #NULL! | #NULL! | #NULL! | #NULL! | 4 | #NULL! | #NULL! | #NULL! | #NULL! | #NULL! | #NULL! | #NULL! | #NULL! | #NULL! | 180 | #NULL! | #NULL! | #NULL! | #NULL! | #NULL! | #NULL! | #NULL! | #NULL! | #NULL! | #ПУСТО! | #ПУСТО! | #ПУСТО! | #ПУСТО! | #ПУСТО! | #NULL! | #NULL! | #NULL! | #NULL! | #NULL! | #NULL!
УТ000014140 | Светодиодный светильник ATAMAN Street RUS 210-3 740 D | Спецзаказ | https://tl-led.ru/storage/3d-models/ATAMAN_Street3_WithoutHat_v7.glb | ATAMAN Street RUS 210-3 | Уличное освещение | 205,6 | 36 368 | 32 094 | 156,099 | 480 | D (120°) косинусная | 4 000 | 70 | ≤ 1% | Клевер CLP-3030F3A-02A CRI70 4000К | 100 000 | 1,5 | Нет | Аргос-Электрон | ИПС 210-1400Т IP67 0900 | 176 - 264 B AC | 158 - 290 B AC | 228 | 47 ~ 63 Гц | 67 | СтепеньЗащитыСветильника | Да | Есть | Да | #NULL! | #NULL! | 4 кВ (L-N), 6 кВ (L-PE, N-PE) | Соответствует ТР ТС 020/2011 "Электромагнитная совместимость технических средств" | Соответствует ТР ТС 004/2011 "О безопасности низковольтного оборудования" | Да | > 1,5 кВ АС | вход-выход > 200 МОм; вход-земля > 200 МОм; выход-земля > 200 МОм | 1 | Да | ≥92.0% | ≥0.97 | 0,99 А | #NULL! | #NULL! | Восстанавливается | #NULL! | Литейные алюминиевые сплавы | 2-0-Д-С5 (ATAMAN-STREET 2-3 - D120) | Алюминий | Кронштейн консоль Ø35mm - Ø60mm регулируемый +35° / -90° | 0,5-35 Гц, 5м/с2, 30 мин | IK10 | IK10 | от -40° до +45° | УХЛ1 | 0,087 | 60 | 420,904 | 744 775 | 605х320х95 | 686х320х136 | 6,2 | 1 | 0,045 | 6,5 | 710 | 180 | 350 | #NULL! | #NULL! | #NULL! | #NULL! | #NULL! | #NULL! | #NULL! | #NULL! | #NULL! | #NULL! | #NULL! | #NULL! | 4 | #NULL! | #NULL! | #NULL! | #NULL! | #NULL! | #NULL! | #NULL! | #NULL! | #NULL! | 210 | #NULL! | #NULL! | #NULL! | #NULL! | #NULL! | #NULL! | #NULL! | #NULL! | #NULL! | #ПУСТО! | #ПУСТО! | #ПУСТО! | #ПУСТО! | #ПУСТО! | #NULL! | #NULL! | #NULL! | #NULL! | #NULL! | #NULL!
УТ000014141 | Светодиодный светильник ATAMAN Street RUS 210-3 740 W | Архив | https://tl-led.ru/storage/3d-models/ATAMAN_Street3_WithoutHat_v7.glb | ATAMAN Street RUS 210-3 | Уличное освещение | 199,4 | 32 744 | 30 288 | 151,896 | 480 | W (145°х60°) широкая боковая | 4 000 | 70 | ≤ 1% | Клевер CLP-3030F3A-02A CRI70 4000К | 100 000 | 1,5 | Нет | Аргос-Электрон | ИПС 210-1400Т IP67 0900 | 176 - 264 B AC | 158 - 290 B AC | 228 | 47 ~ 63 Гц | 67 | СтепеньЗащитыСветильника | Да | Есть | Да | #NULL! | #NULL! | 4 кВ (L-N), 6 кВ (L-PE, N-PE) | Соответствует ТР ТС 020/2011 "Электромагнитная совместимость технических средств" | Соответствует ТР ТС 004/2011 "О безопасности низковольтного оборудования" | Да | > 1,5 кВ АС | вход-выход > 200 МОм; вход-земля > 200 МОм; выход-земля > 200 МОм | 1 | Да | ≥92.0% | ≥0.97 | 0,99 А | #NULL! | #NULL! | Восстанавливается | #NULL! | Литейные алюминиевые сплавы | 2-70/80-В-С5 (ATAMAN Street-2/3 W) | Алюминий | Кронштейн консоль Ø35mm - Ø60mm регулируемый +35° / -90° | 0,5-35 Гц, 5м/с2, 30 мин | IK10 | IK10 | от -40° до +50° | УХЛ1 | 0,09 | 60 | 408,212 | 744 775 | 605х320х95 | 686х320х136 | 6,2 | 1 | 0,045 | 6,5 | 710 | 180 | 350 | #NULL! | #NULL! | #NULL! | #NULL! | #NULL! | #NULL! | #NULL! | #NULL! | #NULL! | #NULL! | #NULL! | #NULL! | 4 | #NULL! | #NULL! | #NULL! | #NULL! | #NULL! | #NULL! | #NULL! | #NULL! | #NULL! | 210 | #NULL! | #NULL! | #NULL! | #NULL! | #NULL! | #NULL! | #NULL! | #NULL! | #NULL! | #ПУСТО! | #ПУСТО! | #ПУСТО! | #ПУСТО! | #ПУСТО! | #NULL! | #NULL! | #NULL! | #NULL! | #NULL! | #NULL!
УТ000014142 | Светодиодный светильник ATAMAN Street RUS 210-3 750 D | Спецзаказ | https://tl-led.ru/storage/3d-models/ATAMAN_Street3_WithoutHat_v7.glb | ATAMAN Street RUS 210-3 | Уличное освещение | 205,6 | 36 368 | 32 094 | 156,099 | 480 | D (120°) косинусная | 5 000 | 70 | ≤ 1% | Клевер CLP-3030F3A-02A CRI70 5000К | 100 000 | 1,5 | Нет | Аргос-Электрон | ИПС 210-1400Т IP67 0900 | 176 - 264 B AC | 158 - 290 B AC | 228 | 47 ~ 63 Гц | 67 | СтепеньЗащитыСветильника | Да | Есть | Да | #NULL! | #NULL! | 4 кВ (L-N), 6 кВ (L-PE, N-PE) | Соответствует ТР ТС 020/2011 "Электромагнитная совместимость технических средств" | Соответствует ТР ТС 004/2011 "О безопасности низковольтного оборудования" | Да | > 1,5 кВ АС | вход-выход > 200 МОм; вход-земля > 200 МОм; выход-земля > 200 МОм | 1 | Да | ≥92.0% | ≥0.97 | 0,99 А | #NULL! | #NULL! | Восстанавливается | #NULL! | Литейные алюминиевые сплавы | 2-0-Д-С5 (ATAMAN-STREET 2-3 - D120) | Алюминий | Кронштейн консоль Ø35mm - Ø60mm регулируемый +35° / -90° | 0,5-35 Гц, 5м/с2, 30 мин | IK10 | IK10 | от -40° до +45° | УХЛ1 | 0,087 | 60 | 420,904 | 744 775 | 605х320х95 | 686х320х136 | 6,2 | 1 | 0,045 | 6,5 | 710 | 180 | 350 | #NULL! | #NULL! | #NULL! | #NULL! | #NULL! | #NULL! | #NULL! | #NULL! | #NULL! | #NULL! | #NULL! | #NULL! | 4 | #NULL! | #NULL! | #NULL! | #NULL! | #NULL! | #NULL! | #NULL! | #NULL! | #NULL! | 210 | #NULL! | #NULL! | #NULL! | #NULL! | #NULL! | #NULL! | #NULL! | #NULL! | #NULL! | #ПУСТО! | #ПУСТО! | #ПУСТО! | #ПУСТО! | #ПУСТО! | #NULL! | #NULL! | #NULL! | #NULL! | #NULL! | #NULL!
УТ000014143 | Светодиодный светильник ATAMAN Street RUS 210-3 750 W | Архив | https://tl-led.ru/storage/3d-models/ATAMAN_Street3_WithoutHat_v7.glb | ATAMAN Street RUS 210-3 | Уличное освещение | 199,4 | 32 744 | 30 288 | 151,896 | 480 | W (145°х60°) широкая боковая | 5 000 | 70 | ≤ 1% | Клевер CLP-3030F3A-02A CRI70 5000К | 100 000 | 1,5 | Нет | Аргос-Электрон | ИПС 210-1400Т IP67 0900 | 176 - 264 B AC | 158 - 290 B AC | 228 | 47 ~ 63 Гц | 67 | СтепеньЗащитыСветильника | Да | Есть | Да | #NULL! | #NULL! | 4 кВ (L-N), 6 кВ (L-PE, N-PE) | Соответствует ТР ТС 020/2011 "Электромагнитная совместимость технических средств" | Соответствует ТР ТС 004/2011 "О безопасности низковольтного оборудования" | Да | > 1,5 кВ АС | вход-выход > 200 МОм; вход-земля > 200 МОм; выход-земля > 200 МОм | 1 | Да | ≥92.0% | ≥0.97 | 0,99 А | #NULL! | #NULL! | Восстанавливается | #NULL! | Литейные алюминиевые сплавы | 2-70/80-В-С5 (ATAMAN Street-2/3 W) | Алюминий | Кронштейн консоль Ø35mm - Ø60mm регулируемый +35° / -90° | 0,5-35 Гц, 5м/с2, 30 мин | IK10 | IK10 | от -40° до +50° | УХЛ1 | 0,09 | 60 | 408,212 | 744 775 | 605х320х95 | 686х320х136 | 6,2 | 1 | 0,045 | 6,5 | 710 | 180 | 350 | #NULL! | #NULL! | #NULL! | #NULL! | #NULL! | #NULL! | #NULL! | #NULL! | #NULL! | #NULL! | #NULL! | #NULL! | 4 | #NULL! | #NULL! | #NULL! | #NULL! | #NULL! | #NULL! | #NULL! | #NULL! | #NULL! | 210 | #NULL! | #NULL! | #NULL! | #NULL! | #NULL! | #NULL! | #NULL! | #NULL! | #NULL! | #ПУСТО! | #ПУСТО! | #ПУСТО! | #ПУСТО! | #ПУСТО! | #NULL! | #NULL! | #NULL! | #NULL! | #NULL! | #NULL!
УТ000014377 | Светодиодный светильник TL-Street PR RUS 30 | Архив | TL-Street PR RUS 30 | Street PR RUS 30 | Уличное освещение | 29,2 | 4 134 | 3 621 | 124,007 | 24 | D (120°) косинусная | 5 000 | 70 | ≤ 1% | Клевер CLP-3030F3A-02A CRI70 5000К | 100 000 | 1,5 | Нет | Аргос-Электрон | ИПС 50-350Т IP20 0105 | 176 - 264 B AC | 158 - 290 B AC | 56 | 47 ~ 63 Гц | 67 | СтепеньЗащитыСветильника | Нет | отсутствует | Да | #NULL! | #NULL! | 1 кВ (L-N), 2 кВ (L-PE, N-PE) | Соответствует ТР ТС 020/2011 "Электромагнитная совместимость технических средств" | Соответствует ТР ТС 004/2011 "О безопасности низковольтного оборудования" | Да | > 1,5 кВ АС | вход-выход > 200 МОм; вход-земля > 200 МОм; выход-земля > 200 МОм | 1 | Да | ≥88.0% | ≥0.98 | 0,24 А | #NULL! | #NULL! | Восстанавливается | #NULL! | Анодированный алюминий | Рассеиватель D120 (LINE, TRADE, PROM) | Алюминий | Консольное крепление Ø30mm - Ø52mm | 0,5-35 Гц, 5м/с2, 30 мин | IK10 | IK10 | от -40° до +45° | УХЛ1 | 0,11 | 60 | 59,778 | 428 688 | 262х85х79 | 262х85х153 | 1,4 | 1 | 0,006 | 1,6 | 350 | 90 | 195 | #NULL! | #NULL! | #NULL! | #NULL! | #NULL! | #NULL! | #NULL! | #NULL! | #NULL! | #NULL! | #NULL! | #NULL! | 4 | #NULL! | #NULL! | #NULL! | #NULL! | #NULL! | #NULL! | #NULL! | #NULL! | #NULL! | 30 | #NULL! | #NULL! | #NULL! | #NULL! | #NULL! | #NULL! | #NULL! | #NULL! | #NULL! | #ПУСТО! | #ПУСТО! | #ПУСТО! | #ПУСТО! | #ПУСТО! | #NULL! | #NULL! | #NULL! | #NULL! | #NULL! | #NULL!
УТ000014378 | Светодиодный светильник TL-Street PR RUS 50 | Архив | TL-Street PR RUS 50 | Street PR RUS 50 | Уличное освещение | 46,4 | 6 605 | 5 747 | 123,858 | 40 | D (120°) косинусная | 5 000 | 70 | ≤ 1% | Клевер CLP-3030F3A-02A CRI70 5000К | 100 000 | 1,5 | Нет | Аргос-Электрон | ИПС 50-350Т IP20 0105 | 176 - 264 B AC | 158 - 290 B AC | 56 | 47 ~ 63 Гц | 67 | СтепеньЗащитыСветильника | Нет | отсутствует | Да | #NULL! | #NULL! | 1 кВ (L-N), 2 кВ (L-PE, N-PE) | Соответствует ТР ТС 020/2011 "Электромагнитная совместимость технических средств" | Соответствует ТР ТС 004/2011 "О безопасности низковольтного оборудования" | Да | > 1,5 кВ АС | вход-выход > 200 МОм; вход-земля > 200 МОм; выход-земля > 200 МОм | 1 | Да | ≥88.0% | ≥0.98 | 0,24 А | #NULL! | #NULL! | Восстанавливается | #NULL! | Анодированный алюминий | Рассеиватель D120 (LINE, TRADE, PROM) | Алюминий | Консольное крепление Ø30mm - Ø52mm | 0,5-35 Гц, 5м/с2, 30 мин | IK10 | IK10 | от -40° до +45° | УХЛ1 | 0,11 | 60 | 94,99 | 428 688 | 262х85х79 | 262х85х153 | 1,4 | 1 | 0,006 | 1,6 | 350 | 90 | 195 | #NULL! | #NULL! | #NULL! | #NULL! | #NULL! | #NULL! | #NULL! | #NULL! | #NULL! | #NULL! | #NULL! | #NULL! | 4 | #NULL! | #NULL! | #NULL! | #NULL! | #NULL! | #NULL! | #NULL! | #NULL! | #NULL! | 50 | #NULL! | #NULL! | #NULL! | #NULL! | #NULL! | #NULL! | #NULL! | #NULL! | #NULL! | #ПУСТО! | #ПУСТО! | #ПУСТО! | #ПУСТО! | #ПУСТО! | #NULL! | #NULL! | #NULL! | #NULL! | #NULL! | #NULL!
УТ000014379 | Светодиодный светильник TL-Street PR RUS 80 | Архив | TL-Street PR RUS 80 | Street PR RUS 80 | Уличное освещение | 78,4 | 11 015 | 9 816 | 125,204 | 68 | D (120°) косинусная | 5 000 | 70 | ≤ 1% | Клевер CLP-3030F3A-02A CRI70 5000К | 100 000 | 1,5 | Нет | Аргос-Электрон | ИПС 50-350Т IP20 0105 | 176 - 264 B AC | 158 - 290 B AC | 56 | 47 ~ 63 Гц | 67 | СтепеньЗащитыСветильника | Нет | отсутствует | Да | #NULL! | #NULL! | 1 кВ (L-N), 2 кВ (L-PE, N-PE) | Соответствует ТР ТС 020/2011 "Электромагнитная совместимость технических средств" | Соответствует ТР ТС 004/2011 "О безопасности низковольтного оборудования" | Да | > 1,5 кВ АС | вход-выход > 200 МОм; вход-земля > 200 МОм; выход-земля > 200 МОм | 1 | Да | ≥88.0% | ≥0.98 | 0,24 А | #NULL! | #NULL! | Восстанавливается | #NULL! | Анодированный алюминий | Рассеиватель D120 (LINE, TRADE, PROM) | Алюминий | Консольное крепление Ø30mm - Ø52mm | 0,5-35 Гц, 5м/с2, 30 мин | IK10 | IK10 | от -40° до +45° | УХЛ1 | 0,109 | 60 | 160,5 | 428 688 | 512х85х79 | 512х85х153 | 2,3 | 1 | 0,014 | 2,5 | 680 | 110 | 190 | #NULL! | #NULL! | #NULL! | #NULL! | #NULL! | #NULL! | #NULL! | #NULL! | #NULL! | #NULL! | #NULL! | #NULL! | 4 | #NULL! | #NULL! | #NULL! | #NULL! | #NULL! | #NULL! | #NULL! | #NULL! | #NULL! | 80 | #NULL! | #NULL! | #NULL! | #NULL! | #NULL! | #NULL! | #NULL! | #NULL! | #NULL! | #ПУСТО! | #ПУСТО! | #ПУСТО! | #ПУСТО! | #ПУСТО! | #NULL! | #NULL! | #NULL! | #NULL! | #NULL! | #NULL!
УТ000014380 | Светодиодный светильник TL-Street PR RUS 100 | Архив | TL-Street PR RUS 100 | Street PR RUS 100 | Уличное освещение | 92,3 | 13 274 | 11 548 | 125,114 | 80 | D (120°) косинусная | 5 000 | 70 | ≤ 1% | Клевер CLP-3030F3A-02A CRI70 5000К | 100 000 | 1,5 | Нет | Аргос-Электрон | ИПС 50-350Т IP20 0105 | 176 - 264 B AC | 158 - 290 B AC | 56 | 47 ~ 63 Гц | 67 | СтепеньЗащитыСветильника | Нет | отсутствует | Да | #NULL! | #NULL! | 1 кВ (L-N), 2 кВ (L-PE, N-PE) | Соответствует ТР ТС 020/2011 "Электромагнитная совместимость технических средств" | Соответствует ТР ТС 004/2011 "О безопасности низковольтного оборудования" | Да | > 1,5 кВ АС | вход-выход > 200 МОм; вход-земля > 200 МОм; выход-земля > 200 МОм | 1 | Да | ≥88.0% | ≥0.98 | 0,24 А | #NULL! | #NULL! | Восстанавливается | #NULL! | Анодированный алюминий | Рассеиватель D120 (LINE, TRADE, PROM) | Алюминий | Консольное крепление Ø30mm - Ø52mm | 0,5-35 Гц, 5м/с2, 30 мин | IK10 | IK10 | от -40° до +45° | УХЛ1 | 0,109 | 60 | 188,957 | 428 688 | 512х85х79 | 512х85х153 | 2,3 | 1 | 0,014 | 2,5 | 680 | 110 | 190 | #NULL! | #NULL! | #NULL! | #NULL! | #NULL! | #NULL! | #NULL! | #NULL! | #NULL! | #NULL! | #NULL! | #NULL! | 4 | #NULL! | #NULL! | #NULL! | #NULL! | #NULL! | #NULL! | #NULL! | #NULL! | #NULL! | 100 | #NULL! | #NULL! | #NULL! | #NULL! | #NULL! | #NULL! | #NULL! | #NULL! | #NULL! | #ПУСТО! | #ПУСТО! | #ПУСТО! | #ПУСТО! | #ПУСТО! | #NULL! | #NULL! | #NULL! | #NULL! | #NULL! | #NULL!
УТ000014381 | Светодиодный светильник TL-Street PR RUS 150 | Архив | TL-Street PR RUS 150 | Street PR RUS 150 | Уличное освещение | 138,4 | 19 917 | 17 328 | 125,202 | 120 | D (120°) косинусная | 5 000 | 70 | ≤ 1% | Клевер CLP-3030F3A-02A CRI70 5000К | 100 000 | 1,5 | Нет | Аргос-Электрон | ИПС 50-350Т IP20 0105 | 176 - 264 B AC | 158 - 290 B AC | 56 | 47 ~ 63 Гц | 67 | СтепеньЗащитыСветильника | Нет | отсутствует | Да | #NULL! | #NULL! | 1 кВ (L-N), 2 кВ (L-PE, N-PE) | Соответствует ТР ТС 020/2011 "Электромагнитная совместимость технических средств" | Соответствует ТР ТС 004/2011 "О безопасности низковольтного оборудования" | Да | > 1,5 кВ АС | вход-выход > 200 МОм; вход-земля > 200 МОм; выход-земля > 200 МОм | 1 | Да | ≥88.0% | ≥0.98 | 0,24 А | #NULL! | #NULL! | Восстанавливается | #NULL! | Анодированный алюминий | Рассеиватель D120 (LINE, TRADE, PROM) | Алюминий | Консольное крепление Ø30mm - Ø52mm | 0,5-35 Гц, 5м/с2, 30 мин | IK10 | IK10 | от -40° до +45° | УХЛ1 | 0,109 | 60 | 283,332 | 428 688 | 762х85х79 | 762х85х153 | 3,3 | 1 | 0,018 | 3,5 | 885 | 110 | 190 | #NULL! | #NULL! | #NULL! | #NULL! | #NULL! | #NULL! | #NULL! | #NULL! | #NULL! | #NULL! | #NULL! | #NULL! | 4 | #NULL! | #NULL! | #NULL! | #NULL! | #NULL! | #NULL! | #NULL! | #NULL! | #NULL! | 150 | #NULL! | #NULL! | #NULL! | #NULL! | #NULL! | #NULL! | #NULL! | #NULL! | #NULL! | #ПУСТО! | #ПУСТО! | #ПУСТО! | #ПУСТО! | #ПУСТО! | #NULL! | #NULL! | #NULL! | #NULL! | #NULL! | #NULL!
УТ000014382 | Светодиодный светильник TL-Street PR RUS 200 | Архив | TL-Street PR RUS 200 | Street PR RUS 200 | Уличное освещение | 184,5 | 26 551 | 23 099 | 125,198 | 160 | D (120°) косинусная | 5 000 | 70 | ≤ 1% | Клевер CLP-3030F3A-02A CRI70 5000К | 100 000 | 1,5 | Нет | Аргос-Электрон | ИПС 50-350Т IP20 0105 | 176 - 264 B AC | 158 - 290 B AC | 56 | 47 ~ 63 Гц | 67 | СтепеньЗащитыСветильника | Нет | отсутствует | Да | #NULL! | #NULL! | 1 кВ (L-N), 2 кВ (L-PE, N-PE) | Соответствует ТР ТС 020/2011 "Электромагнитная совместимость технических средств" | Соответствует ТР ТС 004/2011 "О безопасности низковольтного оборудования" | Да | > 1,5 кВ АС | вход-выход > 200 МОм; вход-земля > 200 МОм; выход-земля > 200 МОм | 1 | Да | ≥88.0% | ≥0.98 | 0,24 А | #NULL! | #NULL! | Восстанавливается | #NULL! | Анодированный алюминий | Рассеиватель D120 (LINE, TRADE, PROM) | Алюминий | Консольное крепление Ø30mm - Ø52mm | 0,5-35 Гц, 5м/с2, 30 мин | IK10 | IK10 | от -40° до +45° | УХЛ1 | 0,109 | 60 | 377,708 | 428 688 | 512х163х79 | 512х163х153 | 4,3 | 1 | 0,014 | 4,5 | 680 | 110 | 190 | #NULL! | #NULL! | #NULL! | #NULL! | #NULL! | #NULL! | #NULL! | #NULL! | #NULL! | #NULL! | #NULL! | #NULL! | 4 | #NULL! | #NULL! | #NULL! | #NULL! | #NULL! | #NULL! | #NULL! | #NULL! | #NULL! | 200 | #NULL! | #NULL! | #NULL! | #NULL! | #NULL! | #NULL! | #NULL! | #NULL! | #NULL! | #ПУСТО! | #ПУСТО! | #ПУСТО! | #ПУСТО! | #ПУСТО! | #NULL! | #NULL! | #NULL! | #NULL! | #NULL! | #NULL!
УТ000014383 | Светодиодный светильник TL-Street PR RUS 300 | Архив | TL-Street PR RUS 300 | Street PR RUS 300 | Уличное освещение | 276,8 | 39 833 | 34 655 | 125,199 | 240 | D (120°) косинусная | 5 000 | 70 | ≤ 1% | Клевер CLP-3030F3A-02A CRI70 5000К | 100 000 | 1,5 | Нет | Аргос-Электрон | ИПС 50-350Т IP20 0105 | 176 - 264 B AC | 158 - 290 B AC | 56 | 47 ~ 63 Гц | 67 | СтепеньЗащитыСветильника | Нет | отсутствует | Да | #NULL! | #NULL! | 1 кВ (L-N), 2 кВ (L-PE, N-PE) | Соответствует ТР ТС 020/2011 "Электромагнитная совместимость технических средств" | Соответствует ТР ТС 004/2011 "О безопасности низковольтного оборудования" | Да | > 1,5 кВ АС | вход-выход > 200 МОм; вход-земля > 200 МОм; выход-земля > 200 МОм | 1 | Да | ≥88.0% | ≥0.98 | 0,24 А | #NULL! | #NULL! | Восстанавливается | #NULL! | Анодированный алюминий | Рассеиватель D120 (LINE, TRADE, PROM) | Алюминий | Консольное крепление Ø30mm - Ø52mm | 0,5-35 Гц, 5м/с2, 30 мин | IK10 | IK10 | от -40° до +45° | УХЛ1 | 0,109 | 60 | 566,665 | 428 688 | 762х163х79 | 762х163х153 | 6,5 | 1 | 0,016 | 6,7 | 800 | 100 | 200 | #NULL! | #NULL! | #NULL! | #NULL! | #NULL! | #NULL! | #NULL! | #NULL! | #NULL! | #NULL! | #NULL! | #NULL! | 4 | #NULL! | #NULL! | #NULL! | #NULL! | #NULL! | #NULL! | #NULL! | #NULL! | #NULL! | 300 | #NULL! | #NULL! | #NULL! | #NULL! | #NULL! | #NULL! | #NULL! | #NULL! | #NULL! | #ПУСТО! | #ПУСТО! | #ПУСТО! | #ПУСТО! | #ПУСТО! | #NULL! | #NULL! | #NULL! | #NULL! | #NULL! | #NULL!
УТ000014369 | Светодиодный светильник TL-STREET SM RUS 225 F3 750 W | Спецзаказ | TL-STREET SM RUS 225 F3 750 W | STREET SM RUS 225 F3 | Уличное освещение | 226,4 | 40 410 | 35 874 | 158,454 | 432 | W (145°х60°) широкая боковая | 5 000 | 70 | ≤ 1% | Клевер CLP-3030F3A-02A CRI70 5000К | 100 000 | 1,5 | Нет | Аргос-Электрон | ИПС 120-700Т IP67 4300 | 176 ~ 264 B AC | 158 ~ 290 B AC | 130 | 47 ~ 63 Гц | 67 | СтепеньЗащитыСветильника | Да | Есть | Да | #NULL! | #NULL! | 4 кВ (L-N), 6 кВ (L-PE, N-PE) | Соответствует ТР ТС 020/2011 "Электромагнитная совместимость технических средств" | Соответствует ТР ТС 004/2011 "О безопасности низковольтного оборудования" | Да | > 1,5 кВ АС | вход-выход > 200 МОм; вход-земля > 200 МОм; выход-земля > 200 МОм | 1 | Да | ≥92.0% | ≥0.98 | 0,56 А | #NULL! | #NULL! | Восстанавливается | #NULL! | Анодированный алюминий | 1-48/90-В-С5 (PROM, PR, SPORT, APS, ATAMAN Street, LC, PLUS, SM W) | Алюминий | Кронштейн консоль Ø35mm - Ø66mm регулируемый +45° / -90° | 0,5-35 Гц, 5м/с2, 30 мин | IK10 | IK10 | от -40° до +45° | УХЛ1 | 0,086 | 60 | 463,486 | 2 994 492 | 632х292х76 | 851х292х152 | 10,7 | 1 | 0,017 | 11,4 | 715 | 80 | 305 | #NULL! | #NULL! | #NULL! | #NULL! | #NULL! | #NULL! | #NULL! | #NULL! | #NULL! | #NULL! | #NULL! | #NULL! | 4 | #NULL! | #NULL! | #NULL! | #NULL! | #NULL! | #NULL! | #NULL! | #NULL! | #NULL! | 225 | #NULL! | #NULL! | #NULL! | #NULL! | #NULL! | #NULL! | #NULL! | #NULL! | #NULL! | #ПУСТО! | #ПУСТО! | #ПУСТО! | #ПУСТО! | #ПУСТО! | #NULL! | #NULL! | #NULL! | #NULL! | #NULL! | #NULL!
УТ000014368 | Светодиодный светильник TL-STREET SM RUS 225 F3 740 W | Спецзаказ | TL-STREET SM RUS 225 F3 740 W | STREET SM RUS 225 F3 | Уличное освещение | 226,4 | 40 410 | 35 874 | 158,454 | 432 | W (145°х60°) широкая боковая | 4 000 | 70 | ≤ 1% | Клевер CLP-3030F3A-02A CRI70 4000К | 100 000 | 1,5 | Нет | Аргос-Электрон | ИПС 120-700Т IP67 4300 | 176 ~ 264 B AC | 158 ~ 290 B AC | 130 | 47 ~ 63 Гц | 67 | СтепеньЗащитыСветильника | Да | Есть | Да | #NULL! | #NULL! | 4 кВ (L-N), 6 кВ (L-PE, N-PE) | Соответствует ТР ТС 020/2011 "Электромагнитная совместимость технических средств" | Соответствует ТР ТС 004/2011 "О безопасности низковольтного оборудования" | Да | > 1,5 кВ АС | вход-выход > 200 МОм; вход-земля > 200 МОм; выход-земля > 200 МОм | 1 | Да | ≥92.0% | ≥0.98 | 0,56 А | #NULL! | #NULL! | Восстанавливается | #NULL! | Анодированный алюминий | 1-48/90-В-С5 (PROM, PR, SPORT, APS, ATAMAN Street, LC, PLUS, SM W) | Алюминий | Кронштейн консоль Ø35mm - Ø66mm регулируемый +45° / -90° | 0,5-35 Гц, 5м/с2, 30 мин | IK10 | IK10 | от -40° до +45° | УХЛ1 | 0,086 | 60 | 463,486 | 2 994 492 | 632х292х76 | 851х292х152 | 10,7 | 1 | 0,017 | 11,4 | 715 | 80 | 305 | #NULL! | #NULL! | #NULL! | #NULL! | #NULL! | #NULL! | #NULL! | #NULL! | #NULL! | #NULL! | #NULL! | #NULL! | 4 | #NULL! | #NULL! | #NULL! | #NULL! | #NULL! | #NULL! | #NULL! | #NULL! | #NULL! | 225 | #NULL! | #NULL! | #NULL! | #NULL! | #NULL! | #NULL! | #NULL! | #NULL! | #NULL! | #ПУСТО! | #ПУСТО! | #ПУСТО! | #ПУСТО! | #ПУСТО! | #NULL! | #NULL! | #NULL! | #NULL! | #NULL! | #NULL!
УТ000014371 | Светодиодный светильник TL-STREET SM RUS 270 F3 750 W | Спецзаказ | TL-STREET SM RUS 270 F3 750 W | STREET SM RUS 270 F3 | Уличное освещение | 261 | 45 806 | 40 700 | 155,939 | 480 | W (145°х60°) широкая боковая | 5 000 | 70 | ≤ 1% | Клевер CLP-3030F3A-02A CRI70 5000К | 100 000 | 1,5 | Нет | Аргос-Электрон | ИПС 120-700Т IP67 4300 | 176 ~ 264 B AC | 158 ~ 290 B AC | 130 | 47 ~ 63 Гц | 67 | СтепеньЗащитыСветильника | Да | Есть | Да | #NULL! | #NULL! | 4 кВ (L-N), 6 кВ (L-PE, N-PE) | Соответствует ТР ТС 020/2011 "Электромагнитная совместимость технических средств" | Соответствует ТР ТС 004/2011 "О безопасности низковольтного оборудования" | Да | > 1,5 кВ АС | вход-выход > 200 МОм; вход-земля > 200 МОм; выход-земля > 200 МОм | 1 | Да | ≥92.0% | ≥0.98 | 0,56 А | #NULL! | #NULL! | Восстанавливается | #NULL! | Анодированный алюминий | 1-48/90-В-С5 (PROM, PR, SPORT, APS, ATAMAN Street, LC, PLUS, SM W) | Алюминий | Кронштейн консоль Ø35mm - Ø66mm регулируемый +45° / -90° | 0,5-35 Гц, 5м/с2, 30 мин | IK10 | IK10 | от -40° до +45° | УХЛ1 | 0,087 | 60 | 534,319 | 2 994 492 | 632х292х76 | 851х292х152 | 10,7 | 1 | 0,017 | 11,4 | 715 | 80 | 305 | #NULL! | #NULL! | #NULL! | #NULL! | #NULL! | #NULL! | #NULL! | #NULL! | #NULL! | #NULL! | #NULL! | #NULL! | 4 | #NULL! | #NULL! | #NULL! | #NULL! | #NULL! | #NULL! | #NULL! | #NULL! | #NULL! | 270 | #NULL! | #NULL! | #NULL! | #NULL! | #NULL! | #NULL! | #NULL! | #NULL! | #NULL! | #ПУСТО! | #ПУСТО! | #ПУСТО! | #ПУСТО! | #ПУСТО! | #NULL! | #NULL! | #NULL! | #NULL! | #NULL! | #NULL!
УТ000014370 | Светодиодный светильник TL-STREET SM RUS 270 F3 740 W | Спецзаказ | TL-STREET SM RUS 270 F3 740 W | STREET SM RUS 270 F3 | Уличное освещение | 261 | 45 806 | 40 700 | 155,939 | 480 | W (145°х60°) широкая боковая | 4 000 | 70 | ≤ 1% | Клевер CLP-3030F3A-02A CRI70 4000К | 100 000 | 1,5 | Нет | Аргос-Электрон | ИПС 120-700Т IP67 4300 | 176 ~ 264 B AC | 158 ~ 290 B AC | 130 | 47 ~ 63 Гц | 67 | СтепеньЗащитыСветильника | Да | Есть | Да | #NULL! | #NULL! | 4 кВ (L-N), 6 кВ (L-PE, N-PE) | Соответствует ТР ТС 020/2011 "Электромагнитная совместимость технических средств" | Соответствует ТР ТС 004/2011 "О безопасности низковольтного оборудования" | Да | > 1,5 кВ АС | вход-выход > 200 МОм; вход-земля > 200 МОм; выход-земля > 200 МОм | 1 | Да | ≥92.0% | ≥0.98 | 0,56 А | #NULL! | #NULL! | Восстанавливается | #NULL! | Анодированный алюминий | 1-48/90-В-С5 (PROM, PR, SPORT, APS, ATAMAN Street, LC, PLUS, SM W) | Алюминий | Кронштейн консоль Ø35mm - Ø66mm регулируемый +45° / -90° | 0,5-35 Гц, 5м/с2, 30 мин | IK10 | IK10 | от -40° до +45° | УХЛ1 | 0,087 | 60 | 534,319 | 2 994 492 | 632х292х76 | 851х292х152 | 10,7 | 1 | 0,017 | 11,4 | 715 | 80 | 305 | #NULL! | #NULL! | #NULL! | #NULL! | #NULL! | #NULL! | #NULL! | #NULL! | #NULL! | #NULL! | #NULL! | #NULL! | 4 | #NULL! | #NULL! | #NULL! | #NULL! | #NULL! | #NULL! | #NULL! | #NULL! | #NULL! | 270 | #NULL! | #NULL! | #NULL! | #NULL! | #NULL! | #NULL! | #NULL! | #NULL! | #NULL! | #ПУСТО! | #ПУСТО! | #ПУСТО! | #ПУСТО! | #ПУСТО! | #NULL! | #NULL! | #NULL! | #NULL! | #NULL! | #NULL!
УТ000014373 | Светодиодный светильник TL-STREET SM RUS 300 F3 750 W | Спецзаказ | TL-STREET SM RUS 300 F3 750 W | STREET SM RUS 300 F3 | Уличное освещение | 304 | 54 586 | 48 460 | 159,408 | 576 | W (145°х60°) широкая боковая | 5 000 | 70 | ≤ 1% | Клевер CLP-3030F3A-02A CRI70 5000К | 100 000 | 1,5 | Нет | Аргос-Электрон | ИПС 160-700Т IP67 0820 | 176 - 264 B AC | 158 - 290 B AC | 176 | 47 ~ 63 Гц | 67 | СтепеньЗащитыСветильника | Да | Есть | Да | #NULL! | #NULL! | 4 кВ (L-N), 6 кВ (L-PE, N-PE) | Соответствует ТР ТС 020/2011 "Электромагнитная совместимость технических средств" | Соответствует ТР ТС 004/2011 "О безопасности низковольтного оборудования" | Да | > 1,5 кВ АС | вход-выход > 200 МОм; вход-земля > 200 МОм; выход-земля > 200 МОм | 1 | Да | ≥92.0% | ≥0.98 | 0,77 А | #NULL! | #NULL! | Восстанавливается | #NULL! | Анодированный алюминий | 1-48/90-В-С5 (PROM, PR, SPORT, APS, ATAMAN Street, LC, PLUS, SM W) | Алюминий | Кронштейн консоль Ø35mm - Ø66mm регулируемый +45° / -90° | 0,5-35 Гц, 5м/с2, 30 мин | IK10 | IK10 | от -40° до +45° | УХЛ1 | 0,085 | 60 | 622,349 | 2 994 492 | 632х292х76 | 851х292х152 | 10,7 | 1 | 0,017 | 11,4 | 715 | 80 | 305 | #NULL! | #NULL! | #NULL! | #NULL! | #NULL! | #NULL! | #NULL! | #NULL! | #NULL! | #NULL! | #NULL! | #NULL! | 4 | #NULL! | #NULL! | #NULL! | #NULL! | #NULL! | #NULL! | #NULL! | #NULL! | #NULL! | 300 | #NULL! | #NULL! | #NULL! | #NULL! | #NULL! | #NULL! | #NULL! | #NULL! | #NULL! | #ПУСТО! | #ПУСТО! | #ПУСТО! | #ПУСТО! | #ПУСТО! | #NULL! | #NULL! | #NULL! | #NULL! | #NULL! | #NULL!
УТ000014372 | Светодиодный светильник TL-STREET SM RUS 300 F3 740 W | Спецзаказ | TL-STREET SM RUS 300 F3 740 W | STREET SM RUS 300 F3 | Уличное освещение | 304 | 54 586 | 48 460 | 159,408 | 576 | W (145°х60°) широкая боковая | 4 000 | 70 | ≤ 1% | Клевер CLP-3030F3A-02A CRI70 4000К | 100 000 | 1,5 | Нет | Аргос-Электрон | ИПС 160-700Т IP67 0820 | 176 - 264 B AC | 158 - 290 B AC | 176 | 47 ~ 63 Гц | 67 | СтепеньЗащитыСветильника | Да | Есть | Да | #NULL! | #NULL! | 4 кВ (L-N), 6 кВ (L-PE, N-PE) | Соответствует ТР ТС 020/2011 "Электромагнитная совместимость технических средств" | Соответствует ТР ТС 004/2011 "О безопасности низковольтного оборудования" | Да | > 1,5 кВ АС | вход-выход > 200 МОм; вход-земля > 200 МОм; выход-земля > 200 МОм | 1 | Да | ≥92.0% | ≥0.98 | 0,77 А | #NULL! | #NULL! | Восстанавливается | #NULL! | Анодированный алюминий | 1-48/90-В-С5 (PROM, PR, SPORT, APS, ATAMAN Street, LC, PLUS, SM W) | Алюминий | Кронштейн консоль Ø35mm - Ø66mm регулируемый +45° / -90° | 0,5-35 Гц, 5м/с2, 30 мин | IK10 | IK10 | от -40° до +45° | УХЛ1 | 0,085 | 60 | 622,349 | 2 994 492 | 632х292х76 | 851х292х152 | 10,7 | 1 | 0,017 | 11,4 | 715 | 80 | 305 | #NULL! | #NULL! | #NULL! | #NULL! | #NULL! | #NULL! | #NULL! | #NULL! | #NULL! | #NULL! | #NULL! | #NULL! | 4 | #NULL! | #NULL! | #NULL! | #NULL! | #NULL! | #NULL! | #NULL! | #NULL! | #NULL! | 300 | #NULL! | #NULL! | #NULL! | #NULL! | #NULL! | #NULL! | #NULL! | #NULL! | #NULL! | #ПУСТО! | #ПУСТО! | #ПУСТО! | #ПУСТО! | #ПУСТО! | #NULL! | #NULL! | #NULL! | #NULL! | #NULL! | #NULL!
УТ000014304 | Светодиодный светильник TL-STREET PLUS RUS 25 740 D | Серия | TL-STREET PLUS RUS 25 740 D | TL-STREET PLUS RUS 25 | Уличное освещение | 26,4 | 4 547 | 3 986 | 150,985 | 72 | D (120°) косинусная | 4 000 | 70 | ≤ 1% | Клевер CLP-3030F3A-02A CRI70 4000К | 100 000 | 1,5 | Нет | Аргос-Электрон | ИПС 60-700Т IP67 3325 | 176 - 264B AC | 158 - 290B AC | 68 | 47 ~ 63 Гц | 67 | СтепеньЗащитыСветильника | Нет | Есть | Да | #NULL! | #NULL! | 4 кВ (L-N) | Соответствует ТР ТС 020/2011 "Электромагнитная совместимость технических средств" | Соответствует ТР ТС 004/2011 "О безопасности низковольтного оборудования" | Да | > 1,5 кВ АС | вход-выход > 200 МОм | 1 | Да | ≥90.0% | ≥0.95 | 0,3 А | #NULL! | #NULL! | Восстанавливается | #NULL! | Анодированный алюминий | 1-0-Д-С5 (APS, STREET, PROM - D120) | Алюминий | Консоль Ø30mm - Ø52mm | 0,5-35 Гц, 5м/с2, 30 мин | IK10 | IK10 | от -40° до +45° | УХЛ1 | 0,09 | 60 | 54,046 | 465 075 | 344х173х93 | #NULL! | 2,3 | 1 | 0,009 | 2,66 | 470 | 100 | 185 | #NULL! | #NULL! | #NULL! | #NULL! | #NULL! | #NULL! | #NULL! | #NULL! | #NULL! | #NULL! | #NULL! | #NULL! | 4 | #NULL! | #NULL! | #NULL! | #NULL! | #NULL! | #NULL! | #NULL! | #NULL! | #NULL! | 25 | #NULL! | #NULL! | #NULL! | #NULL! | #NULL! | #NULL! | #NULL! | #NULL! | #NULL! | https://tl-led.ru/storage/products/files/19/УТ000014304/main_image_1.png | https://tl-led.ru/storage/products/files/19/УТ000014304/package_dimensions_packing_50.jpg | #ПУСТО! | https://tl-led.ru/storage/products/files/19/УТ000014304/illuminator_dimensions_ГЧ TL-STREET PLUS 1.png | https://tl-led.ru/storage/products/files/19/УТ000014304/kss_PR D.jpg | #NULL! | #NULL! | #NULL! | #NULL! | #NULL! | #NULL!
УТ000014305 | Светодиодный светильник TL-STREET PLUS RUS 25 750 D | Серия | TL-STREET PLUS RUS 25 750 D | TL-STREET PLUS RUS 25 | Уличное освещение | 26,4 | 4 547 | 3 986 | 150,985 | 72 | D (120°) косинусная | 5 000 | 70 | ≤ 1% | Клевер CLP-3030F3A-02A CRI70 5000К | 100 000 | 1,5 | Нет | Аргос-Электрон | ИПС 60-700Т IP67 3325 | 176 - 264B AC | 158 - 290B AC | 68 | 47 ~ 63 Гц | 67 | СтепеньЗащитыСветильника | Нет | Есть | Да | #NULL! | #NULL! | 4 кВ (L-N) | Соответствует ТР ТС 020/2011 "Электромагнитная совместимость технических средств" | Соответствует ТР ТС 004/2011 "О безопасности низковольтного оборудования" | Да | > 1,5 кВ АС | вход-выход > 200 МОм | 1 | Да | ≥90.0% | ≥0.95 | 0,3 А | #NULL! | #NULL! | Восстанавливается | #NULL! | Анодированный алюминий | 1-0-Д-С5 (APS, STREET, PROM - D120) | Алюминий | Консоль Ø30mm - Ø52mm | 0,5-35 Гц, 5м/с2, 30 мин | IK10 | IK10 | от -40° до +45° | УХЛ1 | 0,09 | 60 | 54,046 | 465 075 | 344х173х93 | #NULL! | 2,3 | 1 | 0,009 | 2,66 | 470 | 100 | 185 | #NULL! | #NULL! | #NULL! | #NULL! | #NULL! | #NULL! | #NULL! | #NULL! | #NULL! | #NULL! | #NULL! | #NULL! | 4 | #NULL! | #NULL! | #NULL! | #NULL! | #NULL! | #NULL! | #NULL! | #NULL! | #NULL! | 25 | #NULL! | #NULL! | #NULL! | #NULL! | #NULL! | #NULL! | #NULL! | #NULL! | #NULL! | https://tl-led.ru/storage/products/files/19/УТ000014305/main_image_1.png | https://tl-led.ru/storage/products/files/19/УТ000014305/package_dimensions_packing_50.jpg | #ПУСТО! | https://tl-led.ru/storage/products/files/19/УТ000014305/illuminator_dimensions_ГЧ TL-STREET PLUS 1.png | https://tl-led.ru/storage/products/files/19/УТ000014305/kss_PR D.jpg | #NULL! | #NULL! | #NULL! | #NULL! | #NULL! | #NULL!
УТ000014306 | Светодиодный светильник TL-STREET PLUS RUS 25 740 W | Серия | TL-STREET PLUS RUS 25 740 W | TL-STREET PLUS RUS 25 | Уличное освещение | 26,4 | 4 547 | 4 047 | 153,295 | 72 | W (145°х60°) широкая боковая | 4 000 | 70 | ≤ 1% | Клевер CLP-3030F3A-02A CRI70 4000К | 100 000 | 1,5 | Нет | Аргос-Электрон | ИПС 60-700Т IP67 3325 | 176 - 264B AC | 158 - 290B AC | 68 | 47 ~ 63 Гц | 67 | СтепеньЗащитыСветильника | Нет | Есть | Да | #NULL! | #NULL! | 4 кВ (L-N) | Соответствует ТР ТС 020/2011 "Электромагнитная совместимость технических средств" | Соответствует ТР ТС 004/2011 "О безопасности низковольтного оборудования" | Да | > 1,5 кВ АС | вход-выход > 200 МОм | 1 | Да | ≥90.0% | ≥0.95 | 0,3 А | #NULL! | #NULL! | Восстанавливается | #NULL! | Анодированный алюминий | 1-48/90-В-С5 (PROM, PR, SPORT, APS, ATAMAN Street, LC, PLUS, SM W) | Алюминий | Консоль Ø30mm - Ø52mm | 0,5-35 Гц, 5м/с2, 30 мин | IK10 | IK10 | от -40° до +45° | УХЛ1 | 0,089 | 60 | 54,046 | 465 075 | 344х173х93 | #NULL! | 2,3 | 1 | 0,009 | 2,66 | 470 | 100 | 185 | #NULL! | #NULL! | #NULL! | #NULL! | #NULL! | #NULL! | #NULL! | #NULL! | #NULL! | #NULL! | #NULL! | #NULL! | 4 | #NULL! | #NULL! | #NULL! | #NULL! | #NULL! | #NULL! | #NULL! | #NULL! | #NULL! | 25 | #NULL! | #NULL! | #NULL! | #NULL! | #NULL! | #NULL! | #NULL! | #NULL! | #NULL! | https://tl-led.ru/storage/products/files/19/УТ000014306/main_image_TL street plus 1.png | https://tl-led.ru/storage/products/files/19/УТ000014306/package_dimensions_packing_50.jpg | #ПУСТО! | https://tl-led.ru/storage/products/files/19/УТ000014306/illuminator_dimensions_ГЧ TL-STREET PLUS 1.png | https://tl-led.ru/storage/products/files/19/УТ000014306/kss_W.jpg | #NULL! | #NULL! | #NULL! | #NULL! | #NULL! | #NULL!
УТ000014307 | Светодиодный светильник TL-STREET PLUS RUS 25 750 W | Серия | TL-STREET PLUS RUS 25 750 W | TL-STREET PLUS RUS 25 | Уличное освещение | 26,4 | 4 547 | 4 047 | 153,295 | 72 | W (145°х60°) широкая боковая | 5 000 | 70 | ≤ 1% | Клевер CLP-3030F3A-02A CRI70 5000К | 100 000 | 1,5 | Нет | Аргос-Электрон | ИПС 60-700Т IP67 3325 | 176 - 264B AC | 158 - 290B AC | 68 | 47 ~ 63 Гц | 67 | СтепеньЗащитыСветильника | Нет | Есть | Да | #NULL! | #NULL! | 4 кВ (L-N) | Соответствует ТР ТС 020/2011 "Электромагнитная совместимость технических средств" | Соответствует ТР ТС 004/2011 "О безопасности низковольтного оборудования" | Да | > 1,5 кВ АС | вход-выход > 200 МОм | 1 | Да | ≥90.0% | ≥0.95 | 0,3 А | #NULL! | #NULL! | Восстанавливается | #NULL! | Анодированный алюминий | 1-48/90-В-С5 (PROM, PR, SPORT, APS, ATAMAN Street, LC, PLUS, SM W) | Алюминий | Консоль Ø30mm - Ø52mm | 0,5-35 Гц, 5м/с2, 30 мин | IK10 | IK10 | от -40° до +45° | УХЛ1 | 0,089 | 60 | 54,046 | 465 075 | 344х173х93 | #NULL! | 2,3 | 1 | 0,009 | 2,66 | 470 | 100 | 185 | #NULL! | #NULL! | #NULL! | #NULL! | #NULL! | #NULL! | #NULL! | #NULL! | #NULL! | #NULL! | #NULL! | #NULL! | 4 | #NULL! | #NULL! | #NULL! | #NULL! | #NULL! | #NULL! | #NULL! | #NULL! | #NULL! | 25 | #NULL! | #NULL! | #NULL! | #NULL! | #NULL! | #NULL! | #NULL! | #NULL! | #NULL! | https://tl-led.ru/storage/products/files/19/УТ000014307/main_image_TL street plus 1.png | https://tl-led.ru/storage/products/files/19/УТ000014307/package_dimensions_packing_50.jpg | #ПУСТО! | https://tl-led.ru/storage/products/files/19/УТ000014307/illuminator_dimensions_ГЧ TL-STREET PLUS 1.png | https://tl-led.ru/storage/products/files/19/УТ000014307/kss_W.jpg | #NULL! | #NULL! | #NULL! | #NULL! | #NULL! | #NULL!
УТ000014308 | Светодиодный светильник TL-STREET PLUS RUS 35 740 D | Серия | TL-STREET PLUS RUS 35 740 D | TL-STREET PLUS RUS 35 | Уличное освещение | 35 | 6 201 | 5 285 | 151 | 96 | D (120°) косинусная | 4 000 | 70 | ≤ 1% | Клевер CLP-3030F3A-02A CRI70 4000К | 100 000 | 1,5 | Нет | Аргос-Электрон | ИПС 60-700Т IP67 3325 | 176 - 264B AC | 158 - 290B AC | 68 | 47 ~ 63 Гц | 67 | СтепеньЗащитыСветильника | Нет | Есть | Да | #NULL! | #NULL! | 4 кВ (L-N) | Соответствует ТР ТС 020/2011 "Электромагнитная совместимость технических средств" | Соответствует ТР ТС 004/2011 "О безопасности низковольтного оборудования" | Да | > 1,5 кВ АС | вход-выход > 200 МОм | 1 | Да | ≥90.0% | ≥0.95 | 0,3 А | #NULL! | #NULL! | Восстанавливается | #NULL! | Анодированный алюминий | 1-0-Д-С5 (APS, STREET, PROM - D120) | Алюминий | Консоль Ø30mm - Ø52mm | 0,5-35 Гц, 5м/с2, 30 мин | IK10 | IK10 | от -40° до +45° | УХЛ1 | 0,09 | 60 | 71,652 | 465 075 | 344х173х93 | #NULL! | 2,3 | 1 | 0,009 | 2,66 | 470 | 100 | 185 | #NULL! | #NULL! | #NULL! | #NULL! | #NULL! | #NULL! | #NULL! | #NULL! | #NULL! | #NULL! | #NULL! | #NULL! | 4 | #NULL! | #NULL! | #NULL! | #NULL! | #NULL! | #NULL! | #NULL! | #NULL! | #NULL! | 35 | #NULL! | #NULL! | #NULL! | #NULL! | #NULL! | #NULL! | #NULL! | #NULL! | #NULL! | https://tl-led.ru/storage/products/files/19/УТ000014308/main_image_1.png | https://tl-led.ru/storage/products/files/19/УТ000014308/package_dimensions_packing_50.jpg | #ПУСТО! | https://tl-led.ru/storage/products/files/19/УТ000014308/illuminator_dimensions_ГЧ TL-STREET PLUS 1.png | https://tl-led.ru/storage/products/files/19/УТ000014308/kss_PR D.jpg | #NULL! | #NULL! | #NULL! | #NULL! | #NULL! | #NULL!
УТ000014309 | Светодиодный светильник TL-STREET PLUS RUS 35 750 D | Серия | TL-STREET PLUS RUS 35 750 D | TL-STREET PLUS RUS 35 | Уличное освещение | 35 | 6 201 | 5 285 | 151 | 96 | D (120°) косинусная | 5 000 | 70 | ≤ 1% | Клевер CLP-3030F3A-02A CRI70 5000К | 100 000 | 1,5 | Нет | Аргос-Электрон | ИПС 60-700Т IP67 3325 | 176 - 264B AC | 158 - 290B AC | 68 | 47 ~ 63 Гц | 67 | СтепеньЗащитыСветильника | Нет | Есть | Да | #NULL! | #NULL! | 4 кВ (L-N) | Соответствует ТР ТС 020/2011 "Электромагнитная совместимость технических средств" | Соответствует ТР ТС 004/2011 "О безопасности низковольтного оборудования" | Да | > 1,5 кВ АС | вход-выход > 200 МОм | 1 | Да | ≥90.0% | ≥0.95 | 0,3 А | #NULL! | #NULL! | Восстанавливается | #NULL! | Анодированный алюминий | 1-0-Д-С5 (APS, STREET, PROM - D120) | Алюминий | Консоль Ø30mm - Ø52mm | 0,5-35 Гц, 5м/с2, 30 мин | IK10 | IK10 | от -40° до +45° | УХЛ1 | 0,09 | 60 | 71,652 | 465 075 | 344х173х93 | #NULL! | 2,3 | 1 | 0,009 | 2,66 | 470 | 100 | 185 | #NULL! | #NULL! | #NULL! | #NULL! | #NULL! | #NULL! | #NULL! | #NULL! | #NULL! | #NULL! | #NULL! | #NULL! | 4 | #NULL! | #NULL! | #NULL! | #NULL! | #NULL! | #NULL! | #NULL! | #NULL! | #NULL! | 35 | #NULL! | #NULL! | #NULL! | #NULL! | #NULL! | #NULL! | #NULL! | #NULL! | #NULL! | https://tl-led.ru/storage/products/files/19/УТ000014309/main_image_1.png | https://tl-led.ru/storage/products/files/19/УТ000014309/package_dimensions_packing_50.jpg | #ПУСТО! | https://tl-led.ru/storage/products/files/19/УТ000014309/illuminator_dimensions_ГЧ TL-STREET PLUS 1.png | https://tl-led.ru/storage/products/files/19/УТ000014309/kss_PR D.jpg | #NULL! | #NULL! | #NULL! | #NULL! | #NULL! | #NULL!
УТ000014310 | Светодиодный светильник TL-STREET PLUS RUS 35 740 W | Серия | TL-STREET PLUS RUS 35 740 W | TL-STREET PLUS RUS 35 | Уличное освещение | 35 | 6 201 | 5 366 | 153,314 | 96 | W (145°х60°) широкая боковая | 4 000 | 70 | ≤ 1% | Клевер CLP-3030F3A-02A CRI70 4000К | 100 000 | 1,5 | Нет | Аргос-Электрон | ИПС 60-700Т IP67 3325 | 176 - 264B AC | 158 - 290B AC | 68 | 47 ~ 63 Гц | 67 | СтепеньЗащитыСветильника | Нет | Есть | Да | #NULL! | #NULL! | 4 кВ (L-N) | Соответствует ТР ТС 020/2011 "Электромагнитная совместимость технических средств" | Соответствует ТР ТС 004/2011 "О безопасности низковольтного оборудования" | Да | > 1,5 кВ АС | вход-выход > 200 МОм | 1 | Да | ≥90.0% | ≥0.95 | 0,3 А | #NULL! | #NULL! | Восстанавливается | #NULL! | Анодированный алюминий | 1-48/90-В-С5 (PROM, PR, SPORT, APS, ATAMAN Street, LC, PLUS, SM W) | Алюминий | Консоль Ø30mm - Ø52mm | 0,5-35 Гц, 5м/с2, 30 мин | IK10 | IK10 | от -40° до +45° | УХЛ1 | 0,089 | 60 | 71,652 | 465 075 | 344х173х93 | #NULL! | 2,3 | 1 | 0,009 | 2,66 | 470 | 100 | 185 | #NULL! | #NULL! | #NULL! | #NULL! | #NULL! | #NULL! | #NULL! | #NULL! | #NULL! | #NULL! | #NULL! | #NULL! | 4 | #NULL! | #NULL! | #NULL! | #NULL! | #NULL! | #NULL! | #NULL! | #NULL! | #NULL! | 35 | #NULL! | #NULL! | #NULL! | #NULL! | #NULL! | #NULL! | #NULL! | #NULL! | #NULL! | https://tl-led.ru/storage/products/files/19/УТ000014310/main_image_TL street plus 1.png | https://tl-led.ru/storage/products/files/19/УТ000014310/package_dimensions_packing_50.jpg | #ПУСТО! | https://tl-led.ru/storage/products/files/19/УТ000014310/illuminator_dimensions_ГЧ TL-STREET PLUS 1.png | https://tl-led.ru/storage/products/files/19/УТ000014310/kss_W.jpg | #NULL! | #NULL! | #NULL! | #NULL! | #NULL! | #NULL!
УТ000014311 | Светодиодный светильник TL-STREET PLUS RUS 35 750 W | Серия | TL-STREET PLUS RUS 35 750 W | TL-STREET PLUS RUS 35 | Уличное освещение | 35 | 6 201 | 5 366 | 153,314 | 96 | W (145°х60°) широкая боковая | 5 000 | 70 | ≤ 1% | Клевер CLP-3030F3A-02A CRI70 5000К | 100 000 | 1,5 | Нет | Аргос-Электрон | ИПС 60-700Т IP67 3325 | 176 - 264B AC | 158 - 290B AC | 68 | 47 ~ 63 Гц | 67 | СтепеньЗащитыСветильника | Нет | Есть | Да | #NULL! | #NULL! | 4 кВ (L-N) | Соответствует ТР ТС 020/2011 "Электромагнитная совместимость технических средств" | Соответствует ТР ТС 004/2011 "О безопасности низковольтного оборудования" | Да | > 1,5 кВ АС | вход-выход > 200 МОм | 1 | Да | ≥90.0% | ≥0.95 | 0,3 А | #NULL! | #NULL! | Восстанавливается | #NULL! | Анодированный алюминий | 1-48/90-В-С5 (PROM, PR, SPORT, APS, ATAMAN Street, LC, PLUS, SM W) | Алюминий | Консоль Ø30mm - Ø52mm | 0,5-35 Гц, 5м/с2, 30 мин | IK10 | IK10 | от -40° до +45° | УХЛ1 | 0,089 | 60 | 71,652 | 465 075 | 344х173х93 | #NULL! | 2,3 | 1 | 0,009 | 2,66 | 470 | 100 | 185 | #NULL! | #NULL! | #NULL! | #NULL! | #NULL! | #NULL! | #NULL! | #NULL! | #NULL! | #NULL! | #NULL! | #NULL! | 4 | #NULL! | #NULL! | #NULL! | #NULL! | #NULL! | #NULL! | #NULL! | #NULL! | #NULL! | 35 | #NULL! | #NULL! | #NULL! | #NULL! | #NULL! | #NULL! | #NULL! | #NULL! | #NULL! | https://tl-led.ru/storage/products/files/19/УТ000014311/main_image_TL street plus 1.png | https://tl-led.ru/storage/products/files/19/УТ000014311/package_dimensions_packing_50.jpg | #ПУСТО! | https://tl-led.ru/storage/products/files/19/УТ000014311/illuminator_dimensions_ГЧ TL-STREET PLUS 1.png | https://tl-led.ru/storage/products/files/19/УТ000014311/kss_W.jpg | #NULL! | #NULL! | #NULL! | #NULL! | #NULL! | #NULL!
УТ000014312 | Светодиодный светильник TL-STREET PLUS RUS 45 740 D | Серия | TL-STREET PLUS RUS 45 740 D | TL-STREET PLUS RUS 45 | Уличное освещение | 44,7 | 7 752 | 6 750 | 151,007 | 80 | D (120°) косинусная | 4 000 | 70 | ≤ 1% | Клевер CLP-3030F3A-02A CRI70 4000К | 100 000 | 1,5 | Нет | Аргос-Электрон | ИПС 60-700Т IP67 3325 | 176 - 264B AC | 158 - 290B AC | 68 | 47 ~ 63 Гц | 67 | СтепеньЗащитыСветильника | Нет | Есть | Да | #NULL! | #NULL! | 4 кВ (L-N) | Соответствует ТР ТС 020/2011 "Электромагнитная совместимость технических средств" | Соответствует ТР ТС 004/2011 "О безопасности низковольтного оборудования" | Да | > 1,5 кВ АС | вход-выход > 200 МОм | 1 | Да | ≥90.0% | ≥0.95 | 0,3 А | #NULL! | #NULL! | Восстанавливается | #NULL! | Анодированный алюминий | 1-0-Д-С5 (APS, STREET, PROM - D120) | Алюминий | Консоль Ø30mm - Ø52mm | 0,5-35 Гц, 5м/с2, 30 мин | IK10 | IK10 | от -40° до +45° | УХЛ1 | 0,09 | 60 | 91,51 | 465 075 | 344х173х93 | #NULL! | 2,3 | 1 | 0,009 | 2,66 | 470 | 100 | 185 | #NULL! | #NULL! | #NULL! | #NULL! | #NULL! | #NULL! | #NULL! | #NULL! | #NULL! | #NULL! | #NULL! | #NULL! | 4 | #NULL! | #NULL! | #NULL! | #NULL! | #NULL! | #NULL! | #NULL! | #NULL! | #NULL! | 45 | #NULL! | #NULL! | #NULL! | #NULL! | #NULL! | #NULL! | #NULL! | #NULL! | #NULL! | https://tl-led.ru/storage/products/files/19/УТ000014312/main_image_1.png | https://tl-led.ru/storage/products/files/19/УТ000014312/package_dimensions_packing_50.jpg | #ПУСТО! | https://tl-led.ru/storage/products/files/19/УТ000014312/illuminator_dimensions_ГЧ TL-STREET PLUS 1.png | https://tl-led.ru/storage/products/files/19/УТ000014312/kss_PR D.jpg | #NULL! | #NULL! | #NULL! | #NULL! | #NULL! | #NULL!
УТ000014313 | Светодиодный светильник TL-STREET PLUS RUS 45 750 D | Серия | TL-STREET PLUS RUS 45 750 D | TL-STREET PLUS RUS 45 | Уличное освещение | 44,7 | 7 752 | 6 750 | 151,007 | 80 | D (120°) косинусная | 5 000 | 70 | ≤ 1% | Клевер CLP-3030F3A-02A CRI70 5000К | 100 000 | 1,5 | Нет | Аргос-Электрон | ИПС 60-700Т IP67 3325 | 176 - 264B AC | 158 - 290B AC | 68 | 47 ~ 63 Гц | 67 | СтепеньЗащитыСветильника | Нет | Есть | Да | #NULL! | #NULL! | 4 кВ (L-N) | Соответствует ТР ТС 020/2011 "Электромагнитная совместимость технических средств" | Соответствует ТР ТС 004/2011 "О безопасности низковольтного оборудования" | Да | > 1,5 кВ АС | вход-выход > 200 МОм | 1 | Да | ≥90.0% | ≥0.95 | 0,3 А | #NULL! | #NULL! | Восстанавливается | #NULL! | Анодированный алюминий | 1-0-Д-С5 (APS, STREET, PROM - D120) | Алюминий | Консоль Ø30mm - Ø52mm | 0,5-35 Гц, 5м/с2, 30 мин | IK10 | IK10 | от -40° до +45° | УХЛ1 | 0,09 | 60 | 91,51 | 465 075 | 344х173х93 | #NULL! | 2,3 | 1 | 0,009 | 2,66 | 470 | 100 | 185 | #NULL! | #NULL! | #NULL! | #NULL! | #NULL! | #NULL! | #NULL! | #NULL! | #NULL! | #NULL! | #NULL! | #NULL! | 4 | #NULL! | #NULL! | #NULL! | #NULL! | #NULL! | #NULL! | #NULL! | #NULL! | #NULL! | 45 | #NULL! | #NULL! | #NULL! | #NULL! | #NULL! | #NULL! | #NULL! | #NULL! | #NULL! | https://tl-led.ru/storage/products/files/19/УТ000014313/main_image_1.png | https://tl-led.ru/storage/products/files/19/УТ000014313/package_dimensions_packing_50.jpg | #ПУСТО! | https://tl-led.ru/storage/products/files/19/УТ000014313/illuminator_dimensions_ГЧ TL-STREET PLUS 1.png | https://tl-led.ru/storage/products/files/19/УТ000014313/kss_PR D.jpg | #NULL! | #NULL! | #NULL! | #NULL! | #NULL! | #NULL!
УТ000014314 | Светодиодный светильник TL-STREET PLUS RUS 45 740 W | Серия | TL-STREET PLUS RUS 45 740 W | TL-STREET PLUS RUS 45 | Уличное освещение | 44,7 | 7 752 | 6 853 | 153,311 | 80 | W (145°х60°) широкая боковая | 4 000 | 70 | ≤ 1% | Клевер CLP-3030F3A-02A CRI70 4000К | 100 000 | 1,5 | Нет | Аргос-Электрон | ИПС 60-700Т IP67 3325 | 176 - 264B AC | 158 - 290B AC | 68 | 47 ~ 63 Гц | 67 | СтепеньЗащитыСветильника | Нет | Есть | Да | #NULL! | #NULL! | 4 кВ (L-N) | Соответствует ТР ТС 020/2011 "Электромагнитная совместимость технических средств" | Соответствует ТР ТС 004/2011 "О безопасности низковольтного оборудования" | Да | > 1,5 кВ АС | вход-выход > 200 МОм | 1 | Да | ≥90.0% | ≥0.95 | 0,3 А | #NULL! | #NULL! | Восстанавливается | #NULL! | Анодированный алюминий | 1-48/90-В-С5 (PROM, PR, SPORT, APS, ATAMAN Street, LC, PLUS, SM W) | Алюминий | Консоль Ø30mm - Ø52mm | 0,5-35 Гц, 5м/с2, 30 мин | IK10 | IK10 | от -40° до +45° | УХЛ1 | 0,089 | 60 | 91,51 | 465 075 | 344х173х93 | #NULL! | 2,3 | 1 | 0,009 | 2,66 | 470 | 100 | 185 | #NULL! | #NULL! | #NULL! | #NULL! | #NULL! | #NULL! | #NULL! | #NULL! | #NULL! | #NULL! | #NULL! | #NULL! | 4 | #NULL! | #NULL! | #NULL! | #NULL! | #NULL! | #NULL! | #NULL! | #NULL! | #NULL! | 45 | #NULL! | #NULL! | #NULL! | #NULL! | #NULL! | #NULL! | #NULL! | #NULL! | #NULL! | https://tl-led.ru/storage/products/files/19/УТ000014314/main_image_TL street plus 1.png | https://tl-led.ru/storage/products/files/19/УТ000014314/package_dimensions_packing_50.jpg | #ПУСТО! | https://tl-led.ru/storage/products/files/19/УТ000014314/illuminator_dimensions_ГЧ TL-STREET PLUS 1.png | https://tl-led.ru/storage/products/files/19/УТ000014314/kss_W.jpg | #NULL! | #NULL! | #NULL! | #NULL! | #NULL! | #NULL!
УТ000014315 | Светодиодный светильник TL-STREET PLUS RUS 45 750 W | Серия | TL-STREET PLUS RUS 45 750 W | TL-STREET PLUS RUS 45 | Уличное освещение | 44,7 | 7 752 | 6 853 | 153,311 | 80 | W (145°х60°) широкая боковая | 5 000 | 70 | ≤ 1% | Клевер CLP-3030F3A-02A CRI70 5000К | 100 000 | 1,5 | Нет | Аргос-Электрон | ИПС 60-700Т IP67 3325 | 176 - 264B AC | 158 - 290B AC | 68 | 47 ~ 63 Гц | 67 | СтепеньЗащитыСветильника | Нет | Есть | Да | #NULL! | #NULL! | 4 кВ (L-N) | Соответствует ТР ТС 020/2011 "Электромагнитная совместимость технических средств" | Соответствует ТР ТС 004/2011 "О безопасности низковольтного оборудования" | Да | > 1,5 кВ АС | вход-выход > 200 МОм | 1 | Да | ≥90.0% | ≥0.95 | 0,3 А | #NULL! | #NULL! | Восстанавливается | #NULL! | Анодированный алюминий | 1-48/90-В-С5 (PROM, PR, SPORT, APS, ATAMAN Street, LC, PLUS, SM W) | Алюминий | Консоль Ø30mm - Ø52mm | 0,5-35 Гц, 5м/с2, 30 мин | IK10 | IK10 | от -40° до +45° | УХЛ1 | 0,089 | 60 | 91,51 | 465 075 | 344х173х93 | #NULL! | 2,3 | 1 | 0,009 | 2,66 | 470 | 100 | 185 | #NULL! | #NULL! | #NULL! | #NULL! | #NULL! | #NULL! | #NULL! | #NULL! | #NULL! | #NULL! | #NULL! | #NULL! | 4 | #NULL! | #NULL! | #NULL! | #NULL! | #NULL! | #NULL! | #NULL! | #NULL! | #NULL! | 45 | #NULL! | #NULL! | #NULL! | #NULL! | #NULL! | #NULL! | #NULL! | #NULL! | #NULL! | https://tl-led.ru/storage/products/files/19/УТ000014315/main_image_TL street plus 1.png | https://tl-led.ru/storage/products/files/19/УТ000014315/package_dimensions_packing_50.jpg | #ПУСТО! | https://tl-led.ru/storage/products/files/19/УТ000014315/illuminator_dimensions_ГЧ TL-STREET PLUS 1.png | https://tl-led.ru/storage/products/files/19/УТ000014315/kss_W.jpg | #NULL! | #NULL! | #NULL! | #NULL! | #NULL! | #NULL!
УТ000014316 | Светодиодный светильник TL-STREET PLUS RUS 55 740 D | Серия | TL-STREET PLUS RUS 55 740 D | TL-STREET PLUS RUS 55 | Уличное освещение | 52,2 | 8 984 | 7 878 | 150,92 | 96 | D (120°) косинусная | 4 000 | 70 | ≤ 1% | Клевер CLP-3030F3A-02A CRI70 4000К | 100 000 | 1,5 | Нет | Аргос-Электрон | ИПС 60-700Т IP67 3325 | 176 - 264B AC | 158 - 290B AC | 68 | 47 ~ 63 Гц | 67 | СтепеньЗащитыСветильника | Нет | Есть | Да | #NULL! | #NULL! | 4 кВ (L-N) | Соответствует ТР ТС 020/2011 "Электромагнитная совместимость технических средств" | Соответствует ТР ТС 004/2011 "О безопасности низковольтного оборудования" | Да | > 1,5 кВ АС | вход-выход > 200 МОм | 1 | Да | ≥90.0% | ≥0.95 | 0,3 А | #NULL! | #NULL! | Восстанавливается | #NULL! | Анодированный алюминий | 1-0-Д-С5 (APS, STREET, PROM - D120) | Алюминий | Консоль Ø30mm - Ø52mm | 0,5-35 Гц, 5м/с2, 30 мин | IK10 | IK10 | от -40° до +45° | УХЛ1 | 0,09 | 60 | 106,864 | 465 075 | 344х173х93 | #NULL! | 2,3 | 1 | 0,009 | 2,66 | 470 | 100 | 185 | #NULL! | #NULL! | #NULL! | #NULL! | #NULL! | #NULL! | #NULL! | #NULL! | #NULL! | #NULL! | #NULL! | #NULL! | 4 | #NULL! | #NULL! | #NULL! | #NULL! | #NULL! | #NULL! | #NULL! | #NULL! | #NULL! | 55 | #NULL! | #NULL! | #NULL! | #NULL! | #NULL! | #NULL! | #NULL! | #NULL! | #NULL! | https://tl-led.ru/storage/products/files/19/УТ000014316/main_image_1.png | https://tl-led.ru/storage/products/files/19/УТ000014316/package_dimensions_packing_50.jpg | #ПУСТО! | https://tl-led.ru/storage/products/files/19/УТ000014316/illuminator_dimensions_ГЧ TL-STREET PLUS 1.png | https://tl-led.ru/storage/products/files/19/УТ000014316/kss_PR D.jpg | #NULL! | #NULL! | #NULL! | #NULL! | #NULL! | #NULL!
УТ000014317 | Светодиодный светильник TL-STREET PLUS RUS 55 750 D | Серия | TL-STREET PLUS RUS 55 750 D | TL-STREET PLUS RUS 55 | Уличное освещение | 52,2 | 8 984 | 7 878 | 150,92 | 96 | D (120°) косинусная | 5 000 | 70 | ≤ 1% | Клевер CLP-3030F3A-02A CRI70 5000К | 100 000 | 1,5 | Нет | Аргос-Электрон | ИПС 60-700Т IP67 3325 | 176 - 264B AC | 158 - 290B AC | 68 | 47 ~ 63 Гц | 67 | СтепеньЗащитыСветильника | Нет | Есть | Да | #NULL! | #NULL! | 4 кВ (L-N) | Соответствует ТР ТС 020/2011 "Электромагнитная совместимость технических средств" | Соответствует ТР ТС 004/2011 "О безопасности низковольтного оборудования" | Да | > 1,5 кВ АС | вход-выход > 200 МОм | 1 | Да | ≥90.0% | ≥0.95 | 0,3 А | #NULL! | #NULL! | Восстанавливается | #NULL! | Анодированный алюминий | 1-0-Д-С5 (APS, STREET, PROM - D120) | Алюминий | Консоль Ø30mm - Ø52mm | 0,5-35 Гц, 5м/с2, 30 мин | IK10 | IK10 | от -40° до +45° | УХЛ1 | 0,09 | 60 | 106,864 | 465 075 | 344х173х93 | #NULL! | 2,3 | 1 | 0,009 | 2,66 | 470 | 100 | 185 | #NULL! | #NULL! | #NULL! | #NULL! | #NULL! | #NULL! | #NULL! | #NULL! | #NULL! | #NULL! | #NULL! | #NULL! | 4 | #NULL! | #NULL! | #NULL! | #NULL! | #NULL! | #NULL! | #NULL! | #NULL! | #NULL! | 55 | #NULL! | #NULL! | #NULL! | #NULL! | #NULL! | #NULL! | #NULL! | #NULL! | #NULL! | https://tl-led.ru/storage/products/files/19/УТ000014317/main_image_1.png | https://tl-led.ru/storage/products/files/19/УТ000014317/package_dimensions_packing_50.jpg | #ПУСТО! | https://tl-led.ru/storage/products/files/19/УТ000014317/illuminator_dimensions_ГЧ TL-STREET PLUS 1.png | https://tl-led.ru/storage/products/files/19/УТ000014317/kss_PR D.jpg | #NULL! | #NULL! | #NULL! | #NULL! | #NULL! | #NULL!
УТ000014318 | Светодиодный светильник TL-STREET PLUS RUS 55 740 W | Серия | TL-STREET PLUS RUS 55 740 W | TL-STREET PLUS RUS 55 | Уличное освещение | 52,2 | 8 984 | 7 996 | 153,18 | 96 | W (145°х60°) широкая боковая | 4 000 | 70 | ≤ 1% | Клевер CLP-3030F3A-02A CRI70 4000К | 100 000 | 1,5 | Нет | Аргос-Электрон | ИПС 60-700Т IP67 3325 | 176 - 264B AC | 158 - 290B AC | 68 | 47 ~ 63 Гц | 67 | СтепеньЗащитыСветильника | Нет | Есть | Да | #NULL! | #NULL! | 4 кВ (L-N) | Соответствует ТР ТС 020/2011 "Электромагнитная совместимость технических средств" | Соответствует ТР ТС 004/2011 "О безопасности низковольтного оборудования" | Да | > 1,5 кВ АС | вход-выход > 200 МОм | 1 | Да | ≥90.0% | ≥0.95 | 0,3 А | #NULL! | #NULL! | Восстанавливается | #NULL! | Анодированный алюминий | 1-48/90-В-С5 (PROM, PR, SPORT, APS, ATAMAN Street, LC, PLUS, SM W) | Алюминий | Консоль Ø30mm - Ø52mm | 0,5-35 Гц, 5м/с2, 30 мин | IK10 | IK10 | от -40° до +45° | УХЛ1 | 0,089 | 60 | 106,864 | 465 075 | 344х173х93 | #NULL! | 2,3 | 1 | 0,009 | 2,66 | 470 | 100 | 185 | #NULL! | #NULL! | #NULL! | #NULL! | #NULL! | #NULL! | #NULL! | #NULL! | #NULL! | #NULL! | #NULL! | #NULL! | 4 | #NULL! | #NULL! | #NULL! | #NULL! | #NULL! | #NULL! | #NULL! | #NULL! | #NULL! | 55 | #NULL! | #NULL! | #NULL! | #NULL! | #NULL! | #NULL! | #NULL! | #NULL! | #NULL! | https://tl-led.ru/storage/products/files/19/УТ000014318/main_image_TL street plus 1.png | https://tl-led.ru/storage/products/files/19/УТ000014318/package_dimensions_packing_50.jpg | #ПУСТО! | https://tl-led.ru/storage/products/files/19/УТ000014318/illuminator_dimensions_ГЧ TL-STREET PLUS 1.png | https://tl-led.ru/storage/products/files/19/УТ000014318/kss_W.jpg | #NULL! | #NULL! | #NULL! | #NULL! | #NULL! | #NULL!
УТ000014319 | Светодиодный светильник TL-STREET PLUS RUS 55 750 W | Серия | TL-STREET PLUS RUS 55 750 W | TL-STREET PLUS RUS 55 | Уличное освещение | 52,2 | 8 984 | 7 996 | 153,18 | 96 | W (145°х60°) широкая боковая | 5 000 | 70 | ≤ 1% | Клевер CLP-3030F3A-02A CRI70 5000К | 100 000 | 1,5 | Нет | Аргос-Электрон | ИПС 60-700Т IP67 3325 | 176 - 264B AC | 158 - 290B AC | 68 | 47 ~ 63 Гц | 67 | СтепеньЗащитыСветильника | Нет | Есть | Да | #NULL! | #NULL! | 4 кВ (L-N) | Соответствует ТР ТС 020/2011 "Электромагнитная совместимость технических средств" | Соответствует ТР ТС 004/2011 "О безопасности низковольтного оборудования" | Да | > 1,5 кВ АС | вход-выход > 200 МОм | 1 | Да | ≥90.0% | ≥0.95 | 0,3 А | #NULL! | #NULL! | Восстанавливается | #NULL! | Анодированный алюминий | 1-48/90-В-С5 (PROM, PR, SPORT, APS, ATAMAN Street, LC, PLUS, SM W) | Алюминий | Консоль Ø30mm - Ø52mm | 0,5-35 Гц, 5м/с2, 30 мин | IK10 | IK10 | от -40° до +45° | УХЛ1 | 0,089 | 60 | 106,864 | 465 075 | 344х173х93 | #NULL! | 2,3 | 1 | 0,009 | 2,66 | 470 | 100 | 185 | #NULL! | #NULL! | #NULL! | #NULL! | #NULL! | #NULL! | #NULL! | #NULL! | #NULL! | #NULL! | #NULL! | #NULL! | 4 | #NULL! | #NULL! | #NULL! | #NULL! | #NULL! | #NULL! | #NULL! | #NULL! | #NULL! | 55 | #NULL! | #NULL! | #NULL! | #NULL! | #NULL! | #NULL! | #NULL! | #NULL! | #NULL! | https://tl-led.ru/storage/products/files/19/УТ000014319/main_image_TL street plus 1.png | https://tl-led.ru/storage/products/files/19/УТ000014319/package_dimensions_packing_50.jpg | #ПУСТО! | https://tl-led.ru/storage/products/files/19/УТ000014319/illuminator_dimensions_ГЧ TL-STREET PLUS 1.png | https://tl-led.ru/storage/products/files/19/УТ000014319/kss_W.jpg | #NULL! | #NULL! | #NULL! | #NULL! | #NULL! | #NULL!
УТ000014320 | Светодиодный светильник TL-STREET PLUS RUS 62 740 D | Серия | TL-STREET PLUS RUS 62 740 D | TL-STREET PLUS RUS 62 | Уличное освещение | 60,5 | 10 774 | 9 347 | 154,496 | 168 | D (120°) косинусная | 4 000 | 70 | <1 | Клевер CLP-3030F3A-02A CRI70 4000К | 100 000 | 1,5 | Нет | Аргос-Электрон | ИПС 80-700Т IP67 5200 | 176 - 264B AC | 158 - 290B AC | 90 | 47 ~ 63 Гц | 67 | СтепеньЗащитыСветильника | Да | Есть | Да | #NULL! | #NULL! | 4 кВ (L-N), 6 кВ (L-PE, N-PE) | Соответствует ТР ТС 020/2011 "Электромагнитная совместимость технических средств" | Соответствует ТР ТС 004/2011 "О безопасности низковольтного оборудования" | Да | > 1,5 кВ АС | вход-выход > 200 МОм; вход-земля > 200 МОм; выход-земля > 200 МОм | 1 | Да | ≥ 89% | ≥ 0,95 | 0,39 А | #NULL! | #NULL! | Восстанавливается | #NULL! | Анодированный алюминий | 1-0-Д-С5 (APS, STREET, PROM - D120) | Алюминий | Консоль Ø30mm - Ø52mm | 0,5-35 Гц, 5м/с2, 30 мин | IK10 | IK10 | от -40° до +45° | УХЛ1 | 0,088 | 60 | 123,856 | 618 629 | 444х173х93 | #NULL! | 3,5 | 1 | 0,009 | 3,7 | 470 | 100 | 185 | #NULL! | #NULL! | #NULL! | #NULL! | #NULL! | #NULL! | #NULL! | #NULL! | #NULL! | #NULL! | #NULL! | #NULL! | 4 | #NULL! | #NULL! | #NULL! | #NULL! | #NULL! | #NULL! | #NULL! | #NULL! | #NULL! | 62 | #NULL! | #NULL! | #NULL! | #NULL! | #NULL! | #NULL! | #NULL! | #NULL! | #NULL! | https://tl-led.ru/storage/products/files/19/УТ000014320/main_image_2.png | https://tl-led.ru/storage/products/files/19/УТ000014320/package_dimensions_packing_100.jpg | #ПУСТО! | https://tl-led.ru/storage/products/files/19/УТ000014320/illuminator_dimensions_ГЧ TL-STREET PLUS 2.png | https://tl-led.ru/storage/products/files/19/УТ000014320/kss_PR D.jpg | #NULL! | #NULL! | #NULL! | #NULL! | #NULL! | #NULL!
УТ000014321 | Светодиодный светильник TL-STREET PLUS RUS 62 750 D | Серия | TL-STREET PLUS RUS 62 750 D | TL-STREET PLUS RUS 62 | Уличное освещение | 60,5 | 10 774 | 9 347 | 154,496 | 168 | D (120°) косинусная | 5 000 | 70 | <1 | Клевер CLP-3030F3A-02A CRI70 5000К | 100 000 | 1,5 | Нет | Аргос-Электрон | ИПС 80-700Т IP67 5200 | 176 - 264B AC | 158 - 290B AC | 90 | 47 ~ 63 Гц | 67 | СтепеньЗащитыСветильника | Да | Есть | Да | #NULL! | #NULL! | 4 кВ (L-N), 6 кВ (L-PE, N-PE) | Соответствует ТР ТС 020/2011 "Электромагнитная совместимость технических средств" | Соответствует ТР ТС 004/2011 "О безопасности низковольтного оборудования" | Да | > 1,5 кВ АС | вход-выход > 200 МОм; вход-земля > 200 МОм; выход-земля > 200 МОм | 1 | Да | ≥ 89% | ≥ 0,95 | 0,39 А | #NULL! | #NULL! | Восстанавливается | #NULL! | Анодированный алюминий | 1-0-Д-С5 (APS, STREET, PROM - D120) | Алюминий | Консоль Ø30mm - Ø52mm | 0,5-35 Гц, 5м/с2, 30 мин | IK10 | IK10 | от -40° до +45° | УХЛ1 | 0,088 | 60 | 123,856 | 618 629 | 444х173х93 | #NULL! | 3,5 | 1 | 0,009 | 3,7 | 470 | 100 | 185 | #NULL! | #NULL! | #NULL! | #NULL! | #NULL! | #NULL! | #NULL! | #NULL! | #NULL! | #NULL! | #NULL! | #NULL! | 4 | #NULL! | #NULL! | #NULL! | #NULL! | #NULL! | #NULL! | #NULL! | #NULL! | #NULL! | 62 | #NULL! | #NULL! | #NULL! | #NULL! | #NULL! | #NULL! | #NULL! | #NULL! | #NULL! | https://tl-led.ru/storage/products/files/19/УТ000014321/main_image_2.png | https://tl-led.ru/storage/products/files/19/УТ000014321/package_dimensions_packing_100.jpg | #ПУСТО! | https://tl-led.ru/storage/products/files/19/УТ000014321/illuminator_dimensions_ГЧ TL-STREET PLUS 2.png | https://tl-led.ru/storage/products/files/19/УТ000014321/kss_PR D.jpg | #NULL! | #NULL! | #NULL! | #NULL! | #NULL! | #NULL!
УТ000014322 | Светодиодный светильник TL-STREET PLUS RUS 62 740 W | Серия | TL-STREET PLUS RUS 62 740 W | TL-STREET PLUS RUS 62 | Уличное освещение | 60,5 | 10 774 | 9 589 | 158,496 | 168 | W (145°х60°) широкая боковая | 4 000 | 70 | <1 | Клевер CLP-3030F3A-02A CRI70 4000К | 100 000 | 1,5 | Нет | Аргос-Электрон | ИПС 80-700Т IP67 5200 | 176 - 264B AC | 158 - 290B AC | 90 | 47 ~ 63 Гц | 67 | СтепеньЗащитыСветильника | Да | Есть | Да | #NULL! | #NULL! | 4 кВ (L-N), 6 кВ (L-PE, N-PE) | Соответствует ТР ТС 020/2011 "Электромагнитная совместимость технических средств" | Соответствует ТР ТС 004/2011 "О безопасности низковольтного оборудования" | Да | > 1,5 кВ АС | вход-выход > 200 МОм; вход-земля > 200 МОм; выход-земля > 200 МОм | 1 | Да | ≥ 89% | ≥ 0,95 | 0,39 А | #NULL! | #NULL! | Восстанавливается | #NULL! | Анодированный алюминий | 1-48/90-В-С5 (PROM, PR, SPORT, APS, ATAMAN Street, LC, PLUS, SM W) | Алюминий | Консоль Ø30mm - Ø52mm | 0,5-35 Гц, 5м/с2, 30 мин | IK10 | IK10 | от -40° до +45° | УХЛ1 | 0,086 | 60 | 123,856 | 618 629 | 444х173х93 | #NULL! | 3,5 | 1 | 0,009 | 3,7 | 470 | 100 | 185 | #NULL! | #NULL! | #NULL! | #NULL! | #NULL! | #NULL! | #NULL! | #NULL! | #NULL! | #NULL! | #NULL! | #NULL! | 4 | #NULL! | #NULL! | #NULL! | #NULL! | #NULL! | #NULL! | #NULL! | #NULL! | #NULL! | 62 | #NULL! | #NULL! | #NULL! | #NULL! | #NULL! | #NULL! | #NULL! | #NULL! | #NULL! | https://tl-led.ru/storage/products/files/19/УТ000014322/main_image_TL street plus 2.png | https://tl-led.ru/storage/products/files/19/УТ000014322/package_dimensions_packing_100.jpg | #ПУСТО! | https://tl-led.ru/storage/products/files/19/УТ000014322/illuminator_dimensions_ГЧ TL-STREET PLUS 2.png | https://tl-led.ru/storage/products/files/19/УТ000014322/kss_W.jpg | #NULL! | #NULL! | #NULL! | #NULL! | #NULL! | #NULL!
УТ000014323 | Светодиодный светильник TL-STREET PLUS RUS 62 750 W | Серия | TL-STREET PLUS RUS 62 750 W | TL-STREET PLUS RUS 62 | Уличное освещение | 60,5 | 10 774 | 9 589 | 158,496 | 168 | W (145°х60°) широкая боковая | 5 000 | 70 | <1 | Клевер CLP-3030F3A-02A CRI70 5000К | 100 000 | 1,5 | Нет | Аргос-Электрон | ИПС 80-700Т IP67 5200 | 176 - 264B AC | 158 - 290B AC | 90 | 47 ~ 63 Гц | 67 | СтепеньЗащитыСветильника | Да | Есть | Да | #NULL! | #NULL! | 4 кВ (L-N), 6 кВ (L-PE, N-PE) | Соответствует ТР ТС 020/2011 "Электромагнитная совместимость технических средств" | Соответствует ТР ТС 004/2011 "О безопасности низковольтного оборудования" | Да | > 1,5 кВ АС | вход-выход > 200 МОм; вход-земля > 200 МОм; выход-земля > 200 МОм | 1 | Да | ≥ 89% | ≥ 0,95 | 0,39 А | #NULL! | #NULL! | Восстанавливается | #NULL! | Анодированный алюминий | 1-48/90-В-С5 (PROM, PR, SPORT, APS, ATAMAN Street, LC, PLUS, SM W) | Алюминий | Консоль Ø30mm - Ø52mm | 0,5-35 Гц, 5м/с2, 30 мин | IK10 | IK10 | от -40° до +45° | УХЛ1 | 0,086 | 60 | 123,856 | 618 629 | 444х173х93 | #NULL! | 3,5 | 1 | 0,009 | 3,7 | 470 | 100 | 185 | #NULL! | #NULL! | #NULL! | #NULL! | #NULL! | #NULL! | #NULL! | #NULL! | #NULL! | #NULL! | #NULL! | #NULL! | 4 | #NULL! | #NULL! | #NULL! | #NULL! | #NULL! | #NULL! | #NULL! | #NULL! | #NULL! | 62 | #NULL! | #NULL! | #NULL! | #NULL! | #NULL! | #NULL! | #NULL! | #NULL! | #NULL! | https://tl-led.ru/storage/products/files/19/УТ000014323/main_image_TL street plus 2.png | https://tl-led.ru/storage/products/files/19/УТ000014323/package_dimensions_packing_100.jpg | #ПУСТО! | https://tl-led.ru/storage/products/files/19/УТ000014323/illuminator_dimensions_ГЧ TL-STREET PLUS 2.png | https://tl-led.ru/storage/products/files/19/УТ000014323/kss_W.jpg | #NULL! | #NULL! | #NULL! | #NULL! | #NULL! | #NULL!
УТ000014324 | Светодиодный светильник TL-STREET PLUS RUS 70 740 D | Серия | TL-STREET PLUS RUS 70 740 D | TL-STREET PLUS RUS 70 | Уличное освещение | 67,2 | 11 967 | 10 382 | 154,494 | 192 | D (120°) косинусная | 4 000 | 70 | <1 | Клевер CLP-3030F3A-02A CRI70 4000К | 100 000 | 1,5 | Нет | Аргос-Электрон | ИПС 80-700Т IP67 5200 | 176 - 264B AC | 158 - 290B AC | 90 | 47 ~ 63 Гц | 67 | СтепеньЗащитыСветильника | Да | Есть | Да | #NULL! | #NULL! | 4 кВ (L-N), 6 кВ (L-PE, N-PE) | Соответствует ТР ТС 020/2011 "Электромагнитная совместимость технических средств" | Соответствует ТР ТС 004/2011 "О безопасности низковольтного оборудования" | Да | > 1,5 кВ АС | вход-выход > 200 МОм; вход-земля > 200 МОм; выход-земля > 200 МОм | 1 | Да | ≥ 89% | ≥ 0,95 | 0,39 А | #NULL! | #NULL! | Восстанавливается | #NULL! | Анодированный алюминий | 1-0-Д-С5 (APS, STREET, PROM - D120) | Алюминий | Консоль Ø30mm - Ø52mm | 0,5-35 Гц, 5м/с2, 30 мин | IK10 | IK10 | от -40° до +45° | УХЛ1 | 0,088 | 60 | 137,572 | 618 629 | 444х173х93 | #NULL! | 3 | 1 | 0,009 | 3,2 | 470 | 100 | 185 | #NULL! | #NULL! | #NULL! | #NULL! | #NULL! | #NULL! | #NULL! | #NULL! | #NULL! | #NULL! | #NULL! | #NULL! | 4 | #NULL! | #NULL! | #NULL! | #NULL! | #NULL! | #NULL! | #NULL! | #NULL! | #NULL! | 70 | #NULL! | #NULL! | #NULL! | #NULL! | #NULL! | #NULL! | #NULL! | #NULL! | #NULL! | https://tl-led.ru/storage/products/files/19/УТ000014324/main_image_2.png | https://tl-led.ru/storage/products/files/19/УТ000014324/package_dimensions_packing_100.jpg | #ПУСТО! | https://tl-led.ru/storage/products/files/19/УТ000014324/illuminator_dimensions_ГЧ TL-STREET PLUS 2.png | https://tl-led.ru/storage/products/files/19/УТ000014324/kss_PR D.jpg | #NULL! | #NULL! | #NULL! | #NULL! | #NULL! | #NULL!
УТ000014325 | Светодиодный светильник TL-STREET PLUS RUS 70 750 D | Серия | TL-STREET PLUS RUS 70 750 D | TL-STREET PLUS RUS 70 | Уличное освещение | 67,2 | 11 967 | 10 382 | 154,494 | 192 | D (120°) косинусная | 5 000 | 70 | <1 | Клевер CLP-3030F3A-02A CRI70 5000К | 100 000 | 1,5 | Нет | Аргос-Электрон | ИПС 80-700Т IP67 5200 | 176 - 264B AC | 158 - 290B AC | 90 | 47 ~ 63 Гц | 67 | СтепеньЗащитыСветильника | Да | Есть | Да | #NULL! | #NULL! | 4 кВ (L-N), 6 кВ (L-PE, N-PE) | Соответствует ТР ТС 020/2011 "Электромагнитная совместимость технических средств" | Соответствует ТР ТС 004/2011 "О безопасности низковольтного оборудования" | Да | > 1,5 кВ АС | вход-выход > 200 МОм; вход-земля > 200 МОм; выход-земля > 200 МОм | 1 | Да | ≥ 89% | ≥ 0,95 | 0,39 А | #NULL! | #NULL! | Восстанавливается | #NULL! | Анодированный алюминий | 1-0-Д-С5 (APS, STREET, PROM - D120) | Алюминий | Консоль Ø30mm - Ø52mm | 0,5-35 Гц, 5м/с2, 30 мин | IK10 | IK10 | от -40° до +45° | УХЛ1 | 0,088 | 60 | 137,572 | #NULL! | 444х173х93 | #NULL! | 3 | 1 | 0,009 | 3,2 | 470 | 100 | 185 | #NULL! | #NULL! | #NULL! | #NULL! | #NULL! | #NULL! | #NULL! | #NULL! | #NULL! | #NULL! | #NULL! | #NULL! | 4 | #NULL! | #NULL! | #NULL! | #NULL! | #NULL! | #NULL! | #NULL! | #NULL! | #NULL! | 70 | #NULL! | #NULL! | #NULL! | #NULL! | #NULL! | #NULL! | #NULL! | #NULL! | #NULL! | https://tl-led.ru/storage/products/files/19/УТ000014325/main_image_2.png | https://tl-led.ru/storage/products/files/19/УТ000014325/package_dimensions_packing_100.jpg | #ПУСТО! | https://tl-led.ru/storage/products/files/19/УТ000014325/illuminator_dimensions_ГЧ TL-STREET PLUS 2.png | https://tl-led.ru/storage/products/files/19/УТ000014325/kss_PR D.jpg | #NULL! | #NULL! | #NULL! | #NULL! | #NULL! | #NULL!
УТ000014326 | Светодиодный светильник TL-STREET PLUS RUS 70 740 W | Серия | TL-STREET PLUS RUS 70 740 W | TL-STREET PLUS RUS 70 | Уличное освещение | 67,2 | 11 967 | 10 651 | 158,497 | 192 | W (145°х60°) широкая боковая | 4 000 | 70 | <1 | Клевер CLP-3030F3A-02A CRI70 4000К | 100 000 | 1,5 | Нет | Аргос-Электрон | ИПС 80-700Т IP67 5200 | 176 - 264B AC | 158 - 290B AC | 90 | 47 ~ 63 Гц | 67 | СтепеньЗащитыСветильника | Да | Есть | Да | #NULL! | #NULL! | 4 кВ (L-N), 6 кВ (L-PE, N-PE) | Соответствует ТР ТС 020/2011 "Электромагнитная совместимость технических средств" | Соответствует ТР ТС 004/2011 "О безопасности низковольтного оборудования" | Да | > 1,5 кВ АС | вход-выход > 200 МОм; вход-земля > 200 МОм; выход-земля > 200 МОм | 1 | Да | ≥ 89% | ≥ 0,95 | 0,39 А | #NULL! | #NULL! | Восстанавливается | #NULL! | Анодированный алюминий | 1-48/90-В-С5 (PROM, PR, SPORT, APS, ATAMAN Street, LC, PLUS, SM W) | Алюминий | Консоль Ø30mm - Ø52mm | 0,5-35 Гц, 5м/с2, 30 мин | IK10 | IK10 | от -40° до +45° | УХЛ1 | 0,086 | 60 | 137,572 | 618 629 | 444х173х93 | #NULL! | 3 | 1 | 0,009 | 3,2 | 470 | 100 | 185 | #NULL! | #NULL! | #NULL! | #NULL! | #NULL! | #NULL! | #NULL! | #NULL! | #NULL! | #NULL! | #NULL! | #NULL! | 4 | #NULL! | #NULL! | #NULL! | #NULL! | #NULL! | #NULL! | #NULL! | #NULL! | #NULL! | 70 | #NULL! | #NULL! | #NULL! | #NULL! | #NULL! | #NULL! | #NULL! | #NULL! | #NULL! | https://tl-led.ru/storage/products/files/19/УТ000014326/main_image_TL street plus 2.png | https://tl-led.ru/storage/products/files/19/УТ000014326/package_dimensions_packing_100.jpg | #ПУСТО! | https://tl-led.ru/storage/products/files/19/УТ000014326/illuminator_dimensions_ГЧ TL-STREET PLUS 2.png | https://tl-led.ru/storage/products/files/19/УТ000014326/kss_W.jpg | #NULL! | #NULL! | #NULL! | #NULL! | #NULL! | #NULL!
УТ000014327 | Светодиодный светильник TL-STREET PLUS RUS 70 750 W | Серия | TL-STREET PLUS RUS 70 750 W | TL-STREET PLUS RUS 70 | Уличное освещение | 67,2 | 11 967 | 10 651 | 158,497 | 192 | W (145°х60°) широкая боковая | 5 000 | 70 | <1 | Клевер CLP-3030F3A-02A CRI70 5000К | 100 000 | 1,5 | Нет | Аргос-Электрон | ИПС 80-700Т IP67 5200 | 176 - 264B AC | 158 - 290B AC | 90 | 47 ~ 63 Гц | 67 | СтепеньЗащитыСветильника | Да | Есть | Да | #NULL! | #NULL! | 4 кВ (L-N), 6 кВ (L-PE, N-PE) | Соответствует ТР ТС 020/2011 "Электромагнитная совместимость технических средств" | Соответствует ТР ТС 004/2011 "О безопасности низковольтного оборудования" | Да | > 1,5 кВ АС | вход-выход > 200 МОм; вход-земля > 200 МОм; выход-земля > 200 МОм | 1 | Да | ≥ 89% | ≥ 0,95 | 0,39 А | #NULL! | #NULL! | Восстанавливается | #NULL! | Анодированный алюминий | 1-48/90-В-С5 (PROM, PR, SPORT, APS, ATAMAN Street, LC, PLUS, SM W) | Алюминий | Консоль Ø30mm - Ø52mm | 0,5-35 Гц, 5м/с2, 30 мин | IK10 | IK10 | от -40° до +45° | УХЛ1 | 0,086 | 60 | 137,572 | 618 629 | 444х173х93 | #NULL! | 3 | 1 | 0,009 | 3,2 | 470 | 100 | 185 | #NULL! | #NULL! | #NULL! | #NULL! | #NULL! | #NULL! | #NULL! | #NULL! | #NULL! | #NULL! | #NULL! | #NULL! | 4 | #NULL! | #NULL! | #NULL! | #NULL! | #NULL! | #NULL! | #NULL! | #NULL! | #NULL! | 70 | #NULL! | #NULL! | #NULL! | #NULL! | #NULL! | #NULL! | #NULL! | #NULL! | #NULL! | https://tl-led.ru/storage/products/files/19/УТ000014327/main_image_TL street plus 2.png | https://tl-led.ru/storage/products/files/19/УТ000014327/package_dimensions_packing_100.jpg | #ПУСТО! | https://tl-led.ru/storage/products/files/19/УТ000014327/illuminator_dimensions_ГЧ TL-STREET PLUS 2.png | https://tl-led.ru/storage/products/files/19/УТ000014327/kss_W.jpg | #NULL! | #NULL! | #NULL! | #NULL! | #NULL! | #NULL!
УТ000014328 | Светодиодный светильник TL-STREET PLUS RUS 80 740 D | Серия | TL-STREET PLUS RUS 80 740 D | TL-STREET PLUS RUS 80 | Уличное освещение | 79,4 | 14 140 | 12 267 | 154,496 | 144 | D (120°) косинусная | 4 000 | 70 | <1 | Клевер CLP-3030F3A-02A CRI70 4000К | 100 000 | 1,5 | Нет | Аргос-Электрон | ИПС 80-700Т IP67 5200 | 176 - 264B AC | 158 - 290B AC | 90 | 47 ~ 63 Гц | 67 | СтепеньЗащитыСветильника | Да | Есть | Да | #NULL! | #NULL! | 4 кВ (L-N), 6 кВ (L-PE, N-PE) | Соответствует ТР ТС 020/2011 "Электромагнитная совместимость технических средств" | Соответствует ТР ТС 004/2011 "О безопасности низковольтного оборудования" | Да | > 1,5 кВ АС | вход-выход > 200 МОм; вход-земля > 200 МОм; выход-земля > 200 МОм | 1 | Да | ≥ 89% | ≥ 0,95 | 0,39 А | #NULL! | #NULL! | Восстанавливается | #NULL! | Анодированный алюминий | 1-0-Д-С5 (APS, STREET, PROM - D120) | Алюминий | Консоль Ø30mm - Ø52mm | 0,5-35 Гц, 5м/с2, 30 мин | IK10 | IK10 | от -40° до +45° | УХЛ1 | 0,088 | 60 | 162,548 | 618 629 | 444х173х93 | #NULL! | 3 | 1 | 0,009 | 3,2 | 470 | 100 | 185 | #NULL! | #NULL! | #NULL! | #NULL! | #NULL! | #NULL! | #NULL! | #NULL! | #NULL! | #NULL! | #NULL! | #NULL! | 4 | #NULL! | #NULL! | #NULL! | #NULL! | #NULL! | #NULL! | #NULL! | #NULL! | #NULL! | 80 | #NULL! | #NULL! | #NULL! | #NULL! | #NULL! | #NULL! | #NULL! | #NULL! | #NULL! | https://tl-led.ru/storage/products/files/19/УТ000014328/main_image_2.png | https://tl-led.ru/storage/products/files/19/УТ000014328/package_dimensions_packing_100.jpg | #ПУСТО! | https://tl-led.ru/storage/products/files/19/УТ000014328/illuminator_dimensions_ГЧ TL-STREET PLUS 2.png | https://tl-led.ru/storage/products/files/19/УТ000014328/kss_PR D.jpg | #NULL! | #NULL! | #NULL! | #NULL! | #NULL! | #NULL!
УТ000014329 | Светодиодный светильник TL-STREET PLUS RUS 80 750 D | Серия | TL-STREET PLUS RUS 80 750 D | TL-STREET PLUS RUS 80 | Уличное освещение | 79,4 | 14 140 | 12 267 | 154,496 | 144 | D (120°) косинусная | 5 000 | 70 | <1 | Клевер CLP-3030F3A-02A CRI70 5000К | 100 000 | 1,5 | Нет | Аргос-Электрон | ИПС 80-700Т IP67 5200 | 176 - 264B AC | 158 - 290B AC | 90 | 47 ~ 63 Гц | 67 | СтепеньЗащитыСветильника | Да | Есть | Да | #NULL! | #NULL! | 4 кВ (L-N), 6 кВ (L-PE, N-PE) | Соответствует ТР ТС 020/2011 "Электромагнитная совместимость технических средств" | Соответствует ТР ТС 004/2011 "О безопасности низковольтного оборудования" | Да | > 1,5 кВ АС | вход-выход > 200 МОм; вход-земля > 200 МОм; выход-земля > 200 МОм | 1 | Да | ≥ 89% | ≥ 0,95 | 0,39 А | #NULL! | #NULL! | Восстанавливается | #NULL! | Анодированный алюминий | 1-0-Д-С5 (APS, STREET, PROM - D120) | Алюминий | Консоль Ø30mm - Ø52mm | 0,5-35 Гц, 5м/с2, 30 мин | IK10 | IK10 | от -40° до +45° | УХЛ1 | 0,088 | 60 | 162,548 | 618 629 | 444х173х93 | #NULL! | 3 | 1 | 0,009 | 3,2 | 470 | 100 | 185 | #NULL! | #NULL! | #NULL! | #NULL! | #NULL! | #NULL! | #NULL! | #NULL! | #NULL! | #NULL! | #NULL! | #NULL! | 4 | #NULL! | #NULL! | #NULL! | #NULL! | #NULL! | #NULL! | #NULL! | #NULL! | #NULL! | 80 | #NULL! | #NULL! | #NULL! | #NULL! | #NULL! | #NULL! | #NULL! | #NULL! | #NULL! | https://tl-led.ru/storage/products/files/19/УТ000014329/main_image_2.png | https://tl-led.ru/storage/products/files/19/УТ000014329/package_dimensions_packing_100.jpg | #ПУСТО! | https://tl-led.ru/storage/products/files/19/УТ000014329/illuminator_dimensions_ГЧ TL-STREET PLUS 2.png | https://tl-led.ru/storage/products/files/19/УТ000014329/kss_PR D.jpg | #NULL! | #NULL! | #NULL! | #NULL! | #NULL! | #NULL!
УТ000014330 | Светодиодный светильник TL-STREET PLUS RUS 80 740 W | Серия | TL-STREET PLUS RUS 80 740 W | TL-STREET PLUS RUS 80 | Уличное освещение | 79,4 | 14 140 | 12 585 | 158,501 | 144 | W (145°х60°) широкая боковая | 4 000 | 70 | <1 | Клевер CLP-3030F3A-02A CRI70 4000К | 100 000 | 1,5 | Нет | Аргос-Электрон | ИПС 80-700Т IP67 5200 | 176 - 264B AC | 158 - 290B AC | 90 | 47 ~ 63 Гц | 67 | СтепеньЗащитыСветильника | Да | Есть | Да | #NULL! | #NULL! | 4 кВ (L-N), 6 кВ (L-PE, N-PE) | Соответствует ТР ТС 020/2011 "Электромагнитная совместимость технических средств" | Соответствует ТР ТС 004/2011 "О безопасности низковольтного оборудования" | Да | > 1,5 кВ АС | вход-выход > 200 МОм; вход-земля > 200 МОм; выход-земля > 200 МОм | 1 | Да | ≥ 89% | ≥ 0,95 | 0,39 А | #NULL! | #NULL! | Восстанавливается | #NULL! | Анодированный алюминий | 1-48/90-В-С5 (PROM, PR, SPORT, APS, ATAMAN Street, LC, PLUS, SM W) | Алюминий | Консоль Ø30mm - Ø52mm | 0,5-35 Гц, 5м/с2, 30 мин | IK10 | IK10 | от -40° до +45° | УХЛ1 | 0,086 | 60 | 162,548 | 618 629 | 444х173х93 | #NULL! | 3 | 1 | 0,009 | 3,2 | 470 | 100 | 185 | #NULL! | #NULL! | #NULL! | #NULL! | #NULL! | #NULL! | #NULL! | #NULL! | #NULL! | #NULL! | #NULL! | #NULL! | 4 | #NULL! | #NULL! | #NULL! | #NULL! | #NULL! | #NULL! | #NULL! | #NULL! | #NULL! | 80 | #NULL! | #NULL! | #NULL! | #NULL! | #NULL! | #NULL! | #NULL! | #NULL! | #NULL! | https://tl-led.ru/storage/products/files/19/УТ000014330/main_image_TL street plus 2.png | https://tl-led.ru/storage/products/files/19/УТ000014330/package_dimensions_packing_100.jpg | #ПУСТО! | https://tl-led.ru/storage/products/files/19/УТ000014330/illuminator_dimensions_ГЧ TL-STREET PLUS 2.png | https://tl-led.ru/storage/products/files/19/УТ000014330/kss_W.jpg | #NULL! | #NULL! | #NULL! | #NULL! | #NULL! | #NULL!
УТ000014331 | Светодиодный светильник TL-STREET PLUS RUS 80 750 W | Серия | TL-STREET PLUS RUS 80 750 W | TL-STREET PLUS RUS 80 | Уличное освещение | 79,4 | 14 140 | 12 585 | 158,501 | 144 | W (145°х60°) широкая боковая | 5 000 | 70 | <1 | Клевер CLP-3030F3A-02A CRI70 5000К | 100 000 | 1,5 | Нет | Аргос-Электрон | ИПС 80-700Т IP67 5200 | 176 - 264B AC | 158 - 290B AC | 90 | 47 ~ 63 Гц | 67 | СтепеньЗащитыСветильника | Да | Есть | Да | #NULL! | #NULL! | 4 кВ (L-N), 6 кВ (L-PE, N-PE) | Соответствует ТР ТС 020/2011 "Электромагнитная совместимость технических средств" | Соответствует ТР ТС 004/2011 "О безопасности низковольтного оборудования" | Да | > 1,5 кВ АС | вход-выход > 200 МОм; вход-земля > 200 МОм; выход-земля > 200 МОм | 1 | Да | ≥ 89% | ≥ 0,95 | 0,39 А | #NULL! | #NULL! | Восстанавливается | #NULL! | Анодированный алюминий | 1-48/90-В-С5 (PROM, PR, SPORT, APS, ATAMAN Street, LC, PLUS, SM W) | Алюминий | Консоль Ø30mm - Ø52mm | 0,5-35 Гц, 5м/с2, 30 мин | IK10 | IK10 | от -40° до +45° | УХЛ1 | 0,086 | 60 | 162,548 | 618 629 | 444х173х93 | #NULL! | 3 | 1 | 0,009 | 3,2 | 470 | 100 | 185 | #NULL! | #NULL! | #NULL! | #NULL! | #NULL! | #NULL! | #NULL! | #NULL! | #NULL! | #NULL! | #NULL! | #NULL! | 4 | #NULL! | #NULL! | #NULL! | #NULL! | #NULL! | #NULL! | #NULL! | #NULL! | #NULL! | 80 | #NULL! | #NULL! | #NULL! | #NULL! | #NULL! | #NULL! | #NULL! | #NULL! | #NULL! | https://tl-led.ru/storage/products/files/19/УТ000014331/main_image_TL street plus 2.png | https://tl-led.ru/storage/products/files/19/УТ000014331/package_dimensions_packing_100.jpg | #ПУСТО! | https://tl-led.ru/storage/products/files/19/УТ000014331/illuminator_dimensions_ГЧ TL-STREET PLUS 2.png | https://tl-led.ru/storage/products/files/19/УТ000014331/kss_W.jpg | #NULL! | #NULL! | #NULL! | #NULL! | #NULL! | #NULL!
УТ000014332 | Светодиодный светильник TL-STREET PLUS RUS 90 740 D | Серия | TL-STREET PLUS RUS 90 740 D | TL-STREET PLUS RUS 90 | Уличное освещение | 85,4 | 15 165 | 13 194 | 154,496 | 160 | D (120°) косинусная | 4 000 | 70 | ≤ 1% | Клевер CLP-3030F3A-02A CRI70 4000К | 100 000 | 1,5 | Нет | Аргос-Электрон | ИПС 120-700Т IP67 4300 | 176 ~ 264 B AC | 158 ~ 290 B AC | 130 | 47 ~ 63 Гц | 67 | СтепеньЗащитыСветильника | Да | Есть | Да | #NULL! | #NULL! | 4 кВ (L-N), 6 кВ (L-PE, N-PE) | Соответствует ТР ТС 020/2011 "Электромагнитная совместимость технических средств" | Соответствует ТР ТС 004/2011 "О безопасности низковольтного оборудования" | Да | > 1,5 кВ АС | вход-выход > 200 МОм; вход-земля > 200 МОм; выход-земля > 200 МОм | 1 | Да | ≥92.0% | ≥0.98 | 0,56 А | #NULL! | #NULL! | Восстанавливается | #NULL! | Анодированный алюминий | 1-0-Д-С5 (APS, STREET, PROM - D120) | Алюминий | Консоль Ø30mm - Ø52mm | 0,5-35 Гц, 5м/с2, 30 мин | IK10 | IK10 | от -40° до +45° | УХЛ1 | 0,088 | 60 | 174,831 | 618 629 | 444х173х93 | #NULL! | 3 | 1 | 0,009 | 3,2 | 470 | 100 | 185 | #NULL! | #NULL! | #NULL! | #NULL! | #NULL! | #NULL! | #NULL! | #NULL! | #NULL! | #NULL! | #NULL! | #NULL! | 4 | #NULL! | #NULL! | #NULL! | #NULL! | #NULL! | #NULL! | #NULL! | #NULL! | #NULL! | 90 | #NULL! | #NULL! | #NULL! | #NULL! | #NULL! | #NULL! | #NULL! | #NULL! | #NULL! | https://tl-led.ru/storage/products/files/19/УТ000014332/main_image_2.png | https://tl-led.ru/storage/products/files/19/УТ000014332/package_dimensions_packing_100.jpg | #ПУСТО! | https://tl-led.ru/storage/products/files/19/УТ000014332/illuminator_dimensions_ГЧ TL-STREET PLUS 2.png | https://tl-led.ru/storage/products/files/19/УТ000014332/kss_PR D.jpg | #NULL! | #NULL! | #NULL! | #NULL! | #NULL! | #NULL!
УТ000014333 | Светодиодный светильник TL-STREET PLUS RUS 90 750 D | Серия | TL-STREET PLUS RUS 90 750 D | TL-STREET PLUS RUS 90 | Уличное освещение | 85,4 | 15 165 | 13 194 | 154,496 | 160 | D (120°) косинусная | 5 000 | 70 | ≤ 1% | Клевер CLP-3030F3A-02A CRI70 5000К | 100 000 | 1,5 | Нет | Аргос-Электрон | ИПС 120-700Т IP67 4300 | 176 ~ 264 B AC | 158 ~ 290 B AC | 130 | 47 ~ 63 Гц | 67 | СтепеньЗащитыСветильника | Да | Есть | Да | #NULL! | #NULL! | 4 кВ (L-N), 6 кВ (L-PE, N-PE) | Соответствует ТР ТС 020/2011 "Электромагнитная совместимость технических средств" | Соответствует ТР ТС 004/2011 "О безопасности низковольтного оборудования" | Да | > 1,5 кВ АС | вход-выход > 200 МОм; вход-земля > 200 МОм; выход-земля > 200 МОм | 1 | Да | ≥92.0% | ≥0.98 | 0,56 А | #NULL! | #NULL! | Восстанавливается | #NULL! | Анодированный алюминий | 1-0-Д-С5 (APS, STREET, PROM - D120) | Алюминий | Консоль Ø30mm - Ø52mm | 0,5-35 Гц, 5м/с2, 30 мин | IK10 | IK10 | от -40° до +45° | УХЛ1 | 0,088 | 60 | 174,831 | 618 629 | 444х173х93 | #NULL! | 3 | 1 | 0,009 | 3,2 | 470 | 100 | 185 | #NULL! | #NULL! | #NULL! | #NULL! | #NULL! | #NULL! | #NULL! | #NULL! | #NULL! | #NULL! | #NULL! | #NULL! | 4 | #NULL! | #NULL! | #NULL! | #NULL! | #NULL! | #NULL! | #NULL! | #NULL! | #NULL! | 90 | #NULL! | #NULL! | #NULL! | #NULL! | #NULL! | #NULL! | #NULL! | #NULL! | #NULL! | https://tl-led.ru/storage/products/files/19/УТ000014333/main_image_2.png | https://tl-led.ru/storage/products/files/19/УТ000014333/package_dimensions_packing_100.jpg | #ПУСТО! | https://tl-led.ru/storage/products/files/19/УТ000014333/illuminator_dimensions_ГЧ TL-STREET PLUS 2.png | https://tl-led.ru/storage/products/files/19/УТ000014333/kss_PR D.jpg | #NULL! | #NULL! | #NULL! | #NULL! | #NULL! | #NULL!
УТ000014334 | Светодиодный светильник TL-STREET PLUS RUS 90 740 W | Серия | TL-STREET PLUS RUS 90 740 W | TL-STREET PLUS RUS 90 | Уличное освещение | 85,4 | 15 165 | 13 536 | 158,501 | 160 | W (145°х60°) широкая боковая | 4 000 | 70 | ≤ 1% | Клевер CLP-3030F3A-02A CRI70 4000К | 100 000 | 1,5 | Нет | Аргос-Электрон | ИПС 120-700Т IP67 4300 | 176 ~ 264 B AC | 158 ~ 290 B AC | 130 | 47 ~ 63 Гц | 67 | СтепеньЗащитыСветильника | Да | Есть | Да | #NULL! | #NULL! | 4 кВ (L-N), 6 кВ (L-PE, N-PE) | Соответствует ТР ТС 020/2011 "Электромагнитная совместимость технических средств" | Соответствует ТР ТС 004/2011 "О безопасности низковольтного оборудования" | Да | > 1,5 кВ АС | вход-выход > 200 МОм; вход-земля > 200 МОм; выход-земля > 200 МОм | 1 | Да | ≥92.0% | ≥0.98 | 0,56 А | #NULL! | #NULL! | Восстанавливается | #NULL! | Анодированный алюминий | 1-48/90-В-С5 (PROM, PR, SPORT, APS, ATAMAN Street, LC, PLUS, SM W) | Алюминий | Консоль Ø30mm - Ø52mm | 0,5-35 Гц, 5м/с2, 30 мин | IK10 | IK10 | от -40° до +45° | УХЛ1 | 0,086 | 60 | 174,831 | 618 629 | 444х173х93 | #NULL! | 3 | 1 | 0,009 | 3,2 | 470 | 100 | 185 | #NULL! | #NULL! | #NULL! | #NULL! | #NULL! | #NULL! | #NULL! | #NULL! | #NULL! | #NULL! | #NULL! | #NULL! | 4 | #NULL! | #NULL! | #NULL! | #NULL! | #NULL! | #NULL! | #NULL! | #NULL! | #NULL! | 90 | #NULL! | #NULL! | #NULL! | #NULL! | #NULL! | #NULL! | #NULL! | #NULL! | #NULL! | https://tl-led.ru/storage/products/files/19/УТ000014334/main_image_TL street plus 2.png | https://tl-led.ru/storage/products/files/19/УТ000014334/package_dimensions_packing_100.jpg | #ПУСТО! | https://tl-led.ru/storage/products/files/19/УТ000014334/illuminator_dimensions_ГЧ TL-STREET PLUS 2.png | https://tl-led.ru/storage/products/files/19/УТ000014334/kss_W.jpg | #NULL! | #NULL! | #NULL! | #NULL! | #NULL! | #NULL!
УТ000014335 | Светодиодный светильник TL-STREET PLUS RUS 90 750 W | Серия | TL-STREET PLUS RUS 90 750 W | TL-STREET PLUS RUS 90 | Уличное освещение | 85,4 | 15 165 | 13 536 | 158,501 | 160 | W (145°х60°) широкая боковая | 5 000 | 70 | ≤ 1% | Клевер CLP-3030F3A-02A CRI70 5000К | 100 000 | 1,5 | Нет | Аргос-Электрон | ИПС 120-700Т IP67 4300 | 176 ~ 264 B AC | 158 ~ 290 B AC | 130 | 47 ~ 63 Гц | 67 | СтепеньЗащитыСветильника | Да | Есть | Да | #NULL! | #NULL! | 4 кВ (L-N), 6 кВ (L-PE, N-PE) | Соответствует ТР ТС 020/2011 "Электромагнитная совместимость технических средств" | Соответствует ТР ТС 004/2011 "О безопасности низковольтного оборудования" | Да | > 1,5 кВ АС | вход-выход > 200 МОм; вход-земля > 200 МОм; выход-земля > 200 МОм | 1 | Да | ≥92.0% | ≥0.98 | 0,56 А | #NULL! | #NULL! | Восстанавливается | #NULL! | Анодированный алюминий | 1-48/90-В-С5 (PROM, PR, SPORT, APS, ATAMAN Street, LC, PLUS, SM W) | Алюминий | Консоль Ø30mm - Ø52mm | 0,5-35 Гц, 5м/с2, 30 мин | IK10 | IK10 | от -40° до +45° | УХЛ1 | 0,086 | 60 | 174,831 | 618 629 | 444х173х93 | #NULL! | 3 | 1 | 0,009 | 3,2 | 470 | 100 | 185 | #NULL! | #NULL! | #NULL! | #NULL! | #NULL! | #NULL! | #NULL! | #NULL! | #NULL! | #NULL! | #NULL! | #NULL! | 4 | #NULL! | #NULL! | #NULL! | #NULL! | #NULL! | #NULL! | #NULL! | #NULL! | #NULL! | 90 | #NULL! | #NULL! | #NULL! | #NULL! | #NULL! | #NULL! | #NULL! | #NULL! | #NULL! | https://tl-led.ru/storage/products/files/19/УТ000014335/main_image_TL street plus 2.png | https://tl-led.ru/storage/products/files/19/УТ000014335/package_dimensions_packing_100.jpg | #ПУСТО! | https://tl-led.ru/storage/products/files/19/УТ000014335/illuminator_dimensions_ГЧ TL-STREET PLUS 2.png | https://tl-led.ru/storage/products/files/19/УТ000014335/kss_W.jpg | #NULL! | #NULL! | #NULL! | #NULL! | #NULL! | #NULL!
УТ000014336 | Светодиодный светильник TL-STREET PLUS RUS 105 740 D | Серия | TL-STREET PLUS RUS 105 740 D | TL-STREET PLUS RUS 105 | Уличное освещение | 102,3 | 18 166 | 15 805 | 154,497 | 192 | D (120°) косинусная | 4 000 | 70 | ≤ 1% | Клевер CLP-3030F3A-02A CRI70 4000К | 100 000 | 1,5 | Нет | Аргос-Электрон | ИПС 120-700Т IP67 4300 | 176 ~ 264 B AC | 158 ~ 290 B AC | 130 | 47 ~ 63 Гц | 67 | СтепеньЗащитыСветильника | Да | Есть | Да | #NULL! | #NULL! | 4 кВ (L-N), 6 кВ (L-PE, N-PE) | Соответствует ТР ТС 020/2011 "Электромагнитная совместимость технических средств" | Соответствует ТР ТС 004/2011 "О безопасности низковольтного оборудования" | Да | > 1,5 кВ АС | вход-выход > 200 МОм; вход-земля > 200 МОм; выход-земля > 200 МОм | 1 | Да | ≥92.0% | ≥0.98 | 0,56 А | #NULL! | #NULL! | Восстанавливается | #NULL! | Анодированный алюминий | 1-0-Д-С5 (APS, STREET, PROM - D120) | Алюминий | Консоль Ø30mm - Ø52mm | 0,5-35 Гц, 5м/с2, 30 мин | IK10 | IK10 | от -40° до +45° | УХЛ1 | 0,088 | 60 | 209,429 | 618 629 | 444х173х93 | #NULL! | 3 | 1 | 0,009 | 3,2 | 470 | 100 | 185 | #NULL! | #NULL! | #NULL! | #NULL! | #NULL! | #NULL! | #NULL! | #NULL! | #NULL! | #NULL! | #NULL! | #NULL! | 4 | #NULL! | #NULL! | #NULL! | #NULL! | #NULL! | #NULL! | #NULL! | #NULL! | #NULL! | 105 | #NULL! | #NULL! | #NULL! | #NULL! | #NULL! | #NULL! | #NULL! | #NULL! | #NULL! | https://tl-led.ru/storage/products/files/19/УТ000014336/main_image_2.png | https://tl-led.ru/storage/products/files/19/УТ000014336/package_dimensions_packing_100.jpg | #ПУСТО! | https://tl-led.ru/storage/products/files/19/УТ000014336/illuminator_dimensions_ГЧ TL-STREET PLUS 2.png | https://tl-led.ru/storage/products/files/19/УТ000014336/kss_PR D.jpg | #NULL! | #NULL! | #NULL! | #NULL! | #NULL! | #NULL!
УТ000014337 | Светодиодный светильник TL-STREET PLUS RUS 105 750 D | Серия | TL-STREET PLUS RUS 105 750 D | TL-STREET PLUS RUS 105 | Уличное освещение | 102,3 | 18 166 | 15 805 | 154,497 | 192 | D (120°) косинусная | 5 000 | 70 | ≤ 1% | Клевер CLP-3030F3A-02A CRI70 5000К | 100 000 | 1,5 | Нет | Аргос-Электрон | ИПС 120-700Т IP67 4300 | 176 ~ 264 B AC | 158 ~ 290 B AC | 130 | 47 ~ 63 Гц | 67 | СтепеньЗащитыСветильника | Да | Есть | Да | #NULL! | #NULL! | 4 кВ (L-N), 6 кВ (L-PE, N-PE) | Соответствует ТР ТС 020/2011 "Электромагнитная совместимость технических средств" | Соответствует ТР ТС 004/2011 "О безопасности низковольтного оборудования" | Да | > 1,5 кВ АС | вход-выход > 200 МОм; вход-земля > 200 МОм; выход-земля > 200 МОм | 1 | Да | ≥92.0% | ≥0.98 | 0,56 А | #NULL! | #NULL! | Восстанавливается | #NULL! | Анодированный алюминий | 1-0-Д-С5 (APS, STREET, PROM - D120) | Алюминий | Консоль Ø30mm - Ø52mm | 0,5-35 Гц, 5м/с2, 30 мин | IK10 | IK10 | от -40° до +45° | УХЛ1 | 0,088 | 60 | 209,429 | 618 629 | 444х173х93 | #NULL! | 3 | 1 | 0,009 | 3,2 | 470 | 100 | 185 | #NULL! | #NULL! | #NULL! | #NULL! | #NULL! | #NULL! | #NULL! | #NULL! | #NULL! | #NULL! | #NULL! | #NULL! | 4 | #NULL! | #NULL! | #NULL! | #NULL! | #NULL! | #NULL! | #NULL! | #NULL! | #NULL! | 105 | #NULL! | #NULL! | #NULL! | #NULL! | #NULL! | #NULL! | #NULL! | #NULL! | #NULL! | https://tl-led.ru/storage/products/files/19/УТ000014337/main_image_2.png | https://tl-led.ru/storage/products/files/19/УТ000014337/package_dimensions_packing_100.jpg | #ПУСТО! | https://tl-led.ru/storage/products/files/19/УТ000014337/illuminator_dimensions_ГЧ TL-STREET PLUS 2.png | https://tl-led.ru/storage/products/files/19/УТ000014337/kss_PR D.jpg | #NULL! | #NULL! | #NULL! | #NULL! | #NULL! | #NULL!
УТ000014338 | Светодиодный светильник TL-STREET PLUS RUS 105 740 W | Серия | TL-STREET PLUS RUS 105 740 W | TL-STREET PLUS RUS 105 | Уличное освещение | 102,3 | 18 166 | 16 215 | 158,504 | 192 | W (145°х60°) широкая боковая | 4 000 | 70 | ≤ 1% | Клевер CLP-3030F3A-02A CRI70 4000К | 100 000 | 1,5 | Нет | Аргос-Электрон | ИПС 120-700Т IP67 4300 | 176 ~ 264 B AC | 158 ~ 290 B AC | 130 | 47 ~ 63 Гц | 67 | СтепеньЗащитыСветильника | Да | Есть | Да | #NULL! | #NULL! | 4 кВ (L-N), 6 кВ (L-PE, N-PE) | Соответствует ТР ТС 020/2011 "Электромагнитная совместимость технических средств" | Соответствует ТР ТС 004/2011 "О безопасности низковольтного оборудования" | Да | > 1,5 кВ АС | вход-выход > 200 МОм; вход-земля > 200 МОм; выход-земля > 200 МОм | 1 | Да | ≥92.0% | ≥0.98 | 0,56 А | #NULL! | #NULL! | Восстанавливается | #NULL! | Анодированный алюминий | 1-48/90-В-С5 (PROM, PR, SPORT, APS, ATAMAN Street, LC, PLUS, SM W) | Алюминий | Консоль Ø30mm - Ø52mm | 0,5-35 Гц, 5м/с2, 30 мин | IK10 | IK10 | от -40° до +45° | УХЛ1 | 0,086 | 60 | 209,429 | 618 629 | 444х173х93 | #NULL! | 3 | 1 | 0,009 | 3,2 | 470 | 100 | 185 | #NULL! | #NULL! | #NULL! | #NULL! | #NULL! | #NULL! | #NULL! | #NULL! | #NULL! | #NULL! | #NULL! | #NULL! | 4 | #NULL! | #NULL! | #NULL! | #NULL! | #NULL! | #NULL! | #NULL! | #NULL! | #NULL! | 105 | #NULL! | #NULL! | #NULL! | #NULL! | #NULL! | #NULL! | #NULL! | #NULL! | #NULL! | https://tl-led.ru/storage/products/files/19/УТ000014338/main_image_TL street plus 2.png | https://tl-led.ru/storage/products/files/19/УТ000014338/package_dimensions_packing_100.jpg | #ПУСТО! | https://tl-led.ru/storage/products/files/19/УТ000014338/illuminator_dimensions_ГЧ TL-STREET PLUS 2.png | https://tl-led.ru/storage/products/files/19/УТ000014338/kss_W.jpg | #NULL! | #NULL! | #NULL! | #NULL! | #NULL! | #NULL!
УТ000014339 | Светодиодный светильник TL-STREET PLUS RUS 105 750 W | Серия | TL-STREET PLUS RUS 105 750 W | TL-STREET PLUS RUS 105 | Уличное освещение | 102,3 | 18 166 | 16 215 | 158,504 | 192 | W (145°х60°) широкая боковая | 5 000 | 70 | ≤ 1% | Клевер CLP-3030F3A-02A CRI70 5000К | 100 000 | 1,5 | Нет | Аргос-Электрон | ИПС 120-700Т IP67 4300 | 176 ~ 264 B AC | 158 ~ 290 B AC | 130 | 47 ~ 63 Гц | 67 | СтепеньЗащитыСветильника | Да | Есть | Да | #NULL! | #NULL! | 4 кВ (L-N), 6 кВ (L-PE, N-PE) | Соответствует ТР ТС 020/2011 "Электромагнитная совместимость технических средств" | Соответствует ТР ТС 004/2011 "О безопасности низковольтного оборудования" | Да | > 1,5 кВ АС | вход-выход > 200 МОм; вход-земля > 200 МОм; выход-земля > 200 МОм | 1 | Да | ≥92.0% | ≥0.98 | 0,56 А | #NULL! | #NULL! | Восстанавливается | #NULL! | Анодированный алюминий | 1-48/90-В-С5 (PROM, PR, SPORT, APS, ATAMAN Street, LC, PLUS, SM W) | Алюминий | Консоль Ø30mm - Ø52mm | 0,5-35 Гц, 5м/с2, 30 мин | IK10 | IK10 | от -40° до +45° | УХЛ1 | 0,086 | 60 | 209,429 | 618 629 | 444х173х93 | #NULL! | 3 | 1 | 0,009 | 3,2 | 470 | 100 | 185 | #NULL! | #NULL! | #NULL! | #NULL! | #NULL! | #NULL! | #NULL! | #NULL! | #NULL! | #NULL! | #NULL! | #NULL! | 4 | #NULL! | #NULL! | #NULL! | #NULL! | #NULL! | #NULL! | #NULL! | #NULL! | #NULL! | 105 | #NULL! | #NULL! | #NULL! | #NULL! | #NULL! | #NULL! | #NULL! | #NULL! | #NULL! | https://tl-led.ru/storage/products/files/19/УТ000014339/main_image_TL street plus 2.png | https://tl-led.ru/storage/products/files/19/УТ000014339/package_dimensions_packing_100.jpg | #ПУСТО! | https://tl-led.ru/storage/products/files/19/УТ000014339/illuminator_dimensions_ГЧ TL-STREET PLUS 2.png | https://tl-led.ru/storage/products/files/19/УТ000014339/kss_W.jpg | #NULL! | #NULL! | #NULL! | #NULL! | #NULL! | #NULL!
УТ000014340 | Светодиодный светильник TL-STREET PLUS RUS 115 740 D | Серия | TL-STREET PLUS RUS 115 740 D | TL-STREET PLUS RUS 115 | Уличное освещение | 113,2 | 20 011 | 17 410 | 153,799 | 216 | D (120°) косинусная | 4 000 | 70 | ≤ 1% | Клевер CLP-3030F3A-02A CRI70 4000К | 100 000 | 1,5 | Нет | Аргос-Электрон | ИПС 120-700Т IP67 4300 | 176 ~ 264 B AC | 158 ~ 290 B AC | 130 | 47 ~ 63 Гц | 67 | СтепеньЗащитыСветильника | Да | Есть | Да | #NULL! | #NULL! | 4 кВ (L-N), 6 кВ (L-PE, N-PE) | Соответствует ТР ТС 020/2011 "Электромагнитная совместимость технических средств" | Соответствует ТР ТС 004/2011 "О безопасности низковольтного оборудования" | Да | > 1,5 кВ АС | вход-выход > 200 МОм; вход-земля > 200 МОм; выход-земля > 200 МОм | 1 | Да | ≥92.0% | ≥0.98 | 0,56 А | #NULL! | #NULL! | Восстанавливается | #NULL! | Анодированный алюминий | 1-0-Д-С5 (APS, STREET, PROM - D120) | Алюминий | Консоль Ø30mm - Ø52mm | 0,5-35 Гц, 5м/с2, 30 мин | IK10 | IK10 | от -40° до +45° | УХЛ1 | 0,089 | 60 | 231,743 | 930 150 | 644х173х93 | #NULL! | 5 | 1 | 0,014 | 5,3 | 680 | 110 | 190 | #NULL! | #NULL! | #NULL! | #NULL! | #NULL! | #NULL! | #NULL! | #NULL! | #NULL! | #NULL! | #NULL! | #NULL! | 4 | #NULL! | #NULL! | #NULL! | #NULL! | #NULL! | #NULL! | #NULL! | #NULL! | #NULL! | 115 | #NULL! | #NULL! | #NULL! | #NULL! | #NULL! | #NULL! | #NULL! | #NULL! | #NULL! | https://tl-led.ru/storage/products/files/19/УТ000014340/main_image_3.png | https://tl-led.ru/storage/products/files/19/УТ000014340/package_dimensions_packing_150.jpg | #ПУСТО! | https://tl-led.ru/storage/products/files/19/УТ000014340/illuminator_dimensions_ГЧ TL-STREET PLUS 3.png | https://tl-led.ru/storage/products/files/19/УТ000014340/kss_PR D.jpg | #NULL! | #NULL! | #NULL! | #NULL! | #NULL! | #NULL!
УТ000014341 | Светодиодный светильник TL-STREET PLUS RUS 115 750 D | Серия | TL-STREET PLUS RUS 115 750 D | TL-STREET PLUS RUS 115 | Уличное освещение | 113,2 | 20 011 | 17 410 | 153,799 | 216 | D (120°) косинусная | 5 000 | 70 | ≤ 1% | Клевер CLP-3030F3A-02A CRI70 5000К | 100 000 | 1,5 | Нет | Аргос-Электрон | ИПС 120-700Т IP67 4300 | 176 ~ 264 B AC | 158 ~ 290 B AC | 130 | 47 ~ 63 Гц | 67 | СтепеньЗащитыСветильника | Да | Есть | Да | #NULL! | #NULL! | 4 кВ (L-N), 6 кВ (L-PE, N-PE) | Соответствует ТР ТС 020/2011 "Электромагнитная совместимость технических средств" | Соответствует ТР ТС 004/2011 "О безопасности низковольтного оборудования" | Да | > 1,5 кВ АС | вход-выход > 200 МОм; вход-земля > 200 МОм; выход-земля > 200 МОм | 1 | Да | ≥92.0% | ≥0.98 | 0,56 А | #NULL! | #NULL! | Восстанавливается | #NULL! | Анодированный алюминий | 1-0-Д-С5 (APS, STREET, PROM - D120) | Алюминий | Консоль Ø30mm - Ø52mm | 0,5-35 Гц, 5м/с2, 30 мин | IK10 | IK10 | от -40° до +45° | УХЛ1 | 0,089 | 60 | 231,743 | 930 150 | 644х173х93 | #NULL! | 5 | 1 | 0,014 | 5,3 | 680 | 110 | 190 | #NULL! | #NULL! | #NULL! | #NULL! | #NULL! | #NULL! | #NULL! | #NULL! | #NULL! | #NULL! | #NULL! | #NULL! | 4 | #NULL! | #NULL! | #NULL! | #NULL! | #NULL! | #NULL! | #NULL! | #NULL! | #NULL! | 115 | #NULL! | #NULL! | #NULL! | #NULL! | #NULL! | #NULL! | #NULL! | #NULL! | #NULL! | https://tl-led.ru/storage/products/files/19/УТ000014341/main_image_3.png | https://tl-led.ru/storage/products/files/19/УТ000014341/package_dimensions_packing_150.jpg | #ПУСТО! | https://tl-led.ru/storage/products/files/19/УТ000014341/illuminator_dimensions_ГЧ TL-STREET PLUS 3.png | https://tl-led.ru/storage/products/files/19/УТ000014341/kss_PR D.jpg | #NULL! | #NULL! | #NULL! | #NULL! | #NULL! | #NULL!
УТ000014342 | Светодиодный светильник TL-STREET PLUS RUS 115 740 W | Серия | TL-STREET PLUS RUS 115 740 W | TL-STREET PLUS RUS 115 | Уличное освещение | 113,2 | 20 011 | 17 942 | 158,498 | 216 | W (145°х60°) широкая боковая | 4 000 | 70 | ≤ 1% | Клевер CLP-3030F3A-02A CRI70 4000К | 100 000 | 1,5 | Нет | Аргос-Электрон | ИПС 120-700Т IP67 4300 | 176 ~ 264 B AC | 158 ~ 290 B AC | 130 | 47 ~ 63 Гц | 67 | СтепеньЗащитыСветильника | Да | Есть | Да | #NULL! | #NULL! | 4 кВ (L-N), 6 кВ (L-PE, N-PE) | Соответствует ТР ТС 020/2011 "Электромагнитная совместимость технических средств" | Соответствует ТР ТС 004/2011 "О безопасности низковольтного оборудования" | Да | > 1,5 кВ АС | вход-выход > 200 МОм; вход-земля > 200 МОм; выход-земля > 200 МОм | 1 | Да | ≥92.0% | ≥0.98 | 0,56 А | #NULL! | #NULL! | Восстанавливается | #NULL! | Анодированный алюминий | 1-48/90-В-С5 (PROM, PR, SPORT, APS, ATAMAN Street, LC, PLUS, SM W) | Алюминий | Консоль Ø30mm - Ø52mm | 0,5-35 Гц, 5м/с2, 30 мин | IK10 | IK10 | от -40° до +45° | УХЛ1 | 0,086 | 60 | 231,743 | 930 150 | 644х173х93 | #NULL! | 5 | 1 | 0,014 | 5,3 | 680 | 110 | 190 | #NULL! | #NULL! | #NULL! | #NULL! | #NULL! | #NULL! | #NULL! | #NULL! | #NULL! | #NULL! | #NULL! | #NULL! | 4 | #NULL! | #NULL! | #NULL! | #NULL! | #NULL! | #NULL! | #NULL! | #NULL! | #NULL! | 115 | #NULL! | #NULL! | #NULL! | #NULL! | #NULL! | #NULL! | #NULL! | #NULL! | #NULL! | https://tl-led.ru/storage/products/files/19/УТ000014342/main_image_TL street plus 3.png | https://tl-led.ru/storage/products/files/19/УТ000014342/package_dimensions_packing_150.jpg | #ПУСТО! | https://tl-led.ru/storage/products/files/19/УТ000014342/illuminator_dimensions_ГЧ TL-STREET PLUS 3.png | https://tl-led.ru/storage/products/files/19/УТ000014342/kss_W.jpg | #NULL! | #NULL! | #NULL! | #NULL! | #NULL! | #NULL!
УТ000014343 | Светодиодный светильник TL-STREET PLUS RUS 115 750 W | Серия | TL-STREET PLUS RUS 115 750 W | TL-STREET PLUS RUS 115 | Уличное освещение | 113,2 | 20 011 | 17 942 | 158,498 | 216 | W (145°х60°) широкая боковая | 5 000 | 70 | ≤ 1% | Клевер CLP-3030F3A-02A CRI70 5000К | 100 000 | 1,5 | Нет | Аргос-Электрон | ИПС 120-700Т IP67 4300 | 176 ~ 264 B AC | 158 ~ 290 B AC | 130 | 47 ~ 63 Гц | 67 | СтепеньЗащитыСветильника | Да | Есть | Да | #NULL! | #NULL! | 4 кВ (L-N), 6 кВ (L-PE, N-PE) | Соответствует ТР ТС 020/2011 "Электромагнитная совместимость технических средств" | Соответствует ТР ТС 004/2011 "О безопасности низковольтного оборудования" | Да | > 1,5 кВ АС | вход-выход > 200 МОм; вход-земля > 200 МОм; выход-земля > 200 МОм | 1 | Да | ≥92.0% | ≥0.98 | 0,56 А | #NULL! | #NULL! | Восстанавливается | #NULL! | Анодированный алюминий | 1-48/90-В-С5 (PROM, PR, SPORT, APS, ATAMAN Street, LC, PLUS, SM W) | Алюминий | Консоль Ø30mm - Ø52mm | 0,5-35 Гц, 5м/с2, 30 мин | IK10 | IK10 | от -40° до +45° | УХЛ1 | 0,086 | 60 | 231,743 | 930 150 | 644х173х93 | #NULL! | 5 | 1 | 0,014 | 5,3 | 680 | 110 | 190 | #NULL! | #NULL! | #NULL! | #NULL! | #NULL! | #NULL! | #NULL! | #NULL! | #NULL! | #NULL! | #NULL! | #NULL! | 4 | #NULL! | #NULL! | #NULL! | #NULL! | #NULL! | #NULL! | #NULL! | #NULL! | #NULL! | 115 | #NULL! | #NULL! | #NULL! | #NULL! | #NULL! | #NULL! | #NULL! | #NULL! | #NULL! | https://tl-led.ru/storage/products/files/19/УТ000014343/main_image_TL street plus 3.png | https://tl-led.ru/storage/products/files/19/УТ000014343/package_dimensions_packing_150.jpg | #ПУСТО! | https://tl-led.ru/storage/products/files/19/УТ000014343/illuminator_dimensions_ГЧ TL-STREET PLUS 3.png | https://tl-led.ru/storage/products/files/19/УТ000014343/kss_W.jpg | #NULL! | #NULL! | #NULL! | #NULL! | #NULL! | #NULL!
УТ000014344 | Светодиодный светильник TL-STREET PLUS RUS 135 740 D | Серия | TL-STREET PLUS RUS 135 740 D | TL-STREET PLUS RUS 135 | Уличное освещение | 134,2 | 23 223 | 20 640 | 153,8 | 240 | D (120°) косинусная | 4 000 | 70 | ≤ 1% | Клевер CLP-3030F3A-02A CRI70 4000К | 100 000 | 1,5 | Нет | Аргос-Электрон | ИПС 160-700Т IP67 0820 | 176 - 264 B AC | 158 - 290 B AC | 176 | 47 ~ 63 Гц | 67 | СтепеньЗащитыСветильника | Да | Есть | Да | #NULL! | #NULL! | 4 кВ (L-N), 6 кВ (L-PE, N-PE) | Соответствует ТР ТС 020/2011 "Электромагнитная совместимость технических средств" | Соответствует ТР ТС 004/2011 "О безопасности низковольтного оборудования" | Да | > 1,5 кВ АС | вход-выход > 200 МОм; вход-земля > 200 МОм; выход-земля > 200 МОм | 1 | Да | ≥92.0% | ≥0.98 | 0,77 А | #NULL! | #NULL! | Восстанавливается | #NULL! | Анодированный алюминий | 1-0-Д-С5 (APS, STREET, PROM - D120) | Алюминий | Консоль Ø30mm - Ø52mm | 0,5-35 Гц, 5м/с2, 30 мин | IK10 | IK10 | от -40° до +45° | УХЛ1 | 0,089 | 60 | 274,734 | 930 150 | 644х173х93 | #NULL! | 5 | 1 | 0,014 | 5,3 | 680 | 110 | 190 | #NULL! | #NULL! | #NULL! | #NULL! | #NULL! | #NULL! | #NULL! | #NULL! | #NULL! | #NULL! | #NULL! | #NULL! | 4 | #NULL! | #NULL! | #NULL! | #NULL! | #NULL! | #NULL! | #NULL! | #NULL! | #NULL! | 135 | #NULL! | #NULL! | #NULL! | #NULL! | #NULL! | #NULL! | #NULL! | #NULL! | #NULL! | https://tl-led.ru/storage/products/files/19/УТ000014344/main_image_3.png | https://tl-led.ru/storage/products/files/19/УТ000014344/package_dimensions_packing_150.jpg | #ПУСТО! | https://tl-led.ru/storage/products/files/19/УТ000014344/illuminator_dimensions_ГЧ TL-STREET PLUS 3.png | https://tl-led.ru/storage/products/files/19/УТ000014344/kss_PR D.jpg | #NULL! | #NULL! | #NULL! | #NULL! | #NULL! | #NULL!
УТ000014345 | Светодиодный светильник TL-STREET PLUS RUS 135 750 D | Серия | TL-STREET PLUS RUS 135 750 D | TL-STREET PLUS RUS 135 | Уличное освещение | 134,2 | 23 223 | 20 640 | 153,8 | 240 | D (120°) косинусная | 5 000 | 70 | ≤ 1% | Клевер CLP-3030F3A-02A CRI70 5000К | 100 000 | 1,5 | Нет | Аргос-Электрон | ИПС 160-700Т IP67 0820 | 176 - 264 B AC | 158 - 290 B AC | 176 | 47 ~ 63 Гц | 67 | СтепеньЗащитыСветильника | Да | Есть | Да | #NULL! | #NULL! | 4 кВ (L-N), 6 кВ (L-PE, N-PE) | Соответствует ТР ТС 020/2011 "Электромагнитная совместимость технических средств" | Соответствует ТР ТС 004/2011 "О безопасности низковольтного оборудования" | Да | > 1,5 кВ АС | вход-выход > 200 МОм; вход-земля > 200 МОм; выход-земля > 200 МОм | 1 | Да | ≥92.0% | ≥0.98 | 0,77 А | #NULL! | #NULL! | Восстанавливается | #NULL! | Анодированный алюминий | 1-0-Д-С5 (APS, STREET, PROM - D120) | Алюминий | Консоль Ø30mm - Ø52mm | 0,5-35 Гц, 5м/с2, 30 мин | IK10 | IK10 | от -40° до +45° | УХЛ1 | 0,089 | 60 | 274,734 | 930 150 | 644х173х93 | #NULL! | 5 | 1 | 0,014 | 5,3 | 680 | 110 | 190 | #NULL! | #NULL! | #NULL! | #NULL! | #NULL! | #NULL! | #NULL! | #NULL! | #NULL! | #NULL! | #NULL! | #NULL! | 4 | #NULL! | #NULL! | #NULL! | #NULL! | #NULL! | #NULL! | #NULL! | #NULL! | #NULL! | 135 | #NULL! | #NULL! | #NULL! | #NULL! | #NULL! | #NULL! | #NULL! | #NULL! | #NULL! | https://tl-led.ru/storage/products/files/19/УТ000014345/main_image_3.png | https://tl-led.ru/storage/products/files/19/УТ000014345/package_dimensions_packing_150.jpg | #ПУСТО! | https://tl-led.ru/storage/products/files/19/УТ000014345/illuminator_dimensions_ГЧ TL-STREET PLUS 3.png | https://tl-led.ru/storage/products/files/19/УТ000014345/kss_PR D.jpg | #NULL! | #NULL! | #NULL! | #NULL! | #NULL! | #NULL!
УТ000014346 | Светодиодный светильник TL-STREET PLUS RUS 135 740 W | Серия | TL-STREET PLUS RUS 135 740 W | TL-STREET PLUS RUS 135 | Уличное освещение | 134,2 | 23 223 | 21 271 | 158,502 | 240 | W (145°х60°) широкая боковая | 4 000 | 70 | ≤ 1% | Клевер CLP-3030F3A-02A CRI70 4000К | 100 000 | 1,5 | Нет | Аргос-Электрон | ИПС 160-700Т IP67 0820 | 176 - 264 B AC | 158 - 290 B AC | 176 | 47 ~ 63 Гц | 67 | СтепеньЗащитыСветильника | Да | Есть | Да | #NULL! | #NULL! | 4 кВ (L-N), 6 кВ (L-PE, N-PE) | Соответствует ТР ТС 020/2011 "Электромагнитная совместимость технических средств" | Соответствует ТР ТС 004/2011 "О безопасности низковольтного оборудования" | Да | > 1,5 кВ АС | вход-выход > 200 МОм; вход-земля > 200 МОм; выход-земля > 200 МОм | 1 | Да | ≥92.0% | ≥0.98 | 0,77 А | #NULL! | #NULL! | Восстанавливается | #NULL! | Анодированный алюминий | 1-48/90-В-С5 (PROM, PR, SPORT, APS, ATAMAN Street, LC, PLUS, SM W) | Алюминий | Консоль Ø30mm - Ø52mm | 0,5-35 Гц, 5м/с2, 30 мин | IK10 | IK10 | от -40° до +45° | УХЛ1 | 0,086 | 60 | 274,734 | 930 150 | 644х173х93 | #NULL! | 5 | 1 | 0,014 | 5,3 | 680 | 110 | 190 | #NULL! | #NULL! | #NULL! | #NULL! | #NULL! | #NULL! | #NULL! | #NULL! | #NULL! | #NULL! | #NULL! | #NULL! | 4 | #NULL! | #NULL! | #NULL! | #NULL! | #NULL! | #NULL! | #NULL! | #NULL! | #NULL! | 135 | #NULL! | #NULL! | #NULL! | #NULL! | #NULL! | #NULL! | #NULL! | #NULL! | #NULL! | https://tl-led.ru/storage/products/files/19/УТ000014346/main_image_TL street plus 3.png | https://tl-led.ru/storage/products/files/19/УТ000014346/package_dimensions_packing_150.jpg | #ПУСТО! | https://tl-led.ru/storage/products/files/19/УТ000014346/illuminator_dimensions_ГЧ TL-STREET PLUS 3.png | https://tl-led.ru/storage/products/files/19/УТ000014346/kss_W.jpg | #NULL! | #NULL! | #NULL! | #NULL! | #NULL! | #NULL!
УТ000014347 | Светодиодный светильник TL-STREET PLUS RUS 135 750 W | Серия | TL-STREET PLUS RUS 135 750 W | TL-STREET PLUS RUS 135 | Уличное освещение | 134,2 | 23 223 | 21 271 | 158,502 | 240 | W (145°х60°) широкая боковая | 5 000 | 70 | ≤ 1% | Клевер CLP-3030F3A-02A CRI70 5000К | 100 000 | 1,5 | Нет | Аргос-Электрон | ИПС 160-700Т IP67 0820 | 176 - 264 B AC | 158 - 290 B AC | 176 | 47 ~ 63 Гц | 67 | СтепеньЗащитыСветильника | Да | Есть | Да | #NULL! | #NULL! | 4 кВ (L-N), 6 кВ (L-PE, N-PE) | Соответствует ТР ТС 020/2011 "Электромагнитная совместимость технических средств" | Соответствует ТР ТС 004/2011 "О безопасности низковольтного оборудования" | Да | > 1,5 кВ АС | вход-выход > 200 МОм; вход-земля > 200 МОм; выход-земля > 200 МОм | 1 | Да | ≥92.0% | ≥0.98 | 0,77 А | #NULL! | #NULL! | Восстанавливается | #NULL! | Анодированный алюминий | 1-48/90-В-С5 (PROM, PR, SPORT, APS, ATAMAN Street, LC, PLUS, SM W) | Алюминий | Консоль Ø30mm - Ø52mm | 0,5-35 Гц, 5м/с2, 30 мин | IK10 | IK10 | от -40° до +45° | УХЛ1 | 0,086 | 60 | 274,734 | 930 150 | 644х173х93 | #NULL! | 5 | 1 | 0,014 | 5,3 | 680 | 110 | 190 | #NULL! | #NULL! | #NULL! | #NULL! | #NULL! | #NULL! | #NULL! | #NULL! | #NULL! | #NULL! | #NULL! | #NULL! | 4 | #NULL! | #NULL! | #NULL! | #NULL! | #NULL! | #NULL! | #NULL! | #NULL! | #NULL! | 135 | #NULL! | #NULL! | #NULL! | #NULL! | #NULL! | #NULL! | #NULL! | #NULL! | #NULL! | https://tl-led.ru/storage/products/files/19/УТ000014347/main_image_TL street plus 3.png | https://tl-led.ru/storage/products/files/19/УТ000014347/package_dimensions_packing_150.jpg | #ПУСТО! | https://tl-led.ru/storage/products/files/19/УТ000014347/illuminator_dimensions_ГЧ TL-STREET PLUS 3.png | https://tl-led.ru/storage/products/files/19/УТ000014347/kss_W.jpg | #NULL! | #NULL! | #NULL! | #NULL! | #NULL! | #NULL!
УТ000014348 | Светодиодный светильник TL-STREET PLUS RUS 150 740 D | Серия | TL-STREET PLUS RUS 150 740 D | TL-STREET PLUS RUS 150 | Уличное освещение | 149,8 | 25 761 | 22 934 | 153,097 | 264 | D (120°) косинусная | 4 000 | 70 | ≤ 1% | Клевер CLP-3030F3A-02A CRI70 4000К | 100 000 | 1,5 | Нет | Аргос-Электрон | ИПС 160-700Т IP67 0820 | 176 - 264 B AC | 158 - 290 B AC | 176 | 47 ~ 63 Гц | 67 | СтепеньЗащитыСветильника | Да | Есть | Да | #NULL! | #NULL! | 4 кВ (L-N), 6 кВ (L-PE, N-PE) | Соответствует ТР ТС 020/2011 "Электромагнитная совместимость технических средств" | Соответствует ТР ТС 004/2011 "О безопасности низковольтного оборудования" | Да | > 1,5 кВ АС | вход-выход > 200 МОм; вход-земля > 200 МОм; выход-земля > 200 МОм | 1 | Да | ≥92.0% | ≥0.98 | 0,77 А | #NULL! | #NULL! | Восстанавливается | #NULL! | Анодированный алюминий | 1-0-Д-С5 (APS, STREET, PROM - D120) | Алюминий | Консоль Ø30mm - Ø52mm | 0,5-35 Гц, 5м/с2, 30 мин | IK10 | IK10 | от -40° до +45° | УХЛ1 | 0,089 | 60 | 306,671 | 930 150 | 644х173х93 | #NULL! | 5 | 1 | 0,014 | 5,3 | 680 | 110 | 190 | #NULL! | #NULL! | #NULL! | #NULL! | #NULL! | #NULL! | #NULL! | #NULL! | #NULL! | #NULL! | #NULL! | #NULL! | 4 | #NULL! | #NULL! | #NULL! | #NULL! | #NULL! | #NULL! | #NULL! | #NULL! | #NULL! | 150 | #NULL! | #NULL! | #NULL! | #NULL! | #NULL! | #NULL! | #NULL! | #NULL! | #NULL! | https://tl-led.ru/storage/products/files/19/УТ000014348/main_image_3.png | https://tl-led.ru/storage/products/files/19/УТ000014348/package_dimensions_packing_150.jpg | #ПУСТО! | https://tl-led.ru/storage/products/files/19/УТ000014348/illuminator_dimensions_ГЧ TL-STREET PLUS 3.png | https://tl-led.ru/storage/products/files/19/УТ000014348/kss_PR D.jpg | #NULL! | #NULL! | #NULL! | #NULL! | #NULL! | #NULL!
УТ000014349 | Светодиодный светильник TL-STREET PLUS RUS 150 750 D | Серия | TL-STREET PLUS RUS 150 750 D | TL-STREET PLUS RUS 150 | Уличное освещение | 149,8 | 25 761 | 22 934 | 153,097 | 264 | D (120°) косинусная | 5 000 | 70 | ≤ 1% | Клевер CLP-3030F3A-02A CRI70 5000К | 100 000 | 1,5 | Нет | Аргос-Электрон | ИПС 160-700Т IP67 0820 | 176 - 264 B AC | 158 - 290 B AC | 176 | 47 ~ 63 Гц | 67 | СтепеньЗащитыСветильника | Да | Есть | Да | #NULL! | #NULL! | 4 кВ (L-N), 6 кВ (L-PE, N-PE) | Соответствует ТР ТС 020/2011 "Электромагнитная совместимость технических средств" | Соответствует ТР ТС 004/2011 "О безопасности низковольтного оборудования" | Да | > 1,5 кВ АС | вход-выход > 200 МОм; вход-земля > 200 МОм; выход-земля > 200 МОм | 1 | Да | ≥92.0% | ≥0.98 | 0,77 А | #NULL! | #NULL! | Восстанавливается | #NULL! | Анодированный алюминий | 1-0-Д-С5 (APS, STREET, PROM - D120) | Алюминий | Консоль Ø30mm - Ø52mm | 0,5-35 Гц, 5м/с2, 30 мин | IK10 | IK10 | от -40° до +45° | УХЛ1 | 0,089 | 60 | 306,671 | 930 150 | 644х173х93 | #NULL! | 5 | 1 | 0,014 | 5,3 | 680 | 110 | 190 | #NULL! | #NULL! | #NULL! | #NULL! | #NULL! | #NULL! | #NULL! | #NULL! | #NULL! | #NULL! | #NULL! | #NULL! | 4 | #NULL! | #NULL! | #NULL! | #NULL! | #NULL! | #NULL! | #NULL! | #NULL! | #NULL! | 150 | #NULL! | #NULL! | #NULL! | #NULL! | #NULL! | #NULL! | #NULL! | #NULL! | #NULL! | https://tl-led.ru/storage/products/files/19/УТ000014349/main_image_3.png | https://tl-led.ru/storage/products/files/19/УТ000014349/package_dimensions_packing_150.jpg | #ПУСТО! | https://tl-led.ru/storage/products/files/19/УТ000014349/illuminator_dimensions_ГЧ TL-STREET PLUS 3.png | https://tl-led.ru/storage/products/files/19/УТ000014349/kss_PR D.jpg | #NULL! | #NULL! | #NULL! | #NULL! | #NULL! | #NULL!
УТ000014350 | Светодиодный светильник TL-STREET PLUS RUS 150 740 W | Серия | TL-STREET PLUS RUS 150 740 W | TL-STREET PLUS RUS 150 | Уличное освещение | 149,8 | 25 761 | 23 189 | 154,8 | 264 | W (145°х60°) широкая боковая | 4 000 | 70 | ≤ 1% | Клевер CLP-3030F3A-02A CRI70 4000К | 100 000 | 1,5 | Нет | Аргос-Электрон | ИПС 160-700Т IP67 0820 | 176 - 264 B AC | 158 - 290 B AC | 176 | 47 ~ 63 Гц | 67 | СтепеньЗащитыСветильника | Да | Есть | Да | #NULL! | #NULL! | 4 кВ (L-N), 6 кВ (L-PE, N-PE) | Соответствует ТР ТС 020/2011 "Электромагнитная совместимость технических средств" | Соответствует ТР ТС 004/2011 "О безопасности низковольтного оборудования" | Да | > 1,5 кВ АС | вход-выход > 200 МОм; вход-земля > 200 МОм; выход-земля > 200 МОм | 1 | Да | ≥92.0% | ≥0.98 | 0,77 А | #NULL! | #NULL! | Восстанавливается | #NULL! | Анодированный алюминий | 1-48/90-В-С5 (PROM, PR, SPORT, APS, ATAMAN Street, LC, PLUS, SM W) | Алюминий | Консоль Ø30mm - Ø52mm | 0,5-35 Гц, 5м/с2, 30 мин | IK10 | IK10 | от -40° до +45° | УХЛ1 | 0,088 | 60 | 306,671 | 930 150 | 644х173х93 | #NULL! | 5 | 1 | 0,014 | 5,3 | 680 | 110 | 190 | #NULL! | #NULL! | #NULL! | #NULL! | #NULL! | #NULL! | #NULL! | #NULL! | #NULL! | #NULL! | #NULL! | #NULL! | 4 | #NULL! | #NULL! | #NULL! | #NULL! | #NULL! | #NULL! | #NULL! | #NULL! | #NULL! | 150 | #NULL! | #NULL! | #NULL! | #NULL! | #NULL! | #NULL! | #NULL! | #NULL! | #NULL! | https://tl-led.ru/storage/products/files/19/УТ000014350/main_image_TL street plus 3.png | https://tl-led.ru/storage/products/files/19/УТ000014350/package_dimensions_packing_150.jpg | #ПУСТО! | https://tl-led.ru/storage/products/files/19/УТ000014350/illuminator_dimensions_ГЧ TL-STREET PLUS 3.png | https://tl-led.ru/storage/products/files/19/УТ000014350/kss_W.jpg | #NULL! | #NULL! | #NULL! | #NULL! | #NULL! | #NULL!
УТ000014351 | Светодиодный светильник TL-STREET PLUS RUS 150 750 W | Серия | TL-STREET PLUS RUS 150 750 W | TL-STREET PLUS RUS 150 | Уличное освещение | 149,8 | 25 761 | 23 189 | 154,8 | 264 | W (145°х60°) широкая боковая | 5 000 | 70 | ≤ 1% | Клевер CLP-3030F3A-02A CRI70 5000К | 100 000 | 1,5 | Нет | Аргос-Электрон | ИПС 160-700Т IP67 0820 | 176 - 264 B AC | 158 - 290 B AC | 176 | 47 ~ 63 Гц | 67 | СтепеньЗащитыСветильника | Да | Есть | Да | #NULL! | #NULL! | 4 кВ (L-N), 6 кВ (L-PE, N-PE) | Соответствует ТР ТС 020/2011 "Электромагнитная совместимость технических средств" | Соответствует ТР ТС 004/2011 "О безопасности низковольтного оборудования" | Да | > 1,5 кВ АС | вход-выход > 200 МОм; вход-земля > 200 МОм; выход-земля > 200 МОм | 1 | Да | ≥92.0% | ≥0.98 | 0,77 А | #NULL! | #NULL! | Восстанавливается | #NULL! | Анодированный алюминий | 1-48/90-В-С5 (PROM, PR, SPORT, APS, ATAMAN Street, LC, PLUS, SM W) | Алюминий | Консоль Ø30mm - Ø52mm | 0,5-35 Гц, 5м/с2, 30 мин | IK10 | IK10 | от -40° до +45° | УХЛ1 | 0,088 | 60 | 306,671 | 930 150 | 644х173х93 | #NULL! | 5 | 1 | 0,014 | 5,3 | 680 | 110 | 190 | #NULL! | #NULL! | #NULL! | #NULL! | #NULL! | #NULL! | #NULL! | #NULL! | #NULL! | #NULL! | #NULL! | #NULL! | 4 | #NULL! | #NULL! | #NULL! | #NULL! | #NULL! | #NULL! | #NULL! | #NULL! | #NULL! | 150 | #NULL! | #NULL! | #NULL! | #NULL! | #NULL! | #NULL! | #NULL! | #NULL! | #NULL! | https://tl-led.ru/storage/products/files/19/УТ000014351/main_image_TL street plus 3.png | https://tl-led.ru/storage/products/files/19/УТ000014351/package_dimensions_packing_150.jpg | #ПУСТО! | https://tl-led.ru/storage/products/files/19/УТ000014351/illuminator_dimensions_ГЧ TL-STREET PLUS 3.png | https://tl-led.ru/storage/products/files/19/УТ000014351/kss_W.jpg | #NULL! | #NULL! | #NULL! | #NULL! | #NULL! | #NULL!
УТ000014352 | Светодиодный светильник TL-STREET PLUS RUS 160 740 D | Серия | TL-STREET PLUS RUS 160 740 D | TL-STREET PLUS RUS 160 | Уличное освещение | 152 | 26 871 | 23 378 | 153,803 | 288 | D (120°) косинусная | 4 000 | 70 | ≤ 1% | Клевер CLP-3030F3A-02A CRI70 4000К | 100 000 | 1,5 | Нет | Аргос-Электрон | ИПС 160-700Т IP67 0820 | 176 - 264 B AC | 158 - 290 B AC | 176 | 47 ~ 63 Гц | 67 | СтепеньЗащитыСветильника | Да | Есть | Да | #NULL! | #NULL! | 4 кВ (L-N), 6 кВ (L-PE, N-PE) | Соответствует ТР ТС 020/2011 "Электромагнитная совместимость технических средств" | Соответствует ТР ТС 004/2011 "О безопасности низковольтного оборудования" | Да | > 1,5 кВ АС | вход-выход > 200 МОм; вход-земля > 200 МОм; выход-земля > 200 МОм | 1 | Да | ≥92.0% | ≥0.98 | 0,77 А | #NULL! | #NULL! | Восстанавливается | #NULL! | Анодированный алюминий | 1-0-Д-С5 (APS, STREET, PROM - D120) | Алюминий | Консоль Ø30mm - Ø52mm | 0,5-35 Гц, 5м/с2, 30 мин | IK10 | IK10 | от -40° до +45° | УХЛ1 | 0,089 | 60 | 311,174 | 930 150 | 644х173х93 | #NULL! | 5 | 1 | 0,014 | 5,3 | 680 | 110 | 190 | #NULL! | #NULL! | #NULL! | #NULL! | #NULL! | #NULL! | #NULL! | #NULL! | #NULL! | #NULL! | #NULL! | #NULL! | 4 | #NULL! | #NULL! | #NULL! | #NULL! | #NULL! | #NULL! | #NULL! | #NULL! | #NULL! | 160 | #NULL! | #NULL! | #NULL! | #NULL! | #NULL! | #NULL! | #NULL! | #NULL! | #NULL! | https://tl-led.ru/storage/products/files/19/УТ000014352/main_image_3.png | https://tl-led.ru/storage/products/files/19/УТ000014352/package_dimensions_packing_150.jpg | #ПУСТО! | https://tl-led.ru/storage/products/files/19/УТ000014352/illuminator_dimensions_ГЧ TL-STREET PLUS 3.png | https://tl-led.ru/storage/products/files/19/УТ000014352/kss_PR D.jpg | #NULL! | #NULL! | #NULL! | #NULL! | #NULL! | #NULL!
УТ000014353 | Светодиодный светильник TL-STREET PLUS RUS 160 750 D | Серия | TL-STREET PLUS RUS 160 750 D | TL-STREET PLUS RUS 160 | Уличное освещение | 152 | 26 871 | 23 378 | 153,803 | 288 | D (120°) косинусная | 5 000 | 70 | ≤ 1% | Клевер CLP-3030F3A-02A CRI70 5000К | 100 000 | 1,5 | Нет | Аргос-Электрон | ИПС 160-700Т IP67 0820 | 176 - 264 B AC | 158 - 290 B AC | 176 | 47 ~ 63 Гц | 67 | СтепеньЗащитыСветильника | Да | Есть | Да | #NULL! | #NULL! | 4 кВ (L-N), 6 кВ (L-PE, N-PE) | Соответствует ТР ТС 020/2011 "Электромагнитная совместимость технических средств" | Соответствует ТР ТС 004/2011 "О безопасности низковольтного оборудования" | Да | > 1,5 кВ АС | вход-выход > 200 МОм; вход-земля > 200 МОм; выход-земля > 200 МОм | 1 | Да | ≥92.0% | ≥0.98 | 0,77 А | #NULL! | #NULL! | Восстанавливается | #NULL! | Анодированный алюминий | 1-0-Д-С5 (APS, STREET, PROM - D120) | Алюминий | Консоль Ø30mm - Ø52mm | 0,5-35 Гц, 5м/с2, 30 мин | IK10 | IK10 | от -40° до +45° | УХЛ1 | 0,089 | 60 | 311,174 | 930 150 | 644х173х93 | #NULL! | 5 | 1 | 0,014 | 5,3 | 680 | 110 | 190 | #NULL! | #NULL! | #NULL! | #NULL! | #NULL! | #NULL! | #NULL! | #NULL! | #NULL! | #NULL! | #NULL! | #NULL! | 4 | #NULL! | #NULL! | #NULL! | #NULL! | #NULL! | #NULL! | #NULL! | #NULL! | #NULL! | 160 | #NULL! | #NULL! | #NULL! | #NULL! | #NULL! | #NULL! | #NULL! | #NULL! | #NULL! | https://tl-led.ru/storage/products/files/19/УТ000014353/main_image_3.png | https://tl-led.ru/storage/products/files/19/УТ000014353/package_dimensions_packing_150.jpg | #ПУСТО! | https://tl-led.ru/storage/products/files/19/УТ000014353/illuminator_dimensions_ГЧ TL-STREET PLUS 3.png | https://tl-led.ru/storage/products/files/19/УТ000014353/kss_PR D.jpg | #NULL! | #NULL! | #NULL! | #NULL! | #NULL! | #NULL!
УТ000014354 | Светодиодный светильник TL-STREET PLUS RUS 160 740 W | Серия | TL-STREET PLUS RUS 160 740 W | TL-STREET PLUS RUS 160 | Уличное освещение | 152 | 26 871 | 24 092 | 158,5 | 288 | W (145°х60°) широкая боковая | 4 000 | 70 | ≤ 1% | Клевер CLP-3030F3A-02A CRI70 4000К | 100 000 | 1,5 | Нет | Аргос-Электрон | ИПС 160-700Т IP67 0820 | 176 - 264 B AC | 158 - 290 B AC | 176 | 47 ~ 63 Гц | 67 | СтепеньЗащитыСветильника | Да | Есть | Да | #NULL! | #NULL! | 4 кВ (L-N), 6 кВ (L-PE, N-PE) | Соответствует ТР ТС 020/2011 "Электромагнитная совместимость технических средств" | Соответствует ТР ТС 004/2011 "О безопасности низковольтного оборудования" | Да | > 1,5 кВ АС | вход-выход > 200 МОм; вход-земля > 200 МОм; выход-земля > 200 МОм | 1 | Да | ≥92.0% | ≥0.98 | 0,77 А | #NULL! | #NULL! | Восстанавливается | #NULL! | Анодированный алюминий | 1-48/90-В-С5 (PROM, PR, SPORT, APS, ATAMAN Street, LC, PLUS, SM W) | Алюминий | Консоль Ø30mm - Ø52mm | 0,5-35 Гц, 5м/с2, 30 мин | IK10 | IK10 | от -40° до +45° | УХЛ1 | 0,086 | 60 | 311,174 | 930 150 | 644х173х93 | #NULL! | 5 | 1 | 0,014 | 5,3 | 680 | 110 | 190 | #NULL! | #NULL! | #NULL! | #NULL! | #NULL! | #NULL! | #NULL! | #NULL! | #NULL! | #NULL! | #NULL! | #NULL! | 4 | #NULL! | #NULL! | #NULL! | #NULL! | #NULL! | #NULL! | #NULL! | #NULL! | #NULL! | 160 | #NULL! | #NULL! | #NULL! | #NULL! | #NULL! | #NULL! | #NULL! | #NULL! | #NULL! | https://tl-led.ru/storage/products/files/19/УТ000014354/main_image_TL street plus 3.png | https://tl-led.ru/storage/products/files/19/УТ000014354/package_dimensions_packing_150.jpg | #ПУСТО! | https://tl-led.ru/storage/products/files/19/УТ000014354/illuminator_dimensions_ГЧ TL-STREET PLUS 3.png | https://tl-led.ru/storage/products/files/19/УТ000014354/kss_W.jpg | #NULL! | #NULL! | #NULL! | #NULL! | #NULL! | #NULL!
УТ000014355 | Светодиодный светильник TL-STREET PLUS RUS 160 750 W | Серия | TL-STREET PLUS RUS 160 750 W | TL-STREET PLUS RUS 160 | Уличное освещение | 152 | 26 871 | 24 092 | 158,5 | 288 | W (145°х60°) широкая боковая | 5 000 | 70 | ≤ 1% | Клевер CLP-3030F3A-02A CRI70 5000К | 100 000 | 1,5 | Нет | Аргос-Электрон | ИПС 160-700Т IP67 0820 | 176 - 264 B AC | 158 - 290 B AC | 176 | 47 ~ 63 Гц | 67 | СтепеньЗащитыСветильника | Да | Есть | Да | #NULL! | #NULL! | 4 кВ (L-N), 6 кВ (L-PE, N-PE) | Соответствует ТР ТС 020/2011 "Электромагнитная совместимость технических средств" | Соответствует ТР ТС 004/2011 "О безопасности низковольтного оборудования" | Да | > 1,5 кВ АС | вход-выход > 200 МОм; вход-земля > 200 МОм; выход-земля > 200 МОм | 1 | Да | ≥92.0% | ≥0.98 | 0,77 А | #NULL! | #NULL! | Восстанавливается | #NULL! | Анодированный алюминий | 1-48/90-В-С5 (PROM, PR, SPORT, APS, ATAMAN Street, LC, PLUS, SM W) | Алюминий | Консоль Ø30mm - Ø52mm | 0,5-35 Гц, 5м/с2, 30 мин | IK10 | IK10 | от -40° до +45° | УХЛ1 | 0,086 | 60 | 311,174 | 930 150 | 644х173х93 | #NULL! | 5 | 1 | 0,014 | 5,3 | 680 | 110 | 190 | #NULL! | #NULL! | #NULL! | #NULL! | #NULL! | #NULL! | #NULL! | #NULL! | #NULL! | #NULL! | #NULL! | #NULL! | 4 | #NULL! | #NULL! | #NULL! | #NULL! | #NULL! | #NULL! | #NULL! | #NULL! | #NULL! | 160 | #NULL! | #NULL! | #NULL! | #NULL! | #NULL! | #NULL! | #NULL! | #NULL! | #NULL! | https://tl-led.ru/storage/products/files/19/УТ000014355/main_image_TL street plus 3.png | https://tl-led.ru/storage/products/files/19/УТ000014355/package_dimensions_packing_150.jpg | #ПУСТО! | https://tl-led.ru/storage/products/files/19/УТ000014355/illuminator_dimensions_ГЧ TL-STREET PLUS 3.png | https://tl-led.ru/storage/products/files/19/УТ000014355/kss_W.jpg | #NULL! | #NULL! | #NULL! | #NULL! | #NULL! | #NULL!
УТ000014356 | Светодиодный светильник TL-STREET PLUS RUS 140 740 D | Серия | TL-STREET PLUS RUS 140 740 D | TL-STREET PLUS RUS 140 | Уличное освещение | 140,3 | 26 204 | 23 178 | 165,203 | 384 | D (120°) косинусная | 4 000 | 70 | ≤ 1% | Клевер CLP-3030F3A-02A CRI70 4000К | 100 000 | 1,5 | Нет | Аргос-Электрон | ИПС 160-700Т IP67 0820 | 176 - 264 B AC | 158 - 290 B AC | 176 | 47 ~ 63 Гц | 67 | СтепеньЗащитыСветильника | Да | Есть | Да | #NULL! | #NULL! | 4 кВ (L-N), 6 кВ (L-PE, N-PE) | Соответствует ТР ТС 020/2011 "Электромагнитная совместимость технических средств" | Соответствует ТР ТС 004/2011 "О безопасности низковольтного оборудования" | Да | > 1,5 кВ АС | вход-выход > 200 МОм; вход-земля > 200 МОм; выход-земля > 200 МОм | 1 | Да | ≥92.0% | ≥0.98 | 0,77 А | #NULL! | #NULL! | Восстанавливается | #NULL! | Анодированный алюминий | 1-0-Д-С5 (APS, STREET, PROM - D120) | Алюминий | Консоль Ø30mm - Ø52mm | 0,5-35 Гц, 5м/с2, 30 мин | IK10 | IK10 | от -40° до +45° | УХЛ1 | 0,082 | 60 | 287,222 | 1 232 843 | 844х173х93 | #NULL! | 6,54 | 1 | 0,018 | 7,3 | 885 | 110 | 190 | #NULL! | #NULL! | #NULL! | #NULL! | #NULL! | #NULL! | #NULL! | #NULL! | #NULL! | #NULL! | #NULL! | #NULL! | 4 | #NULL! | #NULL! | #NULL! | #NULL! | #NULL! | #NULL! | #NULL! | #NULL! | #NULL! | 140 | #NULL! | #NULL! | #NULL! | #NULL! | #NULL! | #NULL! | #NULL! | #NULL! | #NULL! | https://tl-led.ru/storage/products/files/19/УТ000014356/main_image_4.png | https://tl-led.ru/storage/products/files/19/УТ000014356/package_dimensions_packing_200.jpg | #ПУСТО! | https://tl-led.ru/storage/products/files/19/УТ000014356/illuminator_dimensions_ГЧ TL-STREET PLUS 4.png | https://tl-led.ru/storage/products/files/19/УТ000014356/kss_PR D.jpg | #NULL! | #NULL! | #NULL! | #NULL! | #NULL! | #NULL!
УТ000014357 | Светодиодный светильник TL-STREET PLUS RUS 140 750 D | Серия | TL-STREET PLUS RUS 140 750 D | TL-STREET PLUS RUS 140 | Уличное освещение | 140,3 | 26 204 | 23 178 | 165,203 | 384 | D (120°) косинусная | 5 000 | 70 | ≤ 1% | Клевер CLP-3030F3A-02A CRI70 5000К | 100 000 | 1,5 | Нет | Аргос-Электрон | ИПС 160-700Т IP67 0820 | 176 - 264 B AC | 158 - 290 B AC | 176 | 47 ~ 63 Гц | 67 | СтепеньЗащитыСветильника | Да | Есть | Да | #NULL! | #NULL! | 4 кВ (L-N), 6 кВ (L-PE, N-PE) | Соответствует ТР ТС 020/2011 "Электромагнитная совместимость технических средств" | Соответствует ТР ТС 004/2011 "О безопасности низковольтного оборудования" | Да | > 1,5 кВ АС | вход-выход > 200 МОм; вход-земля > 200 МОм; выход-земля > 200 МОм | 1 | Да | ≥92.0% | ≥0.98 | 0,77 А | #NULL! | #NULL! | Восстанавливается | #NULL! | Анодированный алюминий | 1-0-Д-С5 (APS, STREET, PROM - D120) | Алюминий | Консоль Ø30mm - Ø52mm | 0,5-35 Гц, 5м/с2, 30 мин | IK10 | IK10 | от -40° до +45° | УХЛ1 | 0,082 | 60 | 287,222 | 1 232 843 | 844х173х93 | #NULL! | 6,54 | 1 | 0,018 | 7,3 | 885 | 110 | 190 | #NULL! | #NULL! | #NULL! | #NULL! | #NULL! | #NULL! | #NULL! | #NULL! | #NULL! | #NULL! | #NULL! | #NULL! | 4 | #NULL! | #NULL! | #NULL! | #NULL! | #NULL! | #NULL! | #NULL! | #NULL! | #NULL! | 140 | #NULL! | #NULL! | #NULL! | #NULL! | #NULL! | #NULL! | #NULL! | #NULL! | #NULL! | https://tl-led.ru/storage/products/files/19/УТ000014357/main_image_4.png | https://tl-led.ru/storage/products/files/19/УТ000014357/package_dimensions_packing_200.jpg | #ПУСТО! | https://tl-led.ru/storage/products/files/19/УТ000014357/illuminator_dimensions_ГЧ TL-STREET PLUS 4.png | https://tl-led.ru/storage/products/files/19/УТ000014357/kss_PR D.jpg | #NULL! | #NULL! | #NULL! | #NULL! | #NULL! | #NULL!
УТ000014358 | Светодиодный светильник TL-STREET PLUS RUS 140 740 W | Серия | TL-STREET PLUS RUS 140 740 W | TL-STREET PLUS RUS 140 | Уличное освещение | 140,3 | 26 204 | 23 444 | 167,099 | 384 | W (145°х60°) широкая боковая | 4 000 | 70 | ≤ 1% | Клевер CLP-3030F3A-02A CRI70 4000К | 100 000 | 1,5 | Нет | Аргос-Электрон | ИПС 160-700Т IP67 0820 | 176 - 264 B AC | 158 - 290 B AC | 176 | 47 ~ 63 Гц | 67 | СтепеньЗащитыСветильника | Да | Есть | Да | #NULL! | #NULL! | 4 кВ (L-N), 6 кВ (L-PE, N-PE) | Соответствует ТР ТС 020/2011 "Электромагнитная совместимость технических средств" | Соответствует ТР ТС 004/2011 "О безопасности низковольтного оборудования" | Да | > 1,5 кВ АС | вход-выход > 200 МОм; вход-земля > 200 МОм; выход-земля > 200 МОм | 1 | Да | ≥92.0% | ≥0.98 | 0,77 А | #NULL! | #NULL! | Восстанавливается | #NULL! | Анодированный алюминий | 1-48/90-В-С5 (PROM, PR, SPORT, APS, ATAMAN Street, LC, PLUS, SM W) | Алюминий | Консоль Ø30mm - Ø52mm | 0,5-35 Гц, 5м/с2, 30 мин | IK10 | IK10 | от -40° до +45° | УХЛ1 | 0,082 | 60 | 287,222 | 1 232 843 | 844х173х93 | #NULL! | 6,54 | 1 | 0,018 | 7,3 | 885 | 110 | 190 | #NULL! | #NULL! | #NULL! | #NULL! | #NULL! | #NULL! | #NULL! | #NULL! | #NULL! | #NULL! | #NULL! | #NULL! | 4 | #NULL! | #NULL! | #NULL! | #NULL! | #NULL! | #NULL! | #NULL! | #NULL! | #NULL! | 140 | #NULL! | #NULL! | #NULL! | #NULL! | #NULL! | #NULL! | #NULL! | #NULL! | #NULL! | https://tl-led.ru/storage/products/files/19/УТ000014358/main_image_TL street plus 4.png | https://tl-led.ru/storage/products/files/19/УТ000014358/package_dimensions_packing_200.jpg | #ПУСТО! | https://tl-led.ru/storage/products/files/19/УТ000014358/illuminator_dimensions_ГЧ TL-STREET PLUS 4.png | https://tl-led.ru/storage/products/files/19/УТ000014358/kss_W.jpg | #NULL! | #NULL! | #NULL! | #NULL! | #NULL! | #NULL!
УТ000014359 | Светодиодный светильник TL-STREET PLUS RUS 140 750 W | Серия | TL-STREET PLUS RUS 140 750 W | TL-STREET PLUS RUS 140 | Уличное освещение | 140,3 | 26 204 | 23 444 | 167,099 | 384 | W (145°х60°) широкая боковая | 5 000 | 70 | ≤ 1% | Клевер CLP-3030F3A-02A CRI70 5000К | 100 000 | 1,5 | Нет | Аргос-Электрон | ИПС 160-700Т IP67 0820 | 176 - 264 B AC | 158 - 290 B AC | 176 | 47 ~ 63 Гц | 67 | СтепеньЗащитыСветильника | Да | Есть | Да | #NULL! | #NULL! | 4 кВ (L-N), 6 кВ (L-PE, N-PE) | Соответствует ТР ТС 020/2011 "Электромагнитная совместимость технических средств" | Соответствует ТР ТС 004/2011 "О безопасности низковольтного оборудования" | Да | > 1,5 кВ АС | вход-выход > 200 МОм; вход-земля > 200 МОм; выход-земля > 200 МОм | 1 | Да | ≥92.0% | ≥0.98 | 0,77 А | #NULL! | #NULL! | Восстанавливается | #NULL! | Анодированный алюминий | 1-48/90-В-С5 (PROM, PR, SPORT, APS, ATAMAN Street, LC, PLUS, SM W) | Алюминий | Консоль Ø30mm - Ø52mm | 0,5-35 Гц, 5м/с2, 30 мин | IK10 | IK10 | от -40° до +45° | УХЛ1 | 0,082 | 60 | 287,222 | 1 232 843 | 844х173х93 | #NULL! | 6,54 | 1 | 0,018 | 7,3 | 885 | 110 | 190 | #NULL! | #NULL! | #NULL! | #NULL! | #NULL! | #NULL! | #NULL! | #NULL! | #NULL! | #NULL! | #NULL! | #NULL! | 4 | #NULL! | #NULL! | #NULL! | #NULL! | #NULL! | #NULL! | #NULL! | #NULL! | #NULL! | 140 | #NULL! | #NULL! | #NULL! | #NULL! | #NULL! | #NULL! | #NULL! | #NULL! | #NULL! | https://tl-led.ru/storage/products/files/19/УТ000014359/main_image_TL street plus 4.png | https://tl-led.ru/storage/products/files/19/УТ000014359/package_dimensions_packing_200.jpg | #ПУСТО! | https://tl-led.ru/storage/products/files/19/УТ000014359/illuminator_dimensions_ГЧ TL-STREET PLUS 4.png | https://tl-led.ru/storage/products/files/19/УТ000014359/kss_W.jpg | #NULL! | #NULL! | #NULL! | #NULL! | #NULL! | #NULL!
УТ000014360 | Светодиодный светильник TL-STREET PLUS RUS 180 740 D | Серия | TL-STREET PLUS RUS 180 740 D | TL-STREET PLUS RUS 180 | Уличное освещение | 171,9 | 30 613 | 26 438 | 153,799 | 320 | D (120°) косинусная | 4 000 | 70 | ≤ 1% | Клевер CLP-3030F3A-02A CRI70 4000К | 100 000 | 1,5 | Нет | Аргос-Электрон | ИПС 210-1400Т IP67 0900 | 176 - 264 B AC | 158 - 290 B AC | 228 | 47 ~ 63 Гц | 67 | СтепеньЗащитыСветильника | Да | Есть | Да | #NULL! | #NULL! | 4 кВ (L-N), 6 кВ (L-PE, N-PE) | Соответствует ТР ТС 020/2011 "Электромагнитная совместимость технических средств" | Соответствует ТР ТС 004/2011 "О безопасности низковольтного оборудования" | Да | > 1,5 кВ АС | вход-выход > 200 МОм; вход-земля > 200 МОм; выход-земля > 200 МОм | 1 | Да | ≥92.0% | ≥0.97 | 0,99 А | #NULL! | #NULL! | Восстанавливается | #NULL! | Анодированный алюминий | 1-0-Д-С5 (APS, STREET, PROM - D120) | Алюминий | Консоль Ø30mm - Ø52mm | 0,5-35 Гц, 5м/с2, 30 мин | IK10 | IK10 | от -40° до +45° | УХЛ1 | 0,089 | 60 | 351,914 | 1 232 843 | 844х173х93 | #NULL! | 6,54 | 1 | 0,018 | 7,3 | 885 | 110 | 190 | #NULL! | #NULL! | #NULL! | #NULL! | #NULL! | #NULL! | #NULL! | #NULL! | #NULL! | #NULL! | #NULL! | #NULL! | 4 | #NULL! | #NULL! | #NULL! | #NULL! | #NULL! | #NULL! | #NULL! | #NULL! | #NULL! | 180 | #NULL! | #NULL! | #NULL! | #NULL! | #NULL! | #NULL! | #NULL! | #NULL! | #NULL! | https://tl-led.ru/storage/products/files/19/УТ000014360/main_image_4.png | https://tl-led.ru/storage/products/files/19/УТ000014360/package_dimensions_packing_200.jpg | #ПУСТО! | https://tl-led.ru/storage/products/files/19/УТ000014360/illuminator_dimensions_ГЧ TL-STREET PLUS 4.png | https://tl-led.ru/storage/products/files/19/УТ000014360/kss_PR D.jpg | #NULL! | #NULL! | #NULL! | #NULL! | #NULL! | #NULL!
УТ000014361 | Светодиодный светильник TL-STREET PLUS RUS 180 750 D | Серия | TL-STREET PLUS RUS 180 750 D | TL-STREET PLUS RUS 180 | Уличное освещение | 171,9 | 30 613 | 26 438 | 153,799 | 320 | D (120°) косинусная | 5 000 | 70 | ≤ 1% | Клевер CLP-3030F3A-02A CRI70 5000К | 100 000 | 1,5 | Нет | Аргос-Электрон | ИПС 210-1400Т IP67 0900 | 176 - 264 B AC | 158 - 290 B AC | 228 | 47 ~ 63 Гц | 67 | СтепеньЗащитыСветильника | Да | Есть | Да | #NULL! | #NULL! | 4 кВ (L-N), 6 кВ (L-PE, N-PE) | Соответствует ТР ТС 020/2011 "Электромагнитная совместимость технических средств" | Соответствует ТР ТС 004/2011 "О безопасности низковольтного оборудования" | Да | > 1,5 кВ АС | вход-выход > 200 МОм; вход-земля > 200 МОм; выход-земля > 200 МОм | 1 | Да | ≥92.0% | ≥0.97 | 0,99 А | #NULL! | #NULL! | Восстанавливается | #NULL! | Анодированный алюминий | 1-0-Д-С5 (APS, STREET, PROM - D120) | Алюминий | Консоль Ø30mm - Ø52mm | 0,5-35 Гц, 5м/с2, 30 мин | IK10 | IK10 | от -40° до +45° | УХЛ1 | 0,089 | 60 | 351,914 | 1 232 843 | 844х173х93 | #NULL! | 6,54 | 1 | 0,018 | 7,3 | 885 | 110 | 190 | #NULL! | #NULL! | #NULL! | #NULL! | #NULL! | #NULL! | #NULL! | #NULL! | #NULL! | #NULL! | #NULL! | #NULL! | 4 | #NULL! | #NULL! | #NULL! | #NULL! | #NULL! | #NULL! | #NULL! | #NULL! | #NULL! | 180 | #NULL! | #NULL! | #NULL! | #NULL! | #NULL! | #NULL! | #NULL! | #NULL! | #NULL! | https://tl-led.ru/storage/products/files/19/УТ000014361/main_image_4.png | https://tl-led.ru/storage/products/files/19/УТ000014361/package_dimensions_packing_200.jpg | #ПУСТО! | https://tl-led.ru/storage/products/files/19/УТ000014361/illuminator_dimensions_ГЧ TL-STREET PLUS 4.png | https://tl-led.ru/storage/products/files/19/УТ000014361/kss_PR D.jpg | #NULL! | #NULL! | #NULL! | #NULL! | #NULL! | #NULL!
УТ000014362 | Светодиодный светильник TL-STREET PLUS RUS 180 740 W | Серия | TL-STREET PLUS RUS 180 740 W | TL-STREET PLUS RUS 180 | Уличное освещение | 171,9 | 30 613 | 27 246 | 158,499 | 320 | W (145°х60°) широкая боковая | 4 000 | 70 | ≤ 1% | Клевер CLP-3030F3A-02A CRI70 4000К | 100 000 | 1,5 | Нет | Аргос-Электрон | ИПС 210-1400Т IP67 0900 | 176 - 264 B AC | 158 - 290 B AC | 228 | 47 ~ 63 Гц | 67 | СтепеньЗащитыСветильника | Да | Есть | Да | #NULL! | #NULL! | 4 кВ (L-N), 6 кВ (L-PE, N-PE) | Соответствует ТР ТС 020/2011 "Электромагнитная совместимость технических средств" | Соответствует ТР ТС 004/2011 "О безопасности низковольтного оборудования" | Да | > 1,5 кВ АС | вход-выход > 200 МОм; вход-земля > 200 МОм; выход-земля > 200 МОм | 1 | Да | ≥92.0% | ≥0.97 | 0,99 А | #NULL! | #NULL! | Восстанавливается | #NULL! | Анодированный алюминий | 1-48/90-В-С5 (PROM, PR, SPORT, APS, ATAMAN Street, LC, PLUS, SM W) | Алюминий | Консоль Ø30mm - Ø52mm | 0,5-35 Гц, 5м/с2, 30 мин | IK10 | IK10 | от -40° до +45° | УХЛ1 | 0,086 | 60 | 351,914 | 1 232 843 | 844х173х93 | #NULL! | 6,54 | 1 | 0,018 | 7,3 | 885 | 110 | 190 | #NULL! | #NULL! | #NULL! | #NULL! | #NULL! | #NULL! | #NULL! | #NULL! | #NULL! | #NULL! | #NULL! | #NULL! | 4 | #NULL! | #NULL! | #NULL! | #NULL! | #NULL! | #NULL! | #NULL! | #NULL! | #NULL! | 180 | #NULL! | #NULL! | #NULL! | #NULL! | #NULL! | #NULL! | #NULL! | #NULL! | #NULL! | https://tl-led.ru/storage/products/files/19/УТ000014362/main_image_TL street plus 4.png | https://tl-led.ru/storage/products/files/19/УТ000014362/package_dimensions_packing_200.jpg | #ПУСТО! | https://tl-led.ru/storage/products/files/19/УТ000014362/illuminator_dimensions_ГЧ TL-STREET PLUS 4.png | https://tl-led.ru/storage/products/files/19/УТ000014362/kss_W.jpg | #NULL! | #NULL! | #NULL! | #NULL! | #NULL! | #NULL!
УТ000014363 | Светодиодный светильник TL-STREET PLUS RUS 180 750 W | Серия | TL-STREET PLUS RUS 180 750 W | TL-STREET PLUS RUS 180 | Уличное освещение | 171,9 | 30 613 | 27 246 | 158,499 | 320 | W (145°х60°) широкая боковая | 5 000 | 70 | ≤ 1% | Клевер CLP-3030F3A-02A CRI70 5000К | 100 000 | 1,5 | Нет | Аргос-Электрон | ИПС 210-1400Т IP67 0900 | 176 - 264 B AC | 158 - 290 B AC | 228 | 47 ~ 63 Гц | 67 | СтепеньЗащитыСветильника | Да | Есть | Да | #NULL! | #NULL! | 4 кВ (L-N), 6 кВ (L-PE, N-PE) | Соответствует ТР ТС 020/2011 "Электромагнитная совместимость технических средств" | Соответствует ТР ТС 004/2011 "О безопасности низковольтного оборудования" | Да | > 1,5 кВ АС | вход-выход > 200 МОм; вход-земля > 200 МОм; выход-земля > 200 МОм | 1 | Да | ≥92.0% | ≥0.97 | 0,99 А | #NULL! | #NULL! | Восстанавливается | #NULL! | Анодированный алюминий | 1-48/90-В-С5 (PROM, PR, SPORT, APS, ATAMAN Street, LC, PLUS, SM W) | Алюминий | Консоль Ø30mm - Ø52mm | 0,5-35 Гц, 5м/с2, 30 мин | IK10 | IK10 | от -40° до +45° | УХЛ1 | 0,086 | 60 | 351,914 | 1 232 843 | 844х173х93 | #NULL! | 6,54 | 1 | 0,018 | 7,3 | 885 | 110 | 190 | #NULL! | #NULL! | #NULL! | #NULL! | #NULL! | #NULL! | #NULL! | #NULL! | #NULL! | #NULL! | #NULL! | #NULL! | 4 | #NULL! | #NULL! | #NULL! | #NULL! | #NULL! | #NULL! | #NULL! | #NULL! | #NULL! | 180 | #NULL! | #NULL! | #NULL! | #NULL! | #NULL! | #NULL! | #NULL! | #NULL! | #NULL! | https://tl-led.ru/storage/products/files/19/УТ000014363/main_image_TL street plus 4.png | https://tl-led.ru/storage/products/files/19/УТ000014363/package_dimensions_packing_200.jpg | #ПУСТО! | https://tl-led.ru/storage/products/files/19/УТ000014363/illuminator_dimensions_ГЧ TL-STREET PLUS 4.png | https://tl-led.ru/storage/products/files/19/УТ000014363/kss_W.jpg | #NULL! | #NULL! | #NULL! | #NULL! | #NULL! | #NULL!
УТ000014364 | Светодиодный светильник TL-STREET PLUS RUS 210 740 D | Серия | TL-STREET PLUS RUS 210 740 D | TL-STREET PLUS RUS 210 | Уличное освещение | 205,2 | 36 544 | 31 560 | 153,801 | 384 | D (120°) косинусная | 4 000 | 70 | ≤ 1% | Клевер CLP-3030F3A-02A CRI70 4000К | 100 000 | 1,5 | Нет | Аргос-Электрон | ИПС 210-1400Т IP67 0900 | 176 - 264 B AC | 158 - 290 B AC | 228 | 47 ~ 63 Гц | 67 | СтепеньЗащитыСветильника | Да | Есть | Да | #NULL! | #NULL! | 4 кВ (L-N), 6 кВ (L-PE, N-PE) | Соответствует ТР ТС 020/2011 "Электромагнитная совместимость технических средств" | Соответствует ТР ТС 004/2011 "О безопасности низковольтного оборудования" | Да | > 1,5 кВ АС | вход-выход > 200 МОм; вход-земля > 200 МОм; выход-земля > 200 МОм | 1 | Да | ≥92.0% | ≥0.97 | 0,99 А | #NULL! | #NULL! | Восстанавливается | #NULL! | Анодированный алюминий | 1-0-Д-С5 (APS, STREET, PROM - D120) | Алюминий | Консоль Ø30mm - Ø52mm | 0,5-35 Гц, 5м/с2, 30 мин | IK10 | IK10 | от -40° до +45° | УХЛ1 | 0,089 | 60 | 420,085 | 1 232 843 | 844х173х93 | #NULL! | 6,54 | 1 | 0,018 | 7,3 | 885 | 110 | 190 | #NULL! | #NULL! | #NULL! | #NULL! | #NULL! | #NULL! | #NULL! | #NULL! | #NULL! | #NULL! | #NULL! | #NULL! | 4 | #NULL! | #NULL! | #NULL! | #NULL! | #NULL! | #NULL! | #NULL! | #NULL! | #NULL! | 210 | #NULL! | #NULL! | #NULL! | #NULL! | #NULL! | #NULL! | #NULL! | #NULL! | #NULL! | https://tl-led.ru/storage/products/files/19/УТ000014364/main_image_4.png | https://tl-led.ru/storage/products/files/19/УТ000014364/package_dimensions_packing_200.jpg | #ПУСТО! | https://tl-led.ru/storage/products/files/19/УТ000014364/illuminator_dimensions_ГЧ TL-STREET PLUS 4.png | https://tl-led.ru/storage/products/files/19/УТ000014364/kss_PR D.jpg | #NULL! | #NULL! | #NULL! | #NULL! | #NULL! | #NULL!
УТ000014365 | Светодиодный светильник TL-STREET PLUS RUS 210 750 D | Серия | TL-STREET PLUS RUS 210 750 D | TL-STREET PLUS RUS 210 | Уличное освещение | 205,2 | 36 544 | 31 560 | 153,801 | 384 | D (120°) косинусная | 5 000 | 70 | ≤ 1% | Клевер CLP-3030F3A-02A CRI70 5000К | 100 000 | 1,5 | Нет | Аргос-Электрон | ИПС 210-1400Т IP67 0900 | 176 - 264 B AC | 158 - 290 B AC | 228 | 47 ~ 63 Гц | 67 | СтепеньЗащитыСветильника | Да | Есть | Да | #NULL! | #NULL! | 4 кВ (L-N), 6 кВ (L-PE, N-PE) | Соответствует ТР ТС 020/2011 "Электромагнитная совместимость технических средств" | Соответствует ТР ТС 004/2011 "О безопасности низковольтного оборудования" | Да | > 1,5 кВ АС | вход-выход > 200 МОм; вход-земля > 200 МОм; выход-земля > 200 МОм | 1 | Да | ≥92.0% | ≥0.97 | 0,99 А | #NULL! | #NULL! | Восстанавливается | #NULL! | Анодированный алюминий | 1-0-Д-С5 (APS, STREET, PROM - D120) | Алюминий | Консоль Ø30mm - Ø52mm | 0,5-35 Гц, 5м/с2, 30 мин | IK10 | IK10 | от -40° до +45° | УХЛ1 | 0,089 | 60 | 420,085 | 1 232 843 | 844х173х93 | #NULL! | 6,54 | 1 | 0,018 | 7,3 | 885 | 110 | 190 | #NULL! | #NULL! | #NULL! | #NULL! | #NULL! | #NULL! | #NULL! | #NULL! | #NULL! | #NULL! | #NULL! | #NULL! | 4 | #NULL! | #NULL! | #NULL! | #NULL! | #NULL! | #NULL! | #NULL! | #NULL! | #NULL! | 210 | #NULL! | #NULL! | #NULL! | #NULL! | #NULL! | #NULL! | #NULL! | #NULL! | #NULL! | https://tl-led.ru/storage/products/files/19/УТ000014365/main_image_4.png | https://tl-led.ru/storage/products/files/19/УТ000014365/package_dimensions_packing_200.jpg | #ПУСТО! | https://tl-led.ru/storage/products/files/19/УТ000014365/illuminator_dimensions_ГЧ TL-STREET PLUS 4.png | https://tl-led.ru/storage/products/files/19/УТ000014365/kss_PR D.jpg | #NULL! | #NULL! | #NULL! | #NULL! | #NULL! | #NULL!
УТ000014366 | Светодиодный светильник TL-STREET PLUS RUS 210 740 W | Серия | TL-STREET PLUS RUS 210 740 W | TL-STREET PLUS RUS 210 | Уличное освещение | 205,2 | 36 544 | 32 524 | 158,499 | 384 | W (145°х60°) широкая боковая | 4 000 | 70 | ≤ 1% | Клевер CLP-3030F3A-02A CRI70 4000К | 100 000 | 1,5 | Нет | Аргос-Электрон | ИПС 210-1400Т IP67 0900 | 176 - 264 B AC | 158 - 290 B AC | 228 | 47 ~ 63 Гц | 67 | СтепеньЗащитыСветильника | Да | Есть | Да | #NULL! | #NULL! | 4 кВ (L-N), 6 кВ (L-PE, N-PE) | Соответствует ТР ТС 020/2011 "Электромагнитная совместимость технических средств" | Соответствует ТР ТС 004/2011 "О безопасности низковольтного оборудования" | Да | > 1,5 кВ АС | вход-выход > 200 МОм; вход-земля > 200 МОм; выход-земля > 200 МОм | 1 | Да | ≥92.0% | ≥0.97 | 0,99 А | #NULL! | #NULL! | Восстанавливается | #NULL! | Анодированный алюминий | 1-48/90-В-С5 (PROM, PR, SPORT, APS, ATAMAN Street, LC, PLUS, SM W) | Алюминий | Консоль Ø30mm - Ø52mm | 0,5-35 Гц, 5м/с2, 30 мин | IK10 | IK10 | от -40° до +45° | УХЛ1 | 0,086 | 60 | 420,085 | 1 232 843 | 844х173х93 | #NULL! | 6,54 | 1 | 0,018 | 7,3 | 885 | 110 | 190 | #NULL! | #NULL! | #NULL! | #NULL! | #NULL! | #NULL! | #NULL! | #NULL! | #NULL! | #NULL! | #NULL! | #NULL! | 4 | #NULL! | #NULL! | #NULL! | #NULL! | #NULL! | #NULL! | #NULL! | #NULL! | #NULL! | 210 | #NULL! | #NULL! | #NULL! | #NULL! | #NULL! | #NULL! | #NULL! | #NULL! | #NULL! | https://tl-led.ru/storage/products/files/19/УТ000014366/main_image_TL street plus 4.png | https://tl-led.ru/storage/products/files/19/УТ000014366/package_dimensions_packing_200.jpg | #ПУСТО! | https://tl-led.ru/storage/products/files/19/УТ000014366/illuminator_dimensions_ГЧ TL-STREET PLUS 4.png | https://tl-led.ru/storage/products/files/19/УТ000014366/kss_W.jpg | #NULL! | #NULL! | #NULL! | #NULL! | #NULL! | #NULL!
УТ000014367 | Светодиодный светильник TL-STREET PLUS RUS 210 750 W | Серия | TL-STREET PLUS RUS 210 750 W | TL-STREET PLUS RUS 210 | Уличное освещение | 205,2 | 36 544 | 32 524 | 158,499 | 384 | W (145°х60°) широкая боковая | 5 000 | 70 | ≤ 1% | Клевер CLP-3030F3A-02A CRI70 5000К | 100 000 | 1,5 | Нет | Аргос-Электрон | ИПС 210-1400Т IP67 0900 | 176 - 264 B AC | 158 - 290 B AC | 228 | 47 ~ 63 Гц | 67 | СтепеньЗащитыСветильника | Да | Есть | Да | #NULL! | #NULL! | 4 кВ (L-N), 6 кВ (L-PE, N-PE) | Соответствует ТР ТС 020/2011 "Электромагнитная совместимость технических средств" | Соответствует ТР ТС 004/2011 "О безопасности низковольтного оборудования" | Да | > 1,5 кВ АС | вход-выход > 200 МОм; вход-земля > 200 МОм; выход-земля > 200 МОм | 1 | Да | ≥92.0% | ≥0.97 | 0,99 А | #NULL! | #NULL! | Восстанавливается | #NULL! | Анодированный алюминий | 1-48/90-В-С5 (PROM, PR, SPORT, APS, ATAMAN Street, LC, PLUS, SM W) | Алюминий | Консоль Ø30mm - Ø52mm | 0,5-35 Гц, 5м/с2, 30 мин | IK10 | IK10 | от -40° до +45° | УХЛ1 | 0,086 | 60 | 420,085 | 1 232 843 | 844х173х93 | #NULL! | 6,54 | 1 | 0,018 | 7,3 | 885 | 110 | 190 | #NULL! | #NULL! | #NULL! | #NULL! | #NULL! | #NULL! | #NULL! | #NULL! | #NULL! | #NULL! | #NULL! | #NULL! | 4 | #NULL! | #NULL! | #NULL! | #NULL! | #NULL! | #NULL! | #NULL! | #NULL! | #NULL! | 210 | #NULL! | #NULL! | #NULL! | #NULL! | #NULL! | #NULL! | #NULL! | #NULL! | #NULL! | https://tl-led.ru/storage/products/files/19/УТ000014367/main_image_TL street plus 4.png | https://tl-led.ru/storage/products/files/19/УТ000014367/package_dimensions_packing_200.jpg | #ПУСТО! | https://tl-led.ru/storage/products/files/19/УТ000014367/illuminator_dimensions_ГЧ TL-STREET PLUS 4.png | https://tl-led.ru/storage/products/files/19/УТ000014367/kss_W.jpg | #NULL! | #NULL! | #NULL! | #NULL! | #NULL! | #NULL!
УТ000014391 | ПРОМЫШЛЕННЫЙ СВЕТИЛЬНИК TL-PROM LINE 17 750 D120 | Серия | TL-PROM LINE 17 750 D120 | PROM LINE 17 | Промышленное освещение | 16,9 | 2 804 | 2 524 | 149,349 | 21 | D (120°) косинусная | 5 000 | 72 | <1 | Osram DURIS S5 GW PSLT33.PM 5000К | 100 000 | 0,5 | Нет | TRION lighting solutions | TRION STAR 25-350T Lite | 176 - 264 B AC | #NULL! | 44 | 50 - 60 Гц | 66 | СтепеньЗащитыСветильника | Нет | Нет | Да | #NULL! | #NULL! | 1 кВ (L-N), 2 кВ (L-PE, N-PE) | ГОСТ IEC 61000-3-2,3; ГОСТ СТБ ЕН 55015 ; ГОСТ IEC 61000-4-2, 3, 4, 5, 6, 8, 11 | Соответствует ТР ТС 004/2011 «О безопасности низковольтного оборудования» | Да | > 1,5 кВ АС | > 200 МОм | 1 | Да | 87 % | 0,95 при нагрузке более 50 % | 0,2 А | #NULL! | 5 мА | Есть | 117 | Анодированный алюминий | Рассеиватель D (120°) | Алюминий | Накладное / Подвесное | 0,5-35 Гц, 5м/с2, 30 мин | IK10 | IK10 | от -40° до +45° | УХЛ1 | 0,091 | 60 | 34,598 | 158 491 | 321х80х62 | 321х80х121 | 0,9 | 1 | 0,003 | 1,1 | 500 | 90 | 73 | #NULL! | #NULL! | #NULL! | #NULL! | #NULL! | #NULL! | #NULL! | #NULL! | #NULL! | #NULL! | #NULL! | #NULL! | 4 | #NULL! | #NULL! | #NULL! | #NULL! | #NULL! | #NULL! | #NULL! | #NULL! | #NULL! | 17 | #NULL! | #NULL! | #NULL! | #NULL! | #NULL! | #NULL! | #NULL! | #NULL! | #NULL! | https://tl-led.ru/storage/products/files/14/УТ000014391/main_image_УТ000014391 TL-PROM LINE 17 750 D120.jpg | #NULL! | #ПУСТО! | https://tl-led.ru/storage/products/files/14/УТ000014391/illuminator_dimensions_TL-PROM LINE 17Вт..jpg | https://tl-led.ru/storage/products/files/14/УТ000014391/kss_D.jpg | #NULL! | #NULL! | #NULL! | #NULL! | #NULL! | #NULL!
УТ000014407 | ПРОМЫШЛЕННЫЙ СВЕТИЛЬНИК TL-PROM LINE 17 750 D30 | Спецзаказ | TL-PROM LINE 17 750 D30 | PROM LINE 17 | Промышленное освещение | 16,9 | 2 804 | 2 524 | 149,349 | 21 | К (30°) концентрированная | 5 000 | 72 | <1 | Osram DURIS S5 GW PSLT33.PM 5000К | 100 000 | 0,5 | Нет | TRION lighting solutions | TRION STAR 25-350T Lite | 176 - 264 B AC | #NULL! | 44 | 50 - 60 Гц | 66 | СтепеньЗащитыСветильника | Нет | Нет | Да | #NULL! | #NULL! | 1 кВ (L-N), 2 кВ (L-PE, N-PE) | ГОСТ IEC 61000-3-2,3; ГОСТ СТБ ЕН 55015 ; ГОСТ IEC 61000-4-2, 3, 4, 5, 6, 8, 11 | Соответствует ТР ТС 004/2011 «О безопасности низковольтного оборудования» | Да | > 1,5 кВ АС | > 200 МОм | 1 | Да | 87 % | 0,95 при нагрузке более 50 % | 0,2 А | #NULL! | 5 мА | Есть | 117 | Анодированный алюминий | Линза TL-Lens Industrial Square 30 | Алюминий | Накладное / Подвесное | 0,5-35 Гц, 5м/с2, 30 мин | IK10 | IK10 | от -40° до +45° | УХЛ1 | 0,091 | 60 | 34,598 | 158 491 | 321х80х62 | 321х80х121 | 0,9 | 1 | 0,003 | 1,1 | 500 | 90 | 73 | #NULL! | #NULL! | #NULL! | #NULL! | #NULL! | #NULL! | #NULL! | #NULL! | #NULL! | #NULL! | #NULL! | #NULL! | 4 | #NULL! | #NULL! | #NULL! | #NULL! | #NULL! | #NULL! | #NULL! | #NULL! | #NULL! | 17 | #NULL! | #NULL! | #NULL! | #NULL! | #NULL! | #NULL! | #NULL! | #NULL! | #NULL! | #ПУСТО! | #ПУСТО! | #ПУСТО! | #ПУСТО! | #ПУСТО! | #NULL! | #NULL! | #NULL! | #NULL! | #NULL! | #NULL!
УТ000014408 | ПРОМЫШЛЕННЫЙ СВЕТИЛЬНИК TL-PROM LINE 17 750 D60 | Спецзаказ | TL-PROM LINE 17 750 D60 | PROM LINE 17 | Промышленное освещение | 16,9 | 2 804 | 2 524 | 149,349 | 21 | Г (60°) глубокая | 5 000 | 72 | <1 | Osram DURIS S5 GW PSLT33.PM 5000К | 100 000 | 0,5 | Нет | TRION lighting solutions | TRION STAR 25-350T Lite | 176 - 264 B AC | #NULL! | 44 | 50 - 60 Гц | 66 | СтепеньЗащитыСветильника | Нет | Нет | Да | #NULL! | #NULL! | 1 кВ (L-N), 2 кВ (L-PE, N-PE) | ГОСТ IEC 61000-3-2,3; ГОСТ СТБ ЕН 55015 ; ГОСТ IEC 61000-4-2, 3, 4, 5, 6, 8, 11 | Соответствует ТР ТС 004/2011 «О безопасности низковольтного оборудования» | Да | > 1,5 кВ АС | > 200 МОм | 1 | Да | 87 % | 0,95 при нагрузке более 50 % | 0,2 А | #NULL! | 5 мА | Есть | 117 | Анодированный алюминий | Линза TL-Lens Industrial Square 60 | Алюминий | Накладное / Подвесное | 0,5-35 Гц, 5м/с2, 30 мин | IK10 | IK10 | от -40° до +45° | УХЛ1 | 0,091 | 60 | 34,598 | 158 491 | 321х80х62 | 321х80х121 | 0,9 | 1 | 0,003 | 1,1 | 500 | 90 | 73 | #NULL! | #NULL! | #NULL! | #NULL! | #NULL! | #NULL! | #NULL! | #NULL! | #NULL! | #NULL! | #NULL! | #NULL! | 4 | #NULL! | #NULL! | #NULL! | #NULL! | #NULL! | #NULL! | #NULL! | #NULL! | #NULL! | 17 | #NULL! | #NULL! | #NULL! | #NULL! | #NULL! | #NULL! | #NULL! | #NULL! | #NULL! | #ПУСТО! | #ПУСТО! | #ПУСТО! | #ПУСТО! | #ПУСТО! | #NULL! | #NULL! | #NULL! | #NULL! | #NULL! | #NULL!
УТ000014392 | ПРОМЫШЛЕННЫЙ СВЕТИЛЬНИК TL-PROM LINE 17 750 PRS | Серия | TL-PROM LINE 17 750 PRS | PROM LINE 17 | Промышленное освещение | 16,9 | 2 804 | 2 103 | 124,438 | 21 | Г (80°) глубокая | 5 000 | 72 | <1 | Osram DURIS S5 GW PSLT33.PM 5000К | 100 000 | 0,5 | Нет | TRION lighting solutions | TRION STAR 25-350T Lite | 176 - 264 B AC | #NULL! | 44 | 50 - 60 Гц | 66 | СтепеньЗащитыСветильника | Нет | Нет | Да | #NULL! | #NULL! | 1 кВ (L-N), 2 кВ (L-PE, N-PE) | ГОСТ IEC 61000-3-2,3; ГОСТ СТБ ЕН 55015 ; ГОСТ IEC 61000-4-2, 3, 4, 5, 6, 8, 11 | Соответствует ТР ТС 004/2011 «О безопасности низковольтного оборудования» | Да | > 1,5 кВ АС | > 200 МОм | 1 | Да | 87 % | 0,95 при нагрузке более 50 % | 0,2 А | #NULL! | 5 мА | Есть | 117 | Анодированный алюминий | Микропризма | Алюминий | Накладное / Подвесное | 0,5-35 Гц, 5м/с2, 30 мин | IK10 | IK10 | от -40° до +45° | УХЛ1 | 0,109 | 60 | 34,598 | 158 491 | 321х80х62 | 321х80х121 | 0,9 | 1 | 0,003 | 1,1 | 500 | 90 | 73 | #NULL! | #NULL! | #NULL! | #NULL! | #NULL! | #NULL! | #NULL! | #NULL! | #NULL! | #NULL! | #NULL! | #NULL! | 4 | #NULL! | #NULL! | #NULL! | #NULL! | #NULL! | #NULL! | #NULL! | #NULL! | #NULL! | 17 | #NULL! | #NULL! | #NULL! | #NULL! | #NULL! | #NULL! | #NULL! | #NULL! | #NULL! | https://tl-led.ru/storage/products/files/14/УТ000014392/main_image_УТ000014392 TL-PROM LINE 17 750 PRS.jpg | #NULL! | #ПУСТО! | https://tl-led.ru/storage/products/files/14/УТ000014392/illuminator_dimensions_TL-PROM LINE 17Вт..jpg | https://tl-led.ru/storage/products/files/14/УТ000014392/kss_PROM PRS.jpg | #NULL! | #NULL! | #NULL! | #NULL! | #NULL! | #NULL!
УТ000014393 | ПРОМЫШЛЕННЫЙ СВЕТИЛЬНИК TL-PROM LINE 17 750 OPL | Серия | TL-PROM LINE 17 750 OPL | PROM LINE 17 | Промышленное освещение | 16,9 | 2 804 | 1 823 | 107,87 | 21 | D (120°) косинусная | 5 000 | 72 | <1 | Osram DURIS S5 GW PSLT33.PM 5000К | 100 000 | 0,5 | Нет | TRION lighting solutions | TRION STAR 25-350T Lite | 176 - 264 B AC | #NULL! | 44 | 50 - 60 Гц | 66 | СтепеньЗащитыСветильника | Нет | Нет | Да | #NULL! | #NULL! | 1 кВ (L-N), 2 кВ (L-PE, N-PE) | ГОСТ IEC 61000-3-2,3; ГОСТ СТБ ЕН 55015 ; ГОСТ IEC 61000-4-2, 3, 4, 5, 6, 8, 11 | Соответствует ТР ТС 004/2011 «О безопасности низковольтного оборудования» | Да | > 1,5 кВ АС | > 200 МОм | 1 | Да | 87 % | 0,95 при нагрузке более 50 % | 0,2 А | #NULL! | 5 мА | Есть | 117 | Анодированный алюминий | OPL | Алюминий | Накладное / Подвесное | 0,5-35 Гц, 5м/с2, 30 мин | IK10 | IK10 | от -40° до +45° | УХЛ1 | 0,126 | 60 | 34,598 | 158 491 | 321х80х62 | 321х80х121 | 0,9 | 1 | 0,003 | 1,1 | 500 | 90 | 73 | #NULL! | #NULL! | #NULL! | #NULL! | #NULL! | #NULL! | #NULL! | #NULL! | #NULL! | #NULL! | #NULL! | #NULL! | 4 | #NULL! | #NULL! | #NULL! | #NULL! | #NULL! | #NULL! | #NULL! | #NULL! | #NULL! | 17 | #NULL! | #NULL! | #NULL! | #NULL! | #NULL! | #NULL! | #NULL! | #NULL! | #NULL! | https://tl-led.ru/storage/products/files/14/УТ000014393/main_image_УТ000014393 TL-PROM LINE 17 750 OPL.png | #NULL! | #ПУСТО! | https://tl-led.ru/storage/products/files/14/УТ000014393/illuminator_dimensions_TL-PROM LINE 17Вт..jpg | https://tl-led.ru/storage/products/files/14/УТ000014393/kss_O.jpg | #NULL! | #NULL! | #NULL! | #NULL! | #NULL! | #NULL!
УТ000014394 | ПРОМЫШЛЕННЫЙ СВЕТИЛЬНИК TL-PROM LINE 33 750 D120 | Серия | TL-PROM LINE 33 750 D120 | PROM LINE 33 | Промышленное освещение | 32,9 | 5 609 | 5 048 | 153,435 | 42 | D (120°) косинусная | 5 000 | 72 | ≤ 1% | Osram DURIS S5 GW PSLT33.PM 5000К | 100 000 | 1,5 | Нет | Аргос-Электрон | ИПС 50-350Т IP20 0105 | 176 - 264 B AC | 158 - 290 B AC | 56 | 47 ~ 63 Гц | 66 | СтепеньЗащитыСветильника | Нет | отсутствует | Да | #NULL! | #NULL! | 1 кВ (L-N), 2 кВ (L-PE, N-PE) | Соответствует ТР ТС 020/2011 "Электромагнитная совместимость технических средств" | Соответствует ТР ТС 004/2011 "О безопасности низковольтного оборудования" | Да | > 1,5 кВ АС | вход-выход > 200 МОм; вход-земля > 200 МОм; выход-земля > 200 МОм | 1 | Да | ≥88.0% | ≥0.98 | 0,24 А | #NULL! | #NULL! | Восстанавливается | 117 | Анодированный алюминий | Рассеиватель D (120°) | Алюминий | Накладное / Подвесное | 0,5-35 Гц, 5м/с2, 30 мин | IK10 | IK10 | от -40° до +45° | УХЛ1 | 0,089 | 60 | 67,353 | 316 982 | 614х80х62 | 614х80х121 | 1,4 | 1 | 0,005 | 1,6 | 800 | 90 | 73 | #NULL! | #NULL! | #NULL! | #NULL! | #NULL! | #NULL! | #NULL! | #NULL! | #NULL! | #NULL! | #NULL! | #NULL! | 4 | #NULL! | #NULL! | #NULL! | #NULL! | #NULL! | #NULL! | #NULL! | #NULL! | #NULL! | 33 | #NULL! | #NULL! | #NULL! | #NULL! | #NULL! | #NULL! | #NULL! | #NULL! | #NULL! | https://tl-led.ru/storage/products/files/14/УТ000014394/main_image_УТ000014394 TL-PROM LINE 33 750 D120.jpg | #NULL! | #ПУСТО! | https://tl-led.ru/storage/products/files/14/УТ000014394/illuminator_dimensions_TL-PROM LINE 33Вт..jpg | https://tl-led.ru/storage/products/files/14/УТ000014394/kss_D.jpg | #NULL! | #NULL! | #NULL! | #NULL! | #NULL! | #NULL!
УТ000014409 | ПРОМЫШЛЕННЫЙ СВЕТИЛЬНИК TL-PROM LINE 33 750 D30 | Спецзаказ | TL-PROM LINE 33 750 D30 | PROM LINE 33 | Промышленное освещение | 32,9 | 5 609 | 5 048 | 153,435 | 42 | К (30°) концентрированная | 5 000 | 72 | ≤ 1% | Osram DURIS S5 GW PSLT33.PM 5000К | 100 000 | 1,5 | Нет | Аргос-Электрон | ИПС 50-350Т IP20 0105 | 176 - 264 B AC | 158 - 290 B AC | 56 | 47 ~ 63 Гц | 66 | СтепеньЗащитыСветильника | Нет | отсутствует | Да | #NULL! | #NULL! | 1 кВ (L-N), 2 кВ (L-PE, N-PE) | Соответствует ТР ТС 020/2011 "Электромагнитная совместимость технических средств" | Соответствует ТР ТС 004/2011 "О безопасности низковольтного оборудования" | Да | > 1,5 кВ АС | вход-выход > 200 МОм; вход-земля > 200 МОм; выход-земля > 200 МОм | 1 | Да | ≥88.0% | ≥0.98 | 0,24 А | #NULL! | #NULL! | Восстанавливается | 117 | Анодированный алюминий | Линза TL-Lens Industrial Square 30 | Алюминий | Накладное / Подвесное | 0,5-35 Гц, 5м/с2, 30 мин | IK10 | IK10 | от -40° до +45° | УХЛ1 | 0,089 | 60 | 67,353 | 316 982 | 614х80х62 | 614х80х121 | 1,4 | 1 | 0,005 | 1,4 | 800 | 90 | 73 | #NULL! | #NULL! | #NULL! | #NULL! | #NULL! | #NULL! | #NULL! | #NULL! | #NULL! | #NULL! | #NULL! | #NULL! | 4 | #NULL! | #NULL! | #NULL! | #NULL! | #NULL! | #NULL! | #NULL! | #NULL! | #NULL! | 33 | #NULL! | #NULL! | #NULL! | #NULL! | #NULL! | #NULL! | #NULL! | #NULL! | #NULL! | #ПУСТО! | #ПУСТО! | #ПУСТО! | #ПУСТО! | #ПУСТО! | #NULL! | #NULL! | #NULL! | #NULL! | #NULL! | #NULL!
УТ000014410 | ПРОМЫШЛЕННЫЙ СВЕТИЛЬНИК TL-PROM LINE 33 750 D60 | Спецзаказ | TL-PROM LINE 33 750 D60 | PROM LINE 33 | Промышленное освещение | 32,9 | 5 609 | 5 048 | 153,435 | 42 | Г (60°) глубокая | 5 000 | 72 | ≤ 1% | Osram DURIS S5 GW PSLT33.PM 5000К | 100 000 | 1,5 | Нет | Аргос-Электрон | ИПС 50-350Т IP20 0105 | 176 - 264 B AC | 158 - 290 B AC | 56 | 47 ~ 63 Гц | 66 | СтепеньЗащитыСветильника | Нет | отсутствует | Да | #NULL! | #NULL! | 1 кВ (L-N), 2 кВ (L-PE, N-PE) | Соответствует ТР ТС 020/2011 "Электромагнитная совместимость технических средств" | Соответствует ТР ТС 004/2011 "О безопасности низковольтного оборудования" | Да | > 1,5 кВ АС | вход-выход > 200 МОм; вход-земля > 200 МОм; выход-земля > 200 МОм | 1 | Да | ≥88.0% | ≥0.98 | 0,24 А | #NULL! | #NULL! | Восстанавливается | 117 | Анодированный алюминий | Линза TL-Lens Industrial Square 60 | Алюминий | Накладное / Подвесное | 0,5-35 Гц, 5м/с2, 30 мин | IK10 | IK10 | от -40° до +45° | УХЛ1 | 0,089 | 60 | 67,353 | 316 982 | 614х80х62 | 614х80х121 | 1,4 | 1 | 0,005 | 1,4 | 800 | 90 | 73 | #NULL! | #NULL! | #NULL! | #NULL! | #NULL! | #NULL! | #NULL! | #NULL! | #NULL! | #NULL! | #NULL! | #NULL! | 4 | #NULL! | #NULL! | #NULL! | #NULL! | #NULL! | #NULL! | #NULL! | #NULL! | #NULL! | 33 | #NULL! | #NULL! | #NULL! | #NULL! | #NULL! | #NULL! | #NULL! | #NULL! | #NULL! | #ПУСТО! | #ПУСТО! | #ПУСТО! | #ПУСТО! | #ПУСТО! | #NULL! | #NULL! | #NULL! | #NULL! | #NULL! | #NULL!
УТ000014395 | ПРОМЫШЛЕННЫЙ СВЕТИЛЬНИК TL-PROM LINE 33 750 PRS | Серия | TL-PROM LINE 33 750 PRS | PROM LINE 33 | Промышленное освещение | 32,9 | 5 609 | 4 207 | 127,872 | 42 | Г (80°) глубокая | 5 000 | 72 | ≤ 1% | Osram DURIS S5 GW PSLT33.PM 5000К | 100 000 | 1,5 | Нет | Аргос-Электрон | ИПС 50-350Т IP20 0105 | 176 - 264 B AC | 158 - 290 B AC | 56 | 47 ~ 63 Гц | 66 | СтепеньЗащитыСветильника | Нет | отсутствует | Да | #NULL! | #NULL! | 1 кВ (L-N), 2 кВ (L-PE, N-PE) | Соответствует ТР ТС 020/2011 "Электромагнитная совместимость технических средств" | Соответствует ТР ТС 004/2011 "О безопасности низковольтного оборудования" | Да | > 1,5 кВ АС | вход-выход > 200 МОм; вход-земля > 200 МОм; выход-земля > 200 МОм | 1 | Да | ≥88.0% | ≥0.98 | 0,24 А | #NULL! | #NULL! | Восстанавливается | 117 | Анодированный алюминий | Микропризма | Алюминий | Накладное / Подвесное | 0,5-35 Гц, 5м/с2, 30 мин | IK10 | IK10 | от -40° до +45° | УХЛ1 | 0,107 | 60 | 67,353 | 316 982 | 614х80х62 | 614х80х121 | 1,4 | 1 | 0,005 | 1,6 | 800 | 90 | 73 | #NULL! | #NULL! | #NULL! | #NULL! | #NULL! | #NULL! | #NULL! | #NULL! | #NULL! | #NULL! | #NULL! | #NULL! | 4 | #NULL! | #NULL! | #NULL! | #NULL! | #NULL! | #NULL! | #NULL! | #NULL! | #NULL! | 33 | #NULL! | #NULL! | #NULL! | #NULL! | #NULL! | #NULL! | #NULL! | #NULL! | #NULL! | https://tl-led.ru/storage/products/files/14/УТ000014395/main_image_УТ000014395 TL-PROM LINE 33 750 PRS.jpg | #NULL! | #ПУСТО! | https://tl-led.ru/storage/products/files/14/УТ000014395/illuminator_dimensions_TL-PROM LINE 33Вт..jpg | https://tl-led.ru/storage/products/files/14/УТ000014395/kss_PROM PRS.jpg | #NULL! | #NULL! | #NULL! | #NULL! | #NULL! | #NULL!
УТ000014396 | ПРОМЫШЛЕННЫЙ СВЕТИЛЬНИК TL-PROM LINE 33 750 OPL | Серия | TL-PROM LINE 33 750 OPL | PROM LINE 33 | Промышленное освещение | 32,9 | 5 609 | 3 646 | 110,821 | 42 | D (120°) косинусная | 5 000 | 72 | ≤ 1% | Osram DURIS S5 GW PSLT33.PM 5000К | 100 000 | 1,5 | Нет | Аргос-Электрон | ИПС 50-350Т IP20 0105 | 176 - 264 B AC | 158 - 290 B AC | 56 | 47 ~ 63 Гц | 66 | СтепеньЗащитыСветильника | Нет | отсутствует | Да | #NULL! | #NULL! | 1 кВ (L-N), 2 кВ (L-PE, N-PE) | Соответствует ТР ТС 020/2011 "Электромагнитная совместимость технических средств" | Соответствует ТР ТС 004/2011 "О безопасности низковольтного оборудования" | Да | > 1,5 кВ АС | вход-выход > 200 МОм; вход-земля > 200 МОм; выход-земля > 200 МОм | 1 | Да | ≥88.0% | ≥0.98 | 0,24 А | #NULL! | #NULL! | Восстанавливается | 117 | Анодированный алюминий | OPL | Алюминий | Накладное / Подвесное | 0,5-35 Гц, 5м/с2, 30 мин | IK10 | IK10 | от -40° до +45° | УХЛ1 | 0,123 | 60 | 67,353 | 316 982 | 614х80х62 | 614х80х121 | 1,4 | 1 | 0,005 | 1,6 | 800 | 90 | 73 | #NULL! | #NULL! | #NULL! | #NULL! | #NULL! | #NULL! | #NULL! | #NULL! | #NULL! | #NULL! | #NULL! | #NULL! | 4 | #NULL! | #NULL! | #NULL! | #NULL! | #NULL! | #NULL! | #NULL! | #NULL! | #NULL! | 33 | #NULL! | #NULL! | #NULL! | #NULL! | #NULL! | #NULL! | #NULL! | #NULL! | #NULL! | https://tl-led.ru/storage/products/files/14/УТ000014396/main_image_УТ000014396 TL-PROM LINE 33 750 OPL.png | #NULL! | #ПУСТО! | https://tl-led.ru/storage/products/files/14/УТ000014396/illuminator_dimensions_TL-PROM LINE 33Вт..jpg | https://tl-led.ru/storage/products/files/14/УТ000014396/kss_O.jpg | #NULL! | #NULL! | #NULL! | #NULL! | #NULL! | #NULL!
УТ000014397 | ПРОМЫШЛЕННЫЙ СВЕТИЛЬНИК TL-PROM LINE 45 750 D120 | Серия | TL-PROM LINE 45 750 D120 | PROM LINE 45 | Промышленное освещение | 48,9 | 8 413 | 7 572 | 154,847 | 63 | D (120°) косинусная | 5 000 | 72 | ≤ 1% | Osram DURIS S5 GW PSLT33.PM 5000К | 100 000 | 1,5 | Нет | Аргос-Электрон | ИПС 50-350Т IP20 0105 | 176 - 264 B AC | 158 - 290 B AC | 56 | 47 ~ 63 Гц | 66 | СтепеньЗащитыСветильника | Нет | отсутствует | Да | #NULL! | #NULL! | 1 кВ (L-N), 2 кВ (L-PE, N-PE) | Соответствует ТР ТС 020/2011 "Электромагнитная совместимость технических средств" | Соответствует ТР ТС 004/2011 "О безопасности низковольтного оборудования" | Да | > 1,5 кВ АС | вход-выход > 200 МОм; вход-земля > 200 МОм; выход-земля > 200 МОм | 1 | Да | ≥88.0% | ≥0.98 | 0,24 А | #NULL! | #NULL! | Восстанавливается | 117 | Анодированный алюминий | Рассеиватель D (120°) | Алюминий | Накладное / Подвесное | 0,5-35 Гц, 5м/с2, 30 мин | IK10 | IK10 | от -40° до +45° | УХЛ1 | 0,088 | 60 | 100,108 | 475 473 | 911х80х62 | 911х80х130 | 1,7 | 1 | 0,008 | 1,9 | 1 290 | 90 | 73 | #NULL! | #NULL! | #NULL! | #NULL! | #NULL! | #NULL! | #NULL! | #NULL! | #NULL! | #NULL! | #NULL! | #NULL! | 4 | #NULL! | #NULL! | #NULL! | #NULL! | #NULL! | #NULL! | #NULL! | #NULL! | #NULL! | 45 | #NULL! | #NULL! | #NULL! | #NULL! | #NULL! | #NULL! | #NULL! | #NULL! | #NULL! | https://tl-led.ru/storage/products/files/14/УТ000014397/main_image_УТ000014397 TL-PROM LINE 45 750 D120.jpg | #NULL! | #ПУСТО! | https://tl-led.ru/storage/products/files/14/УТ000014397/illuminator_dimensions_Габаритный чертеж с универсальным креплением TL-Prom Line 45.png | https://tl-led.ru/storage/products/files/14/УТ000014397/kss_D.jpg | #NULL! | #NULL! | #NULL! | #NULL! | #NULL! | #NULL!
УТ000014411 | ПРОМЫШЛЕННЫЙ СВЕТИЛЬНИК TL-PROM LINE 45 750 D30 | Спецзаказ | TL-PROM LINE 45 750 D30 | PROM LINE 45 | Промышленное освещение | 48,9 | 8 413 | 7 572 | 154,847 | 63 | К (30°) концентрированная | 5 000 | 72 | ≤ 1% | Osram DURIS S5 GW PSLT33.PM 5000К | 100 000 | 1,5 | Нет | Аргос-Электрон | ИПС 50-350Т IP20 0105 | 176 - 264 B AC | 158 - 290 B AC | 56 | 47 ~ 63 Гц | 66 | СтепеньЗащитыСветильника | Нет | отсутствует | Да | #NULL! | #NULL! | 1 кВ (L-N), 2 кВ (L-PE, N-PE) | Соответствует ТР ТС 020/2011 "Электромагнитная совместимость технических средств" | Соответствует ТР ТС 004/2011 "О безопасности низковольтного оборудования" | Да | > 1,5 кВ АС | вход-выход > 200 МОм; вход-земля > 200 МОм; выход-земля > 200 МОм | 1 | Да | ≥88.0% | ≥0.98 | 0,24 А | #NULL! | #NULL! | Восстанавливается | 117 | Анодированный алюминий | Линза TL-Lens Industrial Square 30 | Алюминий | Накладное / Подвесное | 0,5-35 Гц, 5м/с2, 30 мин | IK10 | IK10 | от -40° до +45° | УХЛ1 | 0,088 | 60 | 100,108 | 475 473 | 911х80х62 | 911х80х130 | 1,7 | 1 | 0,008 | 1,9 | 1 290 | 90 | 73 | #NULL! | #NULL! | #NULL! | #NULL! | #NULL! | #NULL! | #NULL! | #NULL! | #NULL! | #NULL! | #NULL! | #NULL! | 4 | #NULL! | #NULL! | #NULL! | #NULL! | #NULL! | #NULL! | #NULL! | #NULL! | #NULL! | 45 | #NULL! | #NULL! | #NULL! | #NULL! | #NULL! | #NULL! | #NULL! | #NULL! | #NULL! | #ПУСТО! | #ПУСТО! | #ПУСТО! | #ПУСТО! | #ПУСТО! | #NULL! | #NULL! | #NULL! | #NULL! | #NULL! | #NULL!
УТ000014412 | ПРОМЫШЛЕННЫЙ СВЕТИЛЬНИК TL-PROM LINE 45 750 D60 | Спецзаказ | TL-PROM LINE 45 750 D60 | PROM LINE 45 | Промышленное освещение | 48,9 | 8 413 | 7 572 | 154,847 | 63 | Г (60°) глубокая | 5 000 | 72 | ≤ 1% | Osram DURIS S5 GW PSLT33.PM 5000К | 100 000 | 1,5 | Нет | Аргос-Электрон | ИПС 50-350Т IP20 0105 | 176 - 264 B AC | 158 - 290 B AC | 56 | 47 ~ 63 Гц | 66 | СтепеньЗащитыСветильника | Нет | отсутствует | Да | #NULL! | #NULL! | 1 кВ (L-N), 2 кВ (L-PE, N-PE) | Соответствует ТР ТС 020/2011 "Электромагнитная совместимость технических средств" | Соответствует ТР ТС 004/2011 "О безопасности низковольтного оборудования" | Да | > 1,5 кВ АС | вход-выход > 200 МОм; вход-земля > 200 МОм; выход-земля > 200 МОм | 1 | Да | ≥88.0% | ≥0.98 | 0,24 А | #NULL! | #NULL! | Восстанавливается | 117 | Анодированный алюминий | Линза TL-Lens Industrial Square 60 | Алюминий | Накладное / Подвесное | 0,5-35 Гц, 5м/с2, 30 мин | IK10 | IK10 | от -40° до +45° | УХЛ1 | 0,088 | 60 | 100,108 | 475 473 | 911х80х62 | 911х80х130 | 1,7 | 1 | 0,008 | 1,9 | 1 290 | 90 | 73 | #NULL! | #NULL! | #NULL! | #NULL! | #NULL! | #NULL! | #NULL! | #NULL! | #NULL! | #NULL! | #NULL! | #NULL! | 4 | #NULL! | #NULL! | #NULL! | #NULL! | #NULL! | #NULL! | #NULL! | #NULL! | #NULL! | 45 | #NULL! | #NULL! | #NULL! | #NULL! | #NULL! | #NULL! | #NULL! | #NULL! | #NULL! | #ПУСТО! | #ПУСТО! | #ПУСТО! | #ПУСТО! | #ПУСТО! | #NULL! | #NULL! | #NULL! | #NULL! | #NULL! | #NULL!
УТ000014398 | ПРОМЫШЛЕННЫЙ СВЕТИЛЬНИК TL-PROM LINE 45 750 PRS | Серия | TL-PROM LINE 45 750 PRS | PROM LINE 45 | Промышленное освещение | 48,9 | 8 413 | 6 310 | 129,039 | 63 | Г (80°) глубокая | 5 000 | 72 | ≤ 1% | Osram DURIS S5 GW PSLT33.PM 5000К | 100 000 | 1,5 | Нет | Аргос-Электрон | ИПС 50-350Т IP20 0105 | 176 - 264 B AC | 158 - 290 B AC | 56 | 47 ~ 63 Гц | 66 | СтепеньЗащитыСветильника | Нет | отсутствует | Да | #NULL! | #NULL! | 1 кВ (L-N), 2 кВ (L-PE, N-PE) | Соответствует ТР ТС 020/2011 "Электромагнитная совместимость технических средств" | Соответствует ТР ТС 004/2011 "О безопасности низковольтного оборудования" | Да | > 1,5 кВ АС | вход-выход > 200 МОм; вход-земля > 200 МОм; выход-земля > 200 МОм | 1 | Да | ≥88.0% | ≥0.98 | 0,24 А | #NULL! | #NULL! | Восстанавливается | 117 | Анодированный алюминий | Микропризма | Алюминий | Накладное / Подвесное | 0,5-35 Гц, 5м/с2, 30 мин | IK10 | IK10 | от -40° до +45° | УХЛ1 | 0,106 | 60 | 100,108 | 475 473 | 911х80х62 | 911х80х130 | 1,7 | 1 | 0,008 | 1,9 | 1 290 | 90 | 73 | #NULL! | #NULL! | #NULL! | #NULL! | #NULL! | #NULL! | #NULL! | #NULL! | #NULL! | #NULL! | #NULL! | #NULL! | 4 | #NULL! | #NULL! | #NULL! | #NULL! | #NULL! | #NULL! | #NULL! | #NULL! | #NULL! | 45 | #NULL! | #NULL! | #NULL! | #NULL! | #NULL! | #NULL! | #NULL! | #NULL! | #NULL! | https://tl-led.ru/storage/products/files/14/УТ000014398/main_image_УТ000014398 TL-PROM LINE 45 750 PRS.jpg | #NULL! | #ПУСТО! | https://tl-led.ru/storage/products/files/14/УТ000014398/illuminator_dimensions_Габаритный чертеж с универсальным креплением TL-Prom Line 45.png | https://tl-led.ru/storage/products/files/14/УТ000014398/kss_PROM PRS.jpg | #NULL! | #NULL! | #NULL! | #NULL! | #NULL! | #NULL!
УТ000014399 | ПРОМЫШЛЕННЫЙ СВЕТИЛЬНИК TL-PROM LINE 45 750 OPL | Серия | TL-PROM LINE 45 750 OPL | PROM LINE 45 | Промышленное освещение | 48,9 | 8 413 | 5 469 | 111,84 | 63 | D (120°) косинусная | 5 000 | 72 | ≤ 1% | Osram DURIS S5 GW PSLT33.PM 5000К | 100 000 | 1,5 | Нет | Аргос-Электрон | ИПС 50-350Т IP20 0105 | 176 - 264 B AC | 158 - 290 B AC | 56 | 47 ~ 63 Гц | 66 | СтепеньЗащитыСветильника | Нет | отсутствует | Да | #NULL! | #NULL! | 1 кВ (L-N), 2 кВ (L-PE, N-PE) | Соответствует ТР ТС 020/2011 "Электромагнитная совместимость технических средств" | Соответствует ТР ТС 004/2011 "О безопасности низковольтного оборудования" | Да | > 1,5 кВ АС | вход-выход > 200 МОм; вход-земля > 200 МОм; выход-земля > 200 МОм | 1 | Да | ≥88.0% | ≥0.98 | 0,24 А | #NULL! | #NULL! | Восстанавливается | 117 | Анодированный алюминий | OPL | Алюминий | Накладное / Подвесное | 0,5-35 Гц, 5м/с2, 30 мин | IK10 | IK10 | от -40° до +45° | УХЛ1 | 0,122 | 60 | 100,108 | 475 473 | 911х80х62 | 911х80х130 | 1,7 | 1 | 0,008 | 1,9 | 1 290 | 90 | 73 | #NULL! | #NULL! | #NULL! | #NULL! | #NULL! | #NULL! | #NULL! | #NULL! | #NULL! | #NULL! | #NULL! | #NULL! | 4 | #NULL! | #NULL! | #NULL! | #NULL! | #NULL! | #NULL! | #NULL! | #NULL! | #NULL! | 45 | #NULL! | #NULL! | #NULL! | #NULL! | #NULL! | #NULL! | #NULL! | #NULL! | #NULL! | https://tl-led.ru/storage/products/files/14/УТ000014399/main_image_УТ000014399 TL-PROM LINE 45 750 OPL.png | #NULL! | #ПУСТО! | https://tl-led.ru/storage/products/files/14/УТ000014399/illuminator_dimensions_Габаритный чертеж с универсальным креплением TL-Prom Line 45.png | https://tl-led.ru/storage/products/files/14/УТ000014399/kss_O.jpg | #NULL! | #NULL! | #NULL! | #NULL! | #NULL! | #NULL!
УТ000014400 | ПРОМЫШЛЕННЫЙ СВЕТИЛЬНИК TL-PROM LINE 65 750 D120 | Серия | TL-PROM LINE 65 750 D120 | PROM LINE 65 | Промышленное освещение | 65,2 | 11 218 | 10 096 | 154,847 | 84 | D (120°) косинусная | 5 000 | 72 | ≤ 1% | Osram DURIS S5 GW PSLT33.PM 5000К | 100 000 | 1,5 | Нет | Аргос-Электрон | ИПС 60-700Т IP20 0105 | 176 - 264 B AC | 158 - 290 B AC | 68 | 47 ~ 63 Гц | 66 | СтепеньЗащитыСветильника | Нет | отсутствует | Да | #NULL! | #NULL! | 1 кВ (L-N), 2 кВ (L-PE, N-PE) | Соответствует ТР ТС 020/2011 "Электромагнитная совместимость технических средств" | Соответствует ТР ТС 004/2011 "О безопасности низковольтного оборудования" | Да | > 1,5 кВ АС | вход-выход > 200 МОм; вход-земля > 200 МОм; выход-земля > 200 МОм | 1 | Да | ≥89.0% | ≥0.98 | 0,29 А | #NULL! | #NULL! | Восстанавливается | 117 | Анодированный алюминий | Рассеиватель D (120°) | Алюминий | Накладное / Подвесное | 0,5-35 Гц, 5м/с2, 30 мин | IK10 | IK10 | от -40° до +45° | УХЛ1 | 0,088 | 60 | 133,477 | 631 399 | 1204х80х62 | 1204х80х130 | 2,2 | 1 | 0,008 | 2,4 | 1 290 | 90 | 73 | #NULL! | #NULL! | #NULL! | #NULL! | #NULL! | #NULL! | #NULL! | #NULL! | #NULL! | #NULL! | #NULL! | #NULL! | 4 | #NULL! | #NULL! | #NULL! | #NULL! | #NULL! | #NULL! | #NULL! | #NULL! | #NULL! | 65 | #NULL! | #NULL! | #NULL! | #NULL! | #NULL! | #NULL! | #NULL! | #NULL! | #NULL! | https://tl-led.ru/storage/products/files/14/УТ000014400/main_image_УТ000014400 TL-PROM LINE 65 750 D120.jpg | #NULL! | #ПУСТО! | https://tl-led.ru/storage/products/files/14/УТ000014400/illuminator_dimensions_Габаритный чертеж с универсальным креплением TL-Prom Line 65.png | https://tl-led.ru/storage/products/files/14/УТ000014400/kss_D.jpg | #NULL! | #NULL! | #NULL! | #NULL! | #NULL! | #NULL!
УТ000014413 | ПРОМЫШЛЕННЫЙ СВЕТИЛЬНИК TL-PROM LINE 65 750 D30 | Спецзаказ | TL-PROM LINE 65 750 D30 | PROM LINE 65 | Промышленное освещение | 65,2 | 11 218 | 10 096 | 154,847 | 84 | К (30°) концентрированная | 5 000 | 72 | ≤ 1% | Osram DURIS S5 GW PSLT33.PM 5000К | 100 000 | 1,5 | Нет | Аргос-Электрон | ИПС 60-700Т IP20 0105 | 176 - 264 B AC | 158 - 290 B AC | 68 | 47 ~ 63 Гц | 66 | СтепеньЗащитыСветильника | Нет | отсутствует | Да | #NULL! | #NULL! | 1 кВ (L-N), 2 кВ (L-PE, N-PE) | Соответствует ТР ТС 020/2011 "Электромагнитная совместимость технических средств" | Соответствует ТР ТС 004/2011 "О безопасности низковольтного оборудования" | Да | > 1,5 кВ АС | вход-выход > 200 МОм; вход-земля > 200 МОм; выход-земля > 200 МОм | 1 | Да | ≥89.0% | ≥0.98 | 0,29 А | #NULL! | #NULL! | Восстанавливается | 117 | Анодированный алюминий | Линза TL-Lens Industrial Square 30 | Алюминий | Накладное / Подвесное | 0,5-35 Гц, 5м/с2, 30 мин | IK10 | IK10 | от -40° до +45° | УХЛ1 | 0,088 | 60 | 133,477 | 631 399 | 1204х80х62 | 1204х80х130 | 2,2 | 1 | 0,008 | 2,4 | 1 290 | 90 | 73 | #NULL! | #NULL! | #NULL! | #NULL! | #NULL! | #NULL! | #NULL! | #NULL! | #NULL! | #NULL! | #NULL! | #NULL! | 4 | #NULL! | #NULL! | #NULL! | #NULL! | #NULL! | #NULL! | #NULL! | #NULL! | #NULL! | 65 | #NULL! | #NULL! | #NULL! | #NULL! | #NULL! | #NULL! | #NULL! | #NULL! | #NULL! | #ПУСТО! | #ПУСТО! | #ПУСТО! | #ПУСТО! | #ПУСТО! | #NULL! | #NULL! | #NULL! | #NULL! | #NULL! | #NULL!
УТ000014414 | ПРОМЫШЛЕННЫЙ СВЕТИЛЬНИК TL-PROM LINE 65 750 D60 | Спецзаказ | TL-PROM LINE 65 750 D60 | PROM LINE 65 | Промышленное освещение | 65,2 | 11 218 | 10 096 | 154,847 | 84 | Г (60°) глубокая | 5 000 | 72 | ≤ 1% | Osram DURIS S5 GW PSLT33.PM 5000К | 100 000 | 1,5 | Нет | Аргос-Электрон | ИПС 60-700Т IP20 0105 | 176 - 264 B AC | 158 - 290 B AC | 68 | 47 ~ 63 Гц | 66 | СтепеньЗащитыСветильника | Нет | отсутствует | Да | #NULL! | #NULL! | 1 кВ (L-N), 2 кВ (L-PE, N-PE) | Соответствует ТР ТС 020/2011 "Электромагнитная совместимость технических средств" | Соответствует ТР ТС 004/2011 "О безопасности низковольтного оборудования" | Да | > 1,5 кВ АС | вход-выход > 200 МОм; вход-земля > 200 МОм; выход-земля > 200 МОм | 1 | Да | ≥89.0% | ≥0.98 | 0,29 А | #NULL! | #NULL! | Восстанавливается | 117 | Анодированный алюминий | Линза TL-Lens Industrial Square 60 | Алюминий | Накладное / Подвесное | 0,5-35 Гц, 5м/с2, 30 мин | IK10 | IK10 | от -40° до +45° | УХЛ1 | 0,088 | 60 | 133,477 | 631 399 | 1204х80х62 | 1204х80х130 | 2,2 | 1 | 0,008 | 2,4 | 1 290 | 90 | 73 | #NULL! | #NULL! | #NULL! | #NULL! | #NULL! | #NULL! | #NULL! | #NULL! | #NULL! | #NULL! | #NULL! | #NULL! | 4 | #NULL! | #NULL! | #NULL! | #NULL! | #NULL! | #NULL! | #NULL! | #NULL! | #NULL! | 65 | #NULL! | #NULL! | #NULL! | #NULL! | #NULL! | #NULL! | #NULL! | #NULL! | #NULL! | #ПУСТО! | #ПУСТО! | #ПУСТО! | #ПУСТО! | #ПУСТО! | #NULL! | #NULL! | #NULL! | #NULL! | #NULL! | #NULL!
УТ000014401 | ПРОМЫШЛЕННЫЙ СВЕТИЛЬНИК TL-PROM LINE 65 750 PRS | Серия | TL-PROM LINE 65 750 PRS | PROM LINE 65 | Промышленное освещение | 65,2 | 11 218 | 8 414 | 129,049 | 84 | Г (80°) глубокая | 5 000 | 72 | ≤ 1% | Osram DURIS S5 GW PSLT33.PM 5000К | 100 000 | 1,5 | Нет | Аргос-Электрон | ИПС 60-700Т IP20 0105 | 176 - 264 B AC | 158 - 290 B AC | 68 | 47 ~ 63 Гц | 66 | СтепеньЗащитыСветильника | Нет | отсутствует | Да | #NULL! | #NULL! | 1 кВ (L-N), 2 кВ (L-PE, N-PE) | Соответствует ТР ТС 020/2011 "Электромагнитная совместимость технических средств" | Соответствует ТР ТС 004/2011 "О безопасности низковольтного оборудования" | Да | > 1,5 кВ АС | вход-выход > 200 МОм; вход-земля > 200 МОм; выход-земля > 200 МОм | 1 | Да | ≥89.0% | ≥0.98 | 0,29 А | #NULL! | #NULL! | Восстанавливается | 117 | Анодированный алюминий | Микропризма | Алюминий | Накладное / Подвесное | 0,5-35 Гц, 5м/с2, 30 мин | IK10 | IK10 | от -40° до +45° | УХЛ1 | 0,106 | 60 | 133,477 | 631 399 | 1204х80х62 | 1204х80х130 | 2,2 | 1 | 0,008 | 2,4 | 1 290 | 90 | 73 | #NULL! | #NULL! | #NULL! | #NULL! | #NULL! | #NULL! | #NULL! | #NULL! | #NULL! | #NULL! | #NULL! | #NULL! | 4 | #NULL! | #NULL! | #NULL! | #NULL! | #NULL! | #NULL! | #NULL! | #NULL! | #NULL! | 65 | #NULL! | #NULL! | #NULL! | #NULL! | #NULL! | #NULL! | #NULL! | #NULL! | #NULL! | https://tl-led.ru/storage/products/files/14/УТ000014401/main_image_УТ000014401 TL-PROM LINE 65 750 PRS.jpg | #NULL! | #ПУСТО! | https://tl-led.ru/storage/products/files/14/УТ000014401/illuminator_dimensions_Габаритный чертеж с универсальным креплением TL-Prom Line 65.png | https://tl-led.ru/storage/products/files/14/УТ000014401/kss_PROM PRS.jpg | #NULL! | #NULL! | #NULL! | #NULL! | #NULL! | #NULL!
УТ000014402 | ПРОМЫШЛЕННЫЙ СВЕТИЛЬНИК TL-PROM LINE 65 750 OPL | Серия | TL-PROM LINE 65 750 OPL | PROM LINE 65 | Промышленное освещение | 65,2 | 11 218 | 7 292 | 111,84 | 84 | D (120°) косинусная | 5 000 | 72 | ≤ 1% | Osram DURIS S5 GW PSLT33.PM 5000К | 100 000 | 1,5 | Нет | Аргос-Электрон | ИПС 60-700Т IP20 0105 | 176 - 264 B AC | 158 - 290 B AC | 68 | 47 ~ 63 Гц | 66 | СтепеньЗащитыСветильника | Нет | отсутствует | Да | #NULL! | #NULL! | 1 кВ (L-N), 2 кВ (L-PE, N-PE) | Соответствует ТР ТС 020/2011 "Электромагнитная совместимость технических средств" | Соответствует ТР ТС 004/2011 "О безопасности низковольтного оборудования" | Да | > 1,5 кВ АС | вход-выход > 200 МОм; вход-земля > 200 МОм; выход-земля > 200 МОм | 1 | Да | ≥89.0% | ≥0.98 | 0,29 А | #NULL! | #NULL! | Восстанавливается | 117 | Анодированный алюминий | OPL | Алюминий | Накладное / Подвесное | 0,5-35 Гц, 5м/с2, 30 мин | IK10 | IK10 | от -40° до +45° | УХЛ1 | 0,122 | 60 | 133,477 | 631 399 | 1204х80х62 | 1204х80х130 | 2,2 | 1 | 0,008 | 2,4 | 1 290 | 90 | 73 | #NULL! | #NULL! | #NULL! | #NULL! | #NULL! | #NULL! | #NULL! | #NULL! | #NULL! | #NULL! | #NULL! | #NULL! | 4 | #NULL! | #NULL! | #NULL! | #NULL! | #NULL! | #NULL! | #NULL! | #NULL! | #NULL! | 65 | #NULL! | #NULL! | #NULL! | #NULL! | #NULL! | #NULL! | #NULL! | #NULL! | #NULL! | https://tl-led.ru/storage/products/files/14/УТ000014402/main_image_УТ000014402 TL-PROM LINE 65 750 OPL.png | #NULL! | #ПУСТО! | https://tl-led.ru/storage/products/files/14/УТ000014402/illuminator_dimensions_Габаритный чертеж с универсальным креплением TL-Prom Line 65.png | https://tl-led.ru/storage/products/files/14/УТ000014402/kss_O.jpg | #NULL! | #NULL! | #NULL! | #NULL! | #NULL! | #NULL!
УТ000014403 | ПРОМЫШЛЕННЫЙ СВЕТИЛЬНИК TL-PROM LINE 100 750 D120 | Серия | TL-PROM LINE 100 750 D120 | PROM LINE 100 | Промышленное освещение | 97,7 | 16 823 | 15 141 | 154,974 | 126 | D (120°) косинусная | 5 000 | 72 | ≤ 1% | Osram DURIS S5 GW PSLT33.PM 5000К | 100 000 | 1,5 | Нет | Аргос-Электрон | ИПС 50-350Т IP20 0105 | 176 - 264 B AC | 158 - 290 B AC | 56 | 47 ~ 63 Гц | 66 | СтепеньЗащитыСветильника | Нет | отсутствует | Да | #NULL! | #NULL! | 1 кВ (L-N), 2 кВ (L-PE, N-PE) | Соответствует ТР ТС 020/2011 "Электромагнитная совместимость технических средств" | Соответствует ТР ТС 004/2011 "О безопасности низковольтного оборудования" | Да | > 1,5 кВ АС | вход-выход > 200 МОм; вход-земля > 200 МОм; выход-земля > 200 МОм | 1 | Да | ≥88.0% | ≥0.98 | 0,24 А | #NULL! | #NULL! | Восстанавливается | 117 | Анодированный алюминий | Рассеиватель D (120°) | Алюминий | Накладное / Подвесное | 0,5-35 Гц, 5м/с2, 30 мин | IK10 | IK10 | от -40° до +45° | УХЛ1 | 0,088 | 60 | 200,011 | 946 132 | 1796х80х62 | 1796х80х130 | 2,9 | 1 | 0,028 | 3,6 | 2 000 | 90 | 155 | #NULL! | #NULL! | #NULL! | #NULL! | #NULL! | #NULL! | #NULL! | #NULL! | #NULL! | #NULL! | #NULL! | #NULL! | 4 | #NULL! | #NULL! | #NULL! | #NULL! | #NULL! | #NULL! | #NULL! | #NULL! | #NULL! | 100 | #NULL! | #NULL! | #NULL! | #NULL! | #NULL! | #NULL! | #NULL! | #NULL! | #NULL! | https://tl-led.ru/storage/products/files/14/УТ000014403/main_image_УТ000014403 TL-PROM LINE 100 750 D120.jpg | #NULL! | #ПУСТО! | https://tl-led.ru/storage/products/files/14/УТ000014403/illuminator_dimensions_Габаритный чертеж с универсальным креплением TL-Prom Line 100.png | https://tl-led.ru/storage/products/files/14/УТ000014403/kss_D.jpg | #NULL! | #NULL! | #NULL! | #NULL! | #NULL! | #NULL!
УТ000014415 | ПРОМЫШЛЕННЫЙ СВЕТИЛЬНИК TL-PROM LINE 100 750 D30 | Спецзаказ | TL-PROM LINE 100 750 D30 | PROM LINE 100 | Промышленное освещение | 97,7 | 16 823 | 15 141 | 154,974 | 126 | К (30°) концентрированная | 5 000 | 72 | #NULL! | Osram DURIS S5 GW PSLT33.PM 5000К | 100 000 | 1,4 | Нет | HELVAR | LL100HE-CC-250-700 | 198B - 264B AC / 176B - 280В DC | 198B - 264B AC / 176B - 280В DC | 112 | 50 Гц - 60 Гц | 66 | СтепеньЗащитыСветильника | Нет | Срабатывает при +90˚С окружающей среды при нагреве поверхности, на которую установлен драйвер, до +90˚С (при максимальной нагрузке на драйвер) | Да | #NULL! | #NULL! | 4 кВ (L-N), 6 кВ (L-PE, N-PE) по СТБ МЭК 61000-4-5-2006 (IEC 61000-4-5:2005) | RU: Соответствует стандартам СТБ ЕН 55015-2006, ГОСТ Р 51317.3.2-2006, СТБ IEC 61000-3-3-2011, СТБ IEC 61547-2011 CE: Соответствует стандартам EN 55015:2013, EN 61547:2010, EN 61000-3-2:2015, EN 61000-3-3-2013 | RU: Соответствует стандартам CTB IEC 61347-1:2007 (ГОСТ Р МЭК 61347-1-2011); IEC 61347-2-13:2006 (ГОСТ Р МЭК 61347-2-13-2001) CE: Соответствует стандартам EN 61347-2-13-2015; EN 61347-1:2008+A1:2011+A2:2013 | Да | > 1,5 кВ АС | > 200 МОм | 1 | Да | ~ 92% | ~ 0,95 | 0,5 А | <0,8 А max | <0,7 мА | есть, восстанавливается автоматически | 117 | Анодированный алюминий | Линза TL-Lens Industrial Square 30 | Алюминий | Накладное / Подвесное | 0,5-35 Гц, 5м/с2, 30 мин | IK10 | IK10 | от -40° до +45° | УХЛ1 | 0,088 | 60 | 200,011 | 946 132 | 1796х80х62 | 1796х80х130 | 2,9 | 1 | 0,028 | 3,6 | 2 000 | 90 | 155 | #NULL! | #NULL! | #NULL! | #NULL! | #NULL! | #NULL! | #NULL! | #NULL! | #NULL! | #NULL! | #NULL! | #NULL! | 4 | #NULL! | #NULL! | #NULL! | #NULL! | #NULL! | #NULL! | #NULL! | #NULL! | #NULL! | 100 | #NULL! | #NULL! | #NULL! | #NULL! | #NULL! | #NULL! | #NULL! | #NULL! | #NULL! | #ПУСТО! | #ПУСТО! | #ПУСТО! | #ПУСТО! | #ПУСТО! | #NULL! | #NULL! | #NULL! | #NULL! | #NULL! | #NULL!
УТ000014416 | ПРОМЫШЛЕННЫЙ СВЕТИЛЬНИК TL-PROM LINE 100 750 D60 | Спецзаказ | TL-PROM LINE 100 750 D60 | PROM LINE 100 | Промышленное освещение | 97,7 | 16 823 | 15 141 | 154,974 | 126 | Г (60°) глубокая | 5 000 | 72 | #NULL! | Osram DURIS S5 GW PSLT33.PM 5000К | 100 000 | 1,4 | Нет | HELVAR | LL100HE-CC-250-700 | 198B - 264B AC / 176B - 280В DC | 198B - 264B AC / 176B - 280В DC | 112 | 50 Гц - 60 Гц | 66 | СтепеньЗащитыСветильника | Нет | Срабатывает при +90˚С окружающей среды при нагреве поверхности, на которую установлен драйвер, до +90˚С (при максимальной нагрузке на драйвер) | Да | #NULL! | #NULL! | 4 кВ (L-N), 6 кВ (L-PE, N-PE) по СТБ МЭК 61000-4-5-2006 (IEC 61000-4-5:2005) | RU: Соответствует стандартам СТБ ЕН 55015-2006, ГОСТ Р 51317.3.2-2006, СТБ IEC 61000-3-3-2011, СТБ IEC 61547-2011 CE: Соответствует стандартам EN 55015:2013, EN 61547:2010, EN 61000-3-2:2015, EN 61000-3-3-2013 | RU: Соответствует стандартам CTB IEC 61347-1:2007 (ГОСТ Р МЭК 61347-1-2011); IEC 61347-2-13:2006 (ГОСТ Р МЭК 61347-2-13-2001) CE: Соответствует стандартам EN 61347-2-13-2015; EN 61347-1:2008+A1:2011+A2:2013 | Да | > 1,5 кВ АС | > 200 МОм | 1 | Да | ~ 92% | ~ 0,95 | 0,5 А | <0,8 А max | <0,7 мА | есть, восстанавливается автоматически | 117 | Анодированный алюминий | Линза TL-Lens Industrial Square 60 | Алюминий | Накладное / Подвесное | 0,5-35 Гц, 5м/с2, 30 мин | IK10 | IK10 | от -40° до +45° | УХЛ1 | 0,088 | 60 | 200,011 | 946 132 | 1796х80х62 | 1796х80х130 | 2,9 | 1 | 0,028 | 3,6 | 2 000 | 90 | 155 | #NULL! | #NULL! | #NULL! | #NULL! | #NULL! | #NULL! | #NULL! | #NULL! | #NULL! | #NULL! | #NULL! | #NULL! | 4 | #NULL! | #NULL! | #NULL! | #NULL! | #NULL! | #NULL! | #NULL! | #NULL! | #NULL! | 100 | #NULL! | #NULL! | #NULL! | #NULL! | #NULL! | #NULL! | #NULL! | #NULL! | #NULL! | #ПУСТО! | #ПУСТО! | #ПУСТО! | #ПУСТО! | #ПУСТО! | #NULL! | #NULL! | #NULL! | #NULL! | #NULL! | #NULL!
УТ000014404 | ПРОМЫШЛЕННЫЙ СВЕТИЛЬНИК TL-PROM LINE 100 750 PRS | Серия | TL-PROM LINE 100 750 PRS | PROM LINE 100 | Промышленное освещение | 97,7 | 16 823 | 12 617 | 129,14 | 126 | Г (80°) глубокая | 5 000 | 72 | ≤ 1% | Osram DURIS S5 GW PSLT33.PM 5000К | 100 000 | 1,5 | Нет | Аргос-Электрон | ИПС 50-350Т IP20 0105 | 176 - 264 B AC | 158 - 290 B AC | 56 | 47 ~ 63 Гц | 66 | СтепеньЗащитыСветильника | Нет | отсутствует | Да | #NULL! | #NULL! | 1 кВ (L-N), 2 кВ (L-PE, N-PE) | Соответствует ТР ТС 020/2011 "Электромагнитная совместимость технических средств" | Соответствует ТР ТС 004/2011 "О безопасности низковольтного оборудования" | Да | > 1,5 кВ АС | вход-выход > 200 МОм; вход-земля > 200 МОм; выход-земля > 200 МОм | 1 | Да | ≥88.0% | ≥0.98 | 0,24 А | #NULL! | #NULL! | Восстанавливается | 117 | Анодированный алюминий | Микропризма | Алюминий | Накладное / Подвесное | 0,5-35 Гц, 5м/с2, 30 мин | IK10 | IK10 | от -40° до +45° | УХЛ1 | 0,105 | 60 | 200,011 | 946 132 | 1796х80х62 | 1796х80х130 | 2,9 | 1 | 0,028 | 3,6 | 2 000 | 90 | 155 | #NULL! | #NULL! | #NULL! | #NULL! | #NULL! | #NULL! | #NULL! | #NULL! | #NULL! | #NULL! | #NULL! | #NULL! | 4 | #NULL! | #NULL! | #NULL! | #NULL! | #NULL! | #NULL! | #NULL! | #NULL! | #NULL! | 100 | #NULL! | #NULL! | #NULL! | #NULL! | #NULL! | #NULL! | #NULL! | #NULL! | #NULL! | https://tl-led.ru/storage/products/files/14/УТ000014404/main_image_УТ000014404 TL-PROM LINE 100 750 PRS.jpg | #NULL! | #ПУСТО! | https://tl-led.ru/storage/products/files/14/УТ000014404/illuminator_dimensions_Габаритный чертеж с универсальным креплением TL-Prom Line 100.png | https://tl-led.ru/storage/products/files/14/УТ000014404/kss_PROM PRS.jpg | #NULL! | #NULL! | #NULL! | #NULL! | #NULL! | #NULL!
УТ000014405 | ПРОМЫШЛЕННЫЙ СВЕТИЛЬНИК TL-PROM LINE 100 750 OPL | Серия | TL-PROM LINE 100 750 OPL | PROM LINE 100 | Промышленное освещение | 97,7 | 16 823 | 10 935 | 111,924 | 126 | D (120°) косинусная | 5 000 | 72 | ≤ 1% | Osram DURIS S5 GW PSLT33.PM 5000К | 100 000 | 1,5 | Нет | Аргос-Электрон | ИПС 50-350Т IP20 0105 | 176 - 264 B AC | 158 - 290 B AC | 56 | 47 ~ 63 Гц | 66 | СтепеньЗащитыСветильника | Нет | отсутствует | Да | #NULL! | #NULL! | 1 кВ (L-N), 2 кВ (L-PE, N-PE) | Соответствует ТР ТС 020/2011 "Электромагнитная совместимость технических средств" | Соответствует ТР ТС 004/2011 "О безопасности низковольтного оборудования" | Да | > 1,5 кВ АС | вход-выход > 200 МОм; вход-земля > 200 МОм; выход-земля > 200 МОм | 1 | Да | ≥88.0% | ≥0.98 | 0,24 А | #NULL! | #NULL! | Восстанавливается | 117 | Анодированный алюминий | OPL | Алюминий | Накладное / Подвесное | 0,5-35 Гц, 5м/с2, 30 мин | IK10 | IK10 | от -40° до +45° | УХЛ1 | 0,122 | 60 | 200,011 | 946 132 | 1796х80х62 | 1796х80х130 | 2,9 | 1 | 0,028 | 3,6 | 2 000 | 90 | 155 | #NULL! | #NULL! | #NULL! | #NULL! | #NULL! | #NULL! | #NULL! | #NULL! | #NULL! | #NULL! | #NULL! | #NULL! | 4 | #NULL! | #NULL! | #NULL! | #NULL! | #NULL! | #NULL! | #NULL! | #NULL! | #NULL! | 100 | #NULL! | #NULL! | #NULL! | #NULL! | #NULL! | #NULL! | #NULL! | #NULL! | #NULL! | https://tl-led.ru/storage/products/files/14/УТ000014405/main_image_УТ000014405 TL-PROM LINE 100 750 OPL.png | #NULL! | #ПУСТО! | https://tl-led.ru/storage/products/files/14/УТ000014405/illuminator_dimensions_Габаритный чертеж с универсальным креплением TL-Prom Line 100.png | https://tl-led.ru/storage/products/files/14/УТ000014405/kss_O.jpg | #NULL! | #NULL! | #NULL! | #NULL! | #NULL! | #NULL!
УТ000014467 | ПРОМЫШЛЕННЫЙ СВЕТИЛЬНИК TL-PROM 62 Plus 5K WA | Спецзаказ | TL-PROM 62 Plus 5K WA | PROM 65 Plus | Промышленное освещение | 60,5 | 11 244 | 9 989 | 165,107 | 168 | WA (140°х87°) широкая осевая | 5 000 | 72 | ≤ 1% | Osram DURIS S5 GW PSLT33.PM 5000К | 100 000 | 1,5 | Нет | Аргос-Электрон | ИПС 60-700Т IP67 3325 | 176 - 264B AC | 158 - 290B AC | 68 | 47 ~ 63 Гц | 67 | СтепеньЗащитыСветильника | Нет | Есть | Да | #NULL! | #NULL! | 4 кВ (L-N) | Соответствует ТР ТС 020/2011 "Электромагнитная совместимость технических средств" | Соответствует ТР ТС 004/2011 "О безопасности низковольтного оборудования" | Да | > 1,5 кВ АС | вход-выход > 200 МОм | 1 | Да | ≥90.0% | ≥0.95 | 0,3 А | #NULL! | #NULL! | Восстанавливается | 117 | Анодированный алюминий | Линза WA (STREET, PROM) | Алюминий | Универсальное (кронштейн/кольцо) | 0,5-35 Гц, 5м/с2, 30 мин | IK10 | IK10 | от -40° до +40° | УХЛ1 | 0,083 | 60 | 123,856 | 502 103 | 423х150х120 | #NULL! | 3,24 | 1 | 0,007 | 3,44 | 510 | 80 | 170 | #NULL! | #NULL! | #NULL! | #NULL! | #NULL! | #NULL! | #NULL! | #NULL! | #NULL! | #NULL! | #NULL! | #NULL! | 4 | #NULL! | #NULL! | #NULL! | #NULL! | #NULL! | #NULL! | #NULL! | #NULL! | #NULL! | 65 | #NULL! | #NULL! | #NULL! | #NULL! | #NULL! | #NULL! | #NULL! | #NULL! | #NULL! | #ПУСТО! | #ПУСТО! | #ПУСТО! | #ПУСТО! | #ПУСТО! | #NULL! | #NULL! | #NULL! | #NULL! | #NULL! | #NULL!
УТ000014468 | ПРОМЫШЛЕННЫЙ СВЕТИЛЬНИК TL-PROM 70 Plus 5K WA | Спецзаказ | TL-PROM 70 Plus 5K WA | PROM 70 Plus | Промышленное освещение | 67,2 | 12 396 | 11 144 | 165,833 | 192 | WA (140°х87°) широкая осевая | 5 000 | 72 | <1 | Osram DURIS S5 GW PSLT33.PM 5000К | 100 000 | 1,5 | Нет | Аргос-Электрон | ИПС 80-700Т IP67 3101 | 176 - 264B AC | 158 - 290B AC | 90 | 47 ~ 63 Гц | 67 | СтепеньЗащитыСветильника | Да | Есть | Да | #NULL! | #NULL! | 4 кВ (L-N), 6 кВ (L-PE, N-PE) | Соответствует ТР ТС 020/2011 "Электромагнитная совместимость технических средств" | Соответствует ТР ТС 004/2011 "О безопасности низковольтного оборудования" | Да | > 1,5 кВ АС | вход-выход > 200 МОм; вход-земля > 200 МОм; выход-земля > 200 МОм | 1 | Да | ≥ 88% | ≥ 0,95 | 0,39 А | #NULL! | #NULL! | Восстанавливается | 117 | Анодированный алюминий | Линза WA (STREET, PROM) | Алюминий | Универсальное (кронштейн/кольцо) | 0,5-35 Гц, 5м/с2, 30 мин | IK10 | IK10 | от -40° до +40° | УХЛ1 | 0,082 | 60 | 137,572 | 502 103 | 423х150х120 | #NULL! | 3,24 | 1 | 0,007 | 3,44 | 510 | 80 | 170 | #NULL! | #NULL! | #NULL! | #NULL! | #NULL! | #NULL! | #NULL! | #NULL! | #NULL! | #NULL! | #NULL! | #NULL! | 4 | #NULL! | #NULL! | #NULL! | #NULL! | #NULL! | #NULL! | #NULL! | #NULL! | #NULL! | 70 | #NULL! | #NULL! | #NULL! | #NULL! | #NULL! | #NULL! | #NULL! | #NULL! | #NULL! | #ПУСТО! | #ПУСТО! | #ПУСТО! | #ПУСТО! | #ПУСТО! | #NULL! | #NULL! | #NULL! | #NULL! | #NULL! | #NULL!
УТ000014469 | ПРОМЫШЛЕННЫЙ СВЕТИЛЬНИК TL-PROM 80 Plus 5K WA | Спецзаказ | TL-PROM 80 Plus 5K WA | PROM 80 Plus | Промышленное освещение | 79,4 | 14 244 | 12 677 | 159,66 | 144 | WA (140°х87°) широкая осевая | 5 000 | 72 | <1 | Osram DURIS S5 GW PSLT33.PM 5000К | 100 000 | 1,5 | Нет | Аргос-Электрон | ИПС 80-700Т IP67 3101 | 176 - 264B AC | 158 - 290B AC | 90 | 47 ~ 63 Гц | 67 | СтепеньЗащитыСветильника | Да | Есть | Да | #NULL! | #NULL! | 4 кВ (L-N), 6 кВ (L-PE, N-PE) | Соответствует ТР ТС 020/2011 "Электромагнитная совместимость технических средств" | Соответствует ТР ТС 004/2011 "О безопасности низковольтного оборудования" | Да | > 1,5 кВ АС | вход-выход > 200 МОм; вход-земля > 200 МОм; выход-земля > 200 МОм | 1 | Да | ≥ 88% | ≥ 0,95 | 0,39 А | #NULL! | #NULL! | Восстанавливается | 117 | Анодированный алюминий | Линза WA (STREET, PROM) | Алюминий | Универсальное (кронштейн/кольцо) | 0,5-35 Гц, 5м/с2, 30 мин | IK10 | IK10 | от -40° до +40° | УХЛ1 | 0,085 | 60 | 162,548 | 502 103 | 423х150х120 | #NULL! | 3,24 | 1 | 0,007 | 3,44 | 510 | 80 | 170 | #NULL! | #NULL! | #NULL! | #NULL! | #NULL! | #NULL! | #NULL! | #NULL! | #NULL! | #NULL! | #NULL! | #NULL! | 4 | #NULL! | #NULL! | #NULL! | #NULL! | #NULL! | #NULL! | #NULL! | #NULL! | #NULL! | 80 | #NULL! | #NULL! | #NULL! | #NULL! | #NULL! | #NULL! | #NULL! | #NULL! | #NULL! | #ПУСТО! | #ПУСТО! | #ПУСТО! | #ПУСТО! | #ПУСТО! | #NULL! | #NULL! | #NULL! | #NULL! | #NULL! | #NULL!
УТ000014470 | ПРОМЫШЛЕННЫЙ СВЕТИЛЬНИК TL-PROM 90 Plus 5K WA | Спецзаказ | TL-PROM 90 Plus 5K WA | PROM 90 Plus | Промышленное освещение | 85,4 | 15 063 | 13 372 | 156,581 | 160 | WA (140°х87°) широкая осевая | 5 000 | 72 | <1 | Osram DURIS S5 GW PSLT33.PM 5000К | 100 000 | 1,5 | Нет | Аргос-Электрон | ИПС 80-700Т IP67 3101 | 176 - 264B AC | 158 - 290B AC | 90 | 47 ~ 63 Гц | 67 | СтепеньЗащитыСветильника | Да | Есть | Да | #NULL! | #NULL! | 4 кВ (L-N), 6 кВ (L-PE, N-PE) | Соответствует ТР ТС 020/2011 "Электромагнитная совместимость технических средств" | Соответствует ТР ТС 004/2011 "О безопасности низковольтного оборудования" | Да | > 1,5 кВ АС | вход-выход > 200 МОм; вход-земля > 200 МОм; выход-земля > 200 МОм | 1 | Да | ≥ 88% | ≥ 0,95 | 0,39 А | #NULL! | #NULL! | Восстанавливается | 117 | Анодированный алюминий | Линза WA (STREET, PROM) | Алюминий | Универсальное (кронштейн/кольцо) | 0,5-35 Гц, 5м/с2, 30 мин | IK10 | IK10 | от -40° до +40° | УХЛ1 | 0,087 | 60 | 174,831 | 502 103 | 423х150х120 | #NULL! | 3,24 | 1 | 0,007 | 3,44 | 510 | 80 | 170 | #NULL! | #NULL! | #NULL! | #NULL! | #NULL! | #NULL! | #NULL! | #NULL! | #NULL! | #NULL! | #NULL! | #NULL! | 4 | #NULL! | #NULL! | #NULL! | #NULL! | #NULL! | #NULL! | #NULL! | #NULL! | #NULL! | 90 | #NULL! | #NULL! | #NULL! | #NULL! | #NULL! | #NULL! | #NULL! | #NULL! | #NULL! | #ПУСТО! | #ПУСТО! | #ПУСТО! | #ПУСТО! | #ПУСТО! | #NULL! | #NULL! | #NULL! | #NULL! | #NULL! | #NULL!
УТ000014466 | ПРОМЫШЛЕННЫЙ СВЕТИЛЬНИК TL-PROM 105 Plus 5K WA | Архив | TL-PROM 105 Plus 5K WA | PROM 105 Plus | Промышленное освещение | 102,3 | 18 058 | 16 030 | 156,696 | 192 | WA (140°х87°) широкая осевая | 5 000 | 72 | ≤ 1% | Osram DURIS S5 GW PSLT33.PM 5000К | 100 000 | 1,5 | Нет | Аргос-Электрон | ИПС 120-700Т IP67 4300 | 176 ~ 264 B AC | 158 ~ 290 B AC | 130 | 47 ~ 63 Гц | 67 | СтепеньЗащитыСветильника | Да | Есть | Да | #NULL! | #NULL! | 4 кВ (L-N), 6 кВ (L-PE, N-PE) | Соответствует ТР ТС 020/2011 "Электромагнитная совместимость технических средств" | Соответствует ТР ТС 004/2011 "О безопасности низковольтного оборудования" | Да | > 1,5 кВ АС | вход-выход > 200 МОм; вход-земля > 200 МОм; выход-земля > 200 МОм | 1 | Да | ≥92.0% | ≥0.98 | 0,56 А | #NULL! | #NULL! | Восстанавливается | 117 | Анодированный алюминий | Линза WA (STREET, PROM) | Алюминий | Универсальное (кронштейн/кольцо) | 0,5-35 Гц, 5м/с2, 30 мин | IK10 | IK10 | от -60° до +40° | УХЛ1 | 0,087 | 60 | 209,429 | 502 103 | 423х150х120 | #NULL! | 3,24 | 1 | 0,007 | 3,44 | 510 | 80 | 170 | #NULL! | #NULL! | #NULL! | #NULL! | #NULL! | #NULL! | #NULL! | #NULL! | #NULL! | #NULL! | #NULL! | #NULL! | 4 | #NULL! | #NULL! | #NULL! | #NULL! | #NULL! | #NULL! | #NULL! | #NULL! | #NULL! | 105 | #NULL! | #NULL! | #NULL! | #NULL! | #NULL! | #NULL! | #NULL! | #NULL! | #NULL! | #ПУСТО! | #ПУСТО! | #ПУСТО! | #ПУСТО! | #ПУСТО! | #NULL! | #NULL! | #NULL! | #NULL! | #NULL! | #NULL!
УТ000014472 | ПРОМЫШЛЕННЫЙ СВЕТИЛЬНИК TL-PROM 180 Plus 5K WA | Спецзаказ | TL-PROM 180 Plus 5K WA | PROM 180 Plus | Промышленное освещение | 171,9 | 30 339 | 26 933 | 156,678 | 320 | WA (140°х87°) широкая осевая | 5 000 | 72 | ≤ 1% | Osram DURIS S5 GW PSLT33.PM 5000К | 100 000 | 1,5 | Нет | Аргос-Электрон | ИПС 210-1400Т IP67 0900 | 176 - 264 B AC | 158 - 290 B AC | 228 | 47 ~ 63 Гц | 67 | СтепеньЗащитыСветильника | Да | Есть | Да | #NULL! | #NULL! | 4 кВ (L-N), 6 кВ (L-PE, N-PE) | Соответствует ТР ТС 020/2011 "Электромагнитная совместимость технических средств" | Соответствует ТР ТС 004/2011 "О безопасности низковольтного оборудования" | Да | > 1,5 кВ АС | вход-выход > 200 МОм; вход-земля > 200 МОм; выход-земля > 200 МОм | 1 | Да | ≥92.0% | ≥0.97 | 0,99 А | #NULL! | #NULL! | Восстанавливается | 117 | Анодированный алюминий | Линза WA (STREET, PROM) | Алюминий | Универсальное (кронштейн/кольцо) | 0,5-35 Гц, 5м/с2, 30 мин | IK10 | IK10 | от -40° до +40° | УХЛ1 | 0,087 | 60 | 351,914 | 1 000 638 | 823х150х120 | #NULL! | 6,3 | 1 | 0,012 | 6,6 | 910 | 80 | 170 | #NULL! | #NULL! | #NULL! | #NULL! | #NULL! | #NULL! | #NULL! | #NULL! | #NULL! | #NULL! | #NULL! | #NULL! | 4 | #NULL! | #NULL! | #NULL! | #NULL! | #NULL! | #NULL! | #NULL! | #NULL! | #NULL! | 180 | #NULL! | #NULL! | #NULL! | #NULL! | #NULL! | #NULL! | #NULL! | #NULL! | #NULL! | #ПУСТО! | #ПУСТО! | #ПУСТО! | #ПУСТО! | #ПУСТО! | #NULL! | #NULL! | #NULL! | #NULL! | #NULL! | #NULL!
УТ000014473 | ПРОМЫШЛЕННЫЙ СВЕТИЛЬНИК TL-PROM 210 Plus 5K WA | Архив | TL-PROM 210 Plus 5K WA | PROM 210 Plus | Промышленное освещение | 205,2 | 36 066 | 32 017 | 156,028 | 384 | WA (140°х87°) широкая осевая | 5 000 | 72 | ≤ 1% | Osram DURIS S5 GW PSLT33.PM 5000К | 100 000 | 1,5 | Нет | Аргос-Электрон | ИПС 210-1400Т IP67 0900 | 176 - 264 B AC | 158 - 290 B AC | 228 | 47 ~ 63 Гц | 67 | СтепеньЗащитыСветильника | Да | Есть | Да | #NULL! | #NULL! | 4 кВ (L-N), 6 кВ (L-PE, N-PE) | Соответствует ТР ТС 020/2011 "Электромагнитная совместимость технических средств" | Соответствует ТР ТС 004/2011 "О безопасности низковольтного оборудования" | Да | > 1,5 кВ АС | вход-выход > 200 МОм; вход-земля > 200 МОм; выход-земля > 200 МОм | 1 | Да | ≥92.0% | ≥0.97 | 0,99 А | #NULL! | #NULL! | Восстанавливается | 117 | Анодированный алюминий | Линза WA (STREET, PROM) | Алюминий | Универсальное (кронштейн/кольцо) | 0,5-35 Гц, 5м/с2, 30 мин | IK10 | IK10 | от -60° до +40° | УХЛ1 | 0,087 | 60 | 420,085 | 1 000 638 | 823х150х120 | #NULL! | 6,3 | 1 | 0,012 | 6,6 | 910 | 80 | 170 | #NULL! | #NULL! | #NULL! | #NULL! | #NULL! | #NULL! | #NULL! | #NULL! | #NULL! | #NULL! | #NULL! | #NULL! | 4 | #NULL! | #NULL! | #NULL! | #NULL! | #NULL! | #NULL! | #NULL! | #NULL! | #NULL! | 210 | #NULL! | #NULL! | #NULL! | #NULL! | #NULL! | #NULL! | #NULL! | #NULL! | #NULL! | #ПУСТО! | #ПУСТО! | #ПУСТО! | #ПУСТО! | #ПУСТО! | #NULL! | #NULL! | #NULL! | #NULL! | #NULL! | #NULL!
УТ000014471 | ПРОМЫШЛЕННЫЙ СВЕТИЛЬНИК TL-PROM 140 Plus 5K WA | Спецзаказ | TL-PROM 140 Plus 5K WA | PROM 140 Plus | Промышленное освещение | 131,3 | 24 657 | 21 678 | 165,103 | 384 | WA (140°х87°) широкая осевая | 5 000 | 72 | ≤ 1% | Osram DURIS S5 GW PSLT33.PM 5000К | 100 000 | 1,5 | Нет | Аргос-Электрон | ИПС 160-700Т IP67 0820 | 176 - 264 B AC | 158 - 290 B AC | 176 | 47 ~ 63 Гц | 67 | СтепеньЗащитыСветильника | Да | Есть | Да | #NULL! | #NULL! | 4 кВ (L-N), 6 кВ (L-PE, N-PE) | Соответствует ТР ТС 020/2011 "Электромагнитная совместимость технических средств" | Соответствует ТР ТС 004/2011 "О безопасности низковольтного оборудования" | Да | > 1,5 кВ АС | вход-выход > 200 МОм; вход-земля > 200 МОм; выход-земля > 200 МОм | 1 | Да | ≥92.0% | ≥0.98 | 0,77 А | #NULL! | #NULL! | Восстанавливается | 117 | Анодированный алюминий | Линза WA (STREET, PROM) | Алюминий | Универсальное (кронштейн/кольцо) | 0,5-35 Гц, 5м/с2, 30 мин | IK10 | IK10 | от -40° до +40° | УХЛ1 | 0,083 | 60 | 268,797 | 1 000 638 | 823х150х120 | #NULL! | 6,3 | 1 | 0,012 | 6,6 | 910 | 80 | 170 | #NULL! | #NULL! | #NULL! | #NULL! | #NULL! | #NULL! | #NULL! | #NULL! | #NULL! | #NULL! | #NULL! | #NULL! | 4 | #NULL! | #NULL! | #NULL! | #NULL! | #NULL! | #NULL! | #NULL! | #NULL! | #NULL! | 140 | #NULL! | #NULL! | #NULL! | #NULL! | #NULL! | #NULL! | #NULL! | #NULL! | #NULL! | #ПУСТО! | #ПУСТО! | #ПУСТО! | #ПУСТО! | #ПУСТО! | #NULL! | #NULL! | #NULL! | #NULL! | #NULL! | #NULL!